## ItemPartData
ItemPartID | orderPath | ItemPartTitle | ItemPartCode | BidValue | ItemPartQuantity | ItemPartQuantityType | Total | TypeOfContract | ItemPartDescription
ID | Poradie | Kod | Nazov | Jednotkova cena | Mnozstvo | Merna jednotka | Celkova cena | Typ | Popis
1952182 | 1. |  | Celková cena v EUR s DPH | 0 | 1.2 |  | 0
1975984 | 1.1. |  | Celková cena v EUR bez DPH | 0 | 1 |  | 0
1975985 | 1.1.1. |  | Bzince pod Javorinou - Vodojem. Vodovod | 0 | 1 |  | 0
1975986 | 1.1.1.1. |  | SO 01.1 Objekt vodojemu | 0 | 1 |  | 0
1975987 | 1.1.1.1.1. |  | Stavebné práce | 0 | 1 |  | 0
1975988 | 1.1.1.1.1.1. |  | Odstránenie ornice. vrátane naloženia. vyloženia. odvozu ornice. uloženia na skládke. skladovania. všetkých poplatkov | 0 | 92 | m3 | 0
1975989 | 1.1.1.1.1.2. |  | Hĺbenie jám v horn. tr. 3-6. vrátane nakladania. vyloženia. odvozu a dovozu výkopku. uloženia na dočasnej skládke.odvoz prebytočnej zeminy. uloženia na skládke vrátane poplatku. zhutnenie podkladu. spätného zásypu a obsypu | 0 | 680 | m3 | 0
1975990 | 1.1.1.1.1.3. |  | Násyp a obsyp objektu | 0 | 234 | m3 | 0
1975991 | 1.1.1.1.1.4. |  | Vankúše pod základy zo štrkodrvy fr. 0 - 63 | 0 | 54 | m3 | 0
1975992 | 1.1.1.1.1.5. |  | Komplet. konštr. z bet. prostého C 12/15 - podkladný bet. | 0 | 17.2 | m3 | 0
1975993 | 1.1.1.1.1.6. |  | Komplet. konštr. z vodostavebného železobetónu C30/37 | 0 | 167.44 | m3 | 0
1975994 | 1.1.1.1.1.7. |  | Dvojnásobný hydroizolačný nater ŽB konštrukcie - XYPEX resp. porovnateľný materiál | 0 | 411 | m2 | 0
1975995 | 1.1.1.1.1.8. |  | Tehlové murivo - kompletná konštrukcia z tehál hr. 300mm vrátane doplnkov | 0 | 64.4 | m3 | 0
1975996 | 1.1.1.1.1.9. |  | Zateplenie vonk. stien doskami EPS 70F hr. 100mm. vrátane silikónovej omietky a podbitia s XPS - komplet dodávka. montáž | 0 | 107.7 | m2 | 0
1975997 | 1.1.1.1.1.10. |  | Zateplenie vonk. stien sokla doskami XPS hr. 80mm. vrátane vodeodolnej silikónovej omietky a nopovej fólie pod úrovnou terénu - komplet dodávka. montáž | 0 | 63 | m2 | 0
1975998 | 1.1.1.1.1.11. |  | Vnútorná omietka stien a stropov. cementová hladká. vrátane podkladných náterov a dvojnásobnej povrchovej maľby. vrátanie lešenia | 0 | 63.6 | m2 | 0
1975999 | 1.1.1.1.1.12. |  | Zateplenie a izolácia stropnej dosky vodojemu - filtračný drenážny geokompozit 24mm Terradrén II. polystyrén XPS hr. 120mm. ochranná geotextília. Tatratex 300g/m2. zvarovaná PVC fólia so zabudovanou geotextíliou Fatrafol 808 | 0 | 151 | m2 | 0
1976000 | 1.1.1.1.1.13. |  | Vyčistenie objektov | 0 | 156 | m2 | 0
1976001 | 1.1.1.1.1.14. |  | Skúška vodotesnosti vrátane dodávky vody | 0 | 307 | m3 | 0
1976002 | 1.1.1.1.1.15. |  | Podhľad CETRIS hr.2*12mm - dodávka. montáž. roznášací rošt - vrátanie lešenia | 0 | 38 | m2 | 0
1976003 | 1.1.1.1.1.16. |  | Strecha – kompletná dodávka a montáž strešnej konštrukcie vrátane strešnej krytiny. zadebnenia doskami OSB hr. 15mm. poistnej fólie. Al fólie. tepelnej izolácie podhľadu hr. 200mm z minerálnej vlny (? min. 0.036W/m.K). 2x vetracia mriežka 0.2*0.2m | 0 | 1 | kpl | 0
1976004 | 1.1.1.1.1.17. |  | Okapový systém s príslušenstvom - Pododkvapový žľab poplastovaný š. 150mm dl. (2*7.7m). daždový zvod d.100mm dl. (2*7.0m). Komplet - dodávka. montáž. | 0 | 1 | kpl | 0
1976005 | 1.1.1.1.1.18. |  | Odpadné potrubie HDPE DN100 s príslušenstvom. Celkovej dl. 2.5m | 0 | 1 | kpl | 0
1976006 | 1.1.1.1.2. |  | Kompozitné výrobky | 0 | 1 | kpl | 0
1976007 | 1.1.1.1.2.1. |  | Pochôdzny ľahký zateplený kompozitný poklop s pántami pre otvor 1.0/1.0m (s konštrukciou pre osadenie poklopu) - dodávka. montáž | 0 | 1 | ks | 0
1976008 | 1.1.1.1.2.2. |  | Pochôdzny kompozitný poklop pre otvor 1.0/0.8m (s konštrukciou pre osadenie poklopu) - dodávka. montáž | 0 | 2 | ks | 0
1976009 | 1.1.1.1.2.3. |  | Pochôdzny kompozitný vodárenský poklop pre otvor 1.2/0.9m zateplený (xps hr. 100mm). uzamykatelný s pántami a popruhom proti proti preklopeniu - dodávka. montáž | 0 | 2 | ks | 0
1976010 | 1.1.1.1.2.4. |  | Osadenie a dodávka - exteriérovývh plastových dverí vrátane plastovej zárubne. zámkov - svetlých rozmerov 900/2000 | 0 | 1 | ks | 0
1976011 | 1.1.1.1.2.5. |  | Osadenie a dodávka - interiérovývh plastových dverí vrátane plastovej zárubne - svetlých rozmerov 800/2000 | 0 | 1 | ks | 0
1976012 | 1.1.1.1.2.6. |  | Osadenie a dodávka - plastových okien s parapetmi - otváravé. sklopné 600/600mm | 0 | 2 | ks | 0
1976013 | 1.1.1.1.3. |  | Nerezové výrobky - komplet | 0 | 1 | kpl | 0
1976014 | 1.1.1.1.3.1. |  | Nerezový rebrík š. 0.4m. dl. 4.05m s ochranným košom. Komplet - dodávka. montáž. | 0 | 4 | ks | 0
1976015 | 1.1.1.1.3.2. |  | Nerezový rebrík š. 0.4m. dl. 3.0m s výstupným madlom v. 1.1m. Komplet - dodávka. montáž. | 0 | 1 | ks | 0
1976016 | 1.1.1.1.3.3. |  | Nerezový rebrík š. 0.4m. dl. 1.65m s výstupným madlom v. 1.1m. Komplet - dodávka. montáž. | 0 | 1 | ks | 0
1976017 | 1.1.1.1.3.4. |  | Nerezové zábradlie v. 1.1m. kotvené z hora. s okopovým plechom. Komplet - dodávka. montáž. | 0 | 7.5 | m | 0
1976018 | 1.1.1.1.3.5. |  | Nerezové vodotesné prestupy s límcom do bet. steny hr. 400mm - pre nerezové potrubie DN100-2ks. DN150-4ks. DN200-2ks. Komplet - dodávka. montáž | 0 | 1 | kpl | 0
1976019 | 1.1.1.1.3.6. |  | Obklad vnútorných stie - komplet dodávka a zhotovenie obkladu vr. Materiálu | 0 | 159.3 | m2 | 0
1976020 | 1.1.1.1.4. |  | Vzduchotechnika | 0 | 1 | kpl | 0
1976021 | 1.1.1.1.4.1. |  | Ventilátor MIXVENT TD-800/200 N 3V | 0 | 1 | ks | 0
1976022 | 1.1.1.1.4.2. |  | Spojovacia manžeta VBM 200 | 0 | 2 | ks | 0
1976023 | 1.1.1.1.4.3. |  | Regulátor REB 1N | 0 | 1 | ks | 0
1976024 | 1.1.1.1.4.4. |  | Spínač DT4 | 0 | 1 | ks | 0
1976025 | 1.1.1.1.4.5. |  | Žalúziová klapka PER - 200 W | 0 | 1 | ks | 0
1976026 | 1.1.1.1.4.6. |  | Spätná klapka RSK 200 | 0 | 1 | ks | 0
1976027 | 1.1.1.1.4.7. |  | Výustka KVP-1-V-1.0-500x75 | 0 | 2 | ks | 0
1976028 | 1.1.1.1.4.8. |  | Vetracia mriežka so sieťovinou. VM 175x175 | 0 | 6 | ks | 0
1976029 | 1.1.1.1.4.9. |  | Vetracia mriežka so sieťovinou. nastaviteľná VM 175x175 KS | 0 | 6 | ks | 0
1976030 | 1.1.1.1.4.10. |  | Filtračný diel: TERNO-S200-F-EU7-AKV1-A | 0 | 2 | ks | 0
1976031 | 1.1.1.1.4.11. |  | Žalúzia TERNO- S200-H-AKV1-A | 0 | 2 | ks | 0
1976032 | 1.1.1.1.4.12. |  | Odvlhčovač REMKO-LTE 50-SP 380 m3.h-1; 0.63 kW/230V - 2.9 A | 0 | 1 | ks | 0
1976033 | 1.1.1.1.4.13. |  | Elektrický ohrievač: MICRORAPID 1500 VOT 500/1000/15000 W/230V - 6.5 A | 0 | 1 | ks | 0
1976034 | 1.1.1.1.4.14. |  | Kruhové potrubie: TPT 11-12 - SPR 200/2000 - Zn | 0 | 2 | ks | 0
1976035 | 1.1.1.1.4.15. |  | Kruhové potrubie: TPT 11-12 - ZSLS 200 - Zn | 0 | 1 | ks | 0
1976036 | 1.1.1.1.4.16. |  | Kruhové potrubie: TPT 11-12 - SS 200/100 - Zn | 0 | 1 | ks | 0
1976037 | 1.1.1.1.4.17. |  | Kruhové potrubie: TPT 11-12 - RUVP 355 x 225/500 Ne. St. | 0 | 2 | ks | 0
1976038 | 1.1.1.1.4.18. |  | Kruhové potrubie: TPT 11-12 - OB 225 x 355/150 Ne. St. | 0 | 2 | ks | 0
1976039 | 1.1.1.1.4.19. |  | Kruhové potrubie: TPT 11-12 - RUBP 355 x 225/1200 Ne. St. | 0 | 2 | ks | 0
1976040 | 1.1.1.1.4.20. |  | Kruhové potrubie: TPT 11-12 - NAHH 175 x 175/400 Zn. St. | 0 | 6 | ks | 0
1976041 | 1.1.1.1.4.21. |  | Záves ZV 200 | 0 | 2 | ks | 0
1976042 | 1.1.1.1.4.22. |  | Závitová tyč M8 x 1000 | 0 | 2 | ks | 0
1976043 | 1.1.1.1.4.23. |  | Matica M8 | 0 | 50 | ks | 0
1976044 | 1.1.1.1.4.24. |  | Skrutka M8 x 25 | 0 | 50 | ks | 0
1976045 | 1.1.1.1.4.25. |  | Podložka vejárová A 8.4 | 0 | 50 | ks | 0
1976046 | 1.1.1.1.4.26. |  | Samorezná skrutka V 4.2 x 13 | 0 | 50 | ks | 0
1976047 | 1.1.1.1.4.27. |  | Hmoždinka M8S | 0 | 10 | ks | 0
1976048 | 1.1.1.1.4.28. |  | Tesniaca páska 3x9 mm/10 bm | 0 | 10 | bm | 0
1976049 | 1.1.1.1.4.29. |  | Hliníková páska š 50 mm/50 bm | 0 | 1 | ks | 0
1976050 | 1.1.1.1.4.30. |  | Doplnkový montážny materiál | 0 | 2 | kg | 0
1976051 | 1.1.1.1.5. |  | Stavebná elektroinštalácia | 0 | 1 | kpl | 0
1976052 | 1.1.1.1.5.1. |  | Svietidlo LED nástenné. 20W. IP 44. 230V AC | 0 | 10 | ks | 0
1976053 | 1.1.1.1.5.2. |  | Svietidlo LED nástenné 12W. 24VDC. IP68. trvalý ponor. vrátane prívod.kábla | 0 | 2 | ks | 0
1976054 | 1.1.1.1.5.3. |  | Zásuvková rozvodnica typizovaná. so zásuvkami chránenými ističmi. prúdovým chráničom zásuviek do 20A. krytie IP44. 1xzásuvka 400V/16A. 2xzásuvka 230V. 1xzásuvka 24V. 1x vypínač | 0 | 2 | ks | 0
1976055 | 1.1.1.1.5.4. |  | Zásuvka 230V/16A pre nástennú montáž. IP 44 | 0 | 2 | m | 0
1976056 | 1.1.1.1.5.5. |  | Vypínač jednopólový na omietku. radenie 1. IP44 | 0 | 4 | ks | 0
1976057 | 1.1.1.1.5.6. |  | Vypínač striedavý na omietku. radenie 6. IP44 | 0 | 4 | ks | 0
1976058 | 1.1.1.1.5.7. |  | Vypínač krížový na omietku. radenie 7. IP44 | 0 | 1 | ks | 0
1976059 | 1.1.1.1.5.8. |  | Zapojenie zariadení VZT | 0 | 1 | ks | 0
1976060 | 1.1.1.1.5.9. |  | Káblové rozvody pre napojenie osvetlenia. zásuviek. VZT. vrátane káblov. inštalačného materiálu. plastových žľabov. inštalačných krabíc a pod. | 0 | 1 | sada | 0
1976061 | 1.1.1.1.5.10. |  | Bleskozvod vrátane zvodových vodičov FeZn. zemniaceho pásika FeZn. svoriek SZ. SO.SK. ochranných uholníkov OU. prípojníc SR | 0 | 1 | sada | 0
1976062 | 1.1.1.1.5.11. |  | Montáž a montážny materiál | 0 | 1 | sada | 0
1976063 | 1.1.1.2. |  | SO 01.2 Prepojovacie potrubia | 0 | 1 |  | 0
1976064 | 1.1.1.2.1. |  | Zemné práce | 0 | 1 |  | 0
1976065 | 1.1.1.2.1.1. |  | Hĺbenie rýh a jam hl. do 5m v horn. tr. 1-4 (v mieste križovania jestvujúcich podzem. sietí sťažená vykopávka). vr. príplatku za lepivosť. zriadenia a rozobratia vhodného paženia (vr. prípadného použitia štetovnicových stien). vr. zabezpečenia exist. pod | 0 | 231 | m3 | 0
1976066 | 1.1.1.2.1.2. |  | Pieskové lôžko. vrátane dodávky piesku | 0 | 12.25 | m3 | 0
1976067 | 1.1.1.2.1.3. |  | Zásyp rýh so zhutnením. šachiet | 0 | 146.8 | m3 | 0
1976068 | 1.1.1.2.1.4. |  | Obsyp potrubia | 0 | 72 | m3 | 0
1976069 | 1.1.1.2.1.5. |  | Vytýčenie trasy vodovodu. kanalizácie v rovine | 0 | 0.12 | km | 0
1976070 | 1.1.1.2.2. |  | Potrubné vedenia | 0 | 1 |  | 0
1976071 | 1.1.1.2.2.1. |  | Dodávka a montáž potrubia HDPE DN150 (O180x16.4).PN16.vrátane tvaroviek. prepojov na technológiu. betónových zabezpečovacích blokov. tlakových skúšok. preplachov a dezinfekcie. vyhľadávacieho vodiča AYKY 2*2.5mm2. výstražnej fólie | 0 | 46.5 | m | 0
1976072 | 1.1.1.2.2.2. |  | Dodávka a montáž potrubia HDPE DN 200 (O250x22.7).PN16.vrátane tvaroviek. betónových zabezpečovacích blokov. prepojov na technológiu. . tlakových skúšok. preplachov a dezinfekcie. vyhľadávacieho vodiča AYKY 2*2.5mm2. výstražnej fólie | 0 | 70.3 | m | 0
1976073 | 1.1.1.2.2.3. |  | Dodávka a montáž - šupátko vodárenské EKO Plus.PN16.DN150 - komplet so zemnou súpravou a poklopmi | 0 | 2 | ks | 0
1976074 | 1.1.1.2.2.4. |  | Dodávka a montáž - šupátko vodárenské EKO Plus.PN16.DN200 - komplet so zemnou súpravou a poklopmi | 0 | 3 | ks | 0
1976075 | 1.1.1.2.2.5. |  | Napojenie na jestv. potrubie: zemné práce komplet vyrezanie jestv. potrubia cca 2 m. odvoz.likvidácia vyb. hmôt | 0 | 2 | kpl | 0
1976076 | 1.1.1.2.2.6. |  | Šachty nad šupátkom DN 800 | 0 | 5 | ks | 0 |  | osadenie a dodávka bet.skruže DN800,výšky 1,0m - komplet osadenie a dodávka zákrytovej dosky dvojdielnej DN1000 - komplet vrátane podkladu so štrkodrvy a betónu, smerových stĺpikov
1976077 | 1.1.1.2.2.7. |  | Plastová kontrolná šachta DN400 - dodávka a montáž | 0 | 1 | ks | 0 |  | vrátane roznášacieho prstenca, liatinovej mreže
1976078 | 1.1.1.2.2.8. |  | Dažďový vpust DN150. dodávka a montáž | 0 | 1 | ks | 0
1976079 | 1.1.1.2.2.9. |  | Výustný objekt | 0 | 1 | kpl | 0 |  | betónový blok z betonu C 20/25- 2,350m3, debnenie spádový betón C 12/15 - 0,03m3 štrkopieskové lôžko - 0,26m3
1976080 | 1.1.1.2.2.10. |  | Presun hmôt | 0 | 1 | kpl | 0
1976081 | 1.1.1.3. |  | SO 01.3 Prístupová komunikácia k vodojemu | 0 | 1 |  | 0
1976082 | 1.1.1.3.1. |  | Prístupová komunikácia k vodojemu | 0 | 1 |  | 0
1976083 | 1.1.1.3.1.1. |  | Odstránenie ornice. vrátane naloženia. vyloženia. odvozu ornice. uloženia na skládke. skladovania. všetkých poplatkov | 0 | 182 | m3 | 0
1976084 | 1.1.1.3.1.2. |  | Hĺbenie jám v horn. tr. 3-6. vrátane nakladania. vyloženia. odvozu a dovozu výkopku. uloženia na dočasnej skládke.odvoz prebytočnej zeminy. uloženia na skládke vrátane poplatku. zhutnenie podkladu. spätného zásypu a obsypu | 0 | 104 | m2 | 0
1976085 | 1.1.1.3.1.3. |  | Násyp a obsyp objektu | 0 | 252 | m3 | 0
1976086 | 1.1.1.3.1.4. |  | Betónová cesta | 0 | 262.2 | m2 | 0 |  | 2x impregnačný náter - 2x60g/m2, cementobetónový kryt vystužený 2* Kari rohožou Ř8mm s veľkosťou oka 150/150mm, CBIII - hr. 200mm (STN 73 6123), fólia PE, štrkodrva fr. 0-63mm hr. 250mm, upravená pláň Edef,2 min. 60MPa
1976087 | 1.1.1.3.1.5. |  | Štrková cesta - nová | 0 | 414 | m2 | 0 |  | lomový štrk fr. 16-63mm hr. 200mm + valcovanie, upravená pláň Edef,2 min. 60MPa
1976088 | 1.1.1.3.1.6. |  | Štrková cesta - úprava jestvujúcej | 0 | 989 | m2 | 0 |  | lomový štrk fr. 16-63mm hr. 200mm + valcovanie, upravená pláň Edef,2 min. 60MPa (valcovanie), vyrovnanie podkladu (výmoľov)
1976089 | 1.1.1.3.1.7. |  | Bet žľabovka š. 0.5m dl.72m. Vrátane bet. Lôžka (bet. C12/15). Komplet dodávka a montáž. | 0 | 1 | kpl | 0
1976090 | 1.1.1.4. |  | SO 01.4 NN prípojka k vodojemu | 0 | 1 |  | 0
1976091 | 1.1.1.4.1. |  | Rozvádzače | 0 | 1 |  | 0
1976092 | 1.1.1.4.1.1. |  | Elektromerový rozvádzač pre priame jednotarifové. trojfázové meranie. elektromerová skriňa s pilierom Un=500V.50Hz.In=25A.10kA. TN-C-S. IP34D/20. vybavenie : viď výkres Prehľadovej schémy napájania | 0 | 1 | ks | 0
1976093 | 1.1.1.4.1.2. |  | Skrinka SPP2. 3x poistka 25A | 0 | 1 | ks | 0
1976094 | 1.1.1.4.2. |  | Káble - Montáž. zatiahnutie do chráničky a dodávka vrátane káblových koncoviek/ukončení. označenie podľa STN 33 2000-5-52. káblové štítky | 0 | 1 |  | 0
1976095 | 1.1.1.4.2.1. |  | Kábel NAYY-J 4x35 v zemi | 0 | 500 | m | 0
1976096 | 1.1.1.4.2.2. |  | Ukončenie kábla do 4 x 35mm | 0 | 8 | ks | 0
1976097 | 1.1.1.4.3. |  | Zemné práce - vrátane terénnych úprav | 0 | 1 |  | 0
1976098 | 1.1.1.4.3.1. |  | Vytýčenie trasy káblového vedenia | 0 | 0.5 | km | 0
1976099 | 1.1.1.4.3.2. |  | Výkop a zásyp káblovej ryhy 350 x 800mm so zriadením pieskového lôžka.zakrytia tehlou. výstražnou fóliou a úpravy terénu | 0 | 500 | m | 0
1976100 | 1.1.1.4.3.3. |  | Výkop a zásyp káblovej ryhy 500 x 1200mm vrátane chráničky D100mm a zatiahnutím kábla do chráničky | 0 | 20 | m | 0
1976101 | 1.1.1.4.3.4. |  | Ochranná rúra HD-PE. typ FXKVS 100. alebo obdobná | 0 | 20 | m | 0
1976102 | 1.1.1.4.3.5. |  | Výstražná fólia červenej farby š. 330mm | 0 | 500 | m | 0
1976103 | 1.1.1.4.3.6. |  | Zemniaci pásik FeZn 30x4 v zemi + svorky | 0 | 500 | m | 0
1976104 | 1.1.1.4.3.7. |  | Zemniace tyče ZT 2m + svorky | 0 | 2 | ks | 0
1976105 | 1.1.1.4.3.8. |  | Ochrana proti korózií betón/pôda | 0 | 10 | m | 0
1976106 | 1.1.1.4.3.9. |  | Vývod pre uzemnenie zariadení/rozvádzača vrátane izolácie a ošetrenia spoja | 0 | 2 | ks | 0
1976107 | 1.1.1.4.3.10. |  | Prípojnica HOP (hlavné ochranné pospojovanie) | 0 | 1 | ks | 0
1976108 | 1.1.1.4.3.11. |  | Označovací štítok Al/FeZn | 0 | 2 | ks | 0
1976109 | 1.1.1.4.4. |  | Ostatné | 0 | 1 |  | 0
1976110 | 1.1.1.4.4.1. |  | Podružný materiál | 0 | 1 | kpl | 0
1976111 | 1.1.1.4.4.2. |  | HZS práce- komunikácia so ZSE | 0 | 1 | kpl | 0
1976112 | 1.1.1.4.4.3. |  | Dokumentácia skutočného vyhotovenia | 0 | 1 | kpl | 0
1976113 | 1.1.1.4.4.4. |  | Komplexné skúšky | 0 | 1 | kpl | 0
1976114 | 1.1.1.4.4.5. |  | Revízna správa | 0 | 1 | kpl | 0
1976115 | 1.1.1.5. |  | SO 01.5 Terénne a sadové úpravy | 0 | 1 |  | 0
1976116 | 1.1.1.5.1. |  | Terénne a sadové úpravy | 0 | 1 |  | 0
1976117 | 1.1.1.5.1.1. |  | Terénne a sadové úpravy | 0 | 400 | m2 | 0 |  | Rozprestretie ornice hr. 250mm Zatrávnenie hydroosevom 154m2
1976118 | 1.1.1.5.1.2. |  | Výsadba stále zelených a nízko rastúcich kríkov (1ks/m2) na všetky svahy v areáli VDJ. Svahy spevnené tkanou fóliouNa všetky svahy v areáli budú VDJ budú vysadené ťahavé stále zelené nízko rastúce kríky. | 0 | 246 | m2 | 0
1976119 | 1.1.1.5.1.3. |  | Bet žľabovka š. 0.5m. vrátane bet. lôžka. Komplet dodávka a montáž. | 0 | 1 | kpl | 0
1976120 | 1.1.1.6. |  | SO 01.6 Oplotenie | 0 | 1 |  | 0
1976121 | 1.1.1.6.1. |  | Oplotenie | 0 | 1 |  | 0
1976122 | 1.1.1.6.1.1. |  | Hĺbenie jám hor. tr.3 do 100 m3. vrátane uloženia na dočasnú skládku v areáli | 0 | 5.8 | m3 | 0
1976123 | 1.1.1.6.1.2. |  | Stĺpik brány 80-100 so závesom.dl.2.6m (dodávka a montáž) | 0 | 2 | ks | 0
1976124 | 1.1.1.6.1.3. |  | Oceľový stĺpik poplastovaný priebežný 40-50mm.dl.2.6m (dodávka a montáž) | 0 | 59 | ks | 0
1976125 | 1.1.1.6.1.4. |  | Oceľový stĺpik poplastovaný rohový 40-50mm. dl.2.6mdodávka a montáž) | 0 | 10 | ks | 0
1976126 | 1.1.1.6.1.5. |  | Oceľová vzpera s príslušenstvom | 0 | 20 | ks | 0
1976127 | 1.1.1.6.1.6. |  | Drôtené pletivo pollastované s okom 50x50mm. 2.5mm drôt. výška 1.6m | 0 | 204 | m | 0
1976128 | 1.1.1.6.1.7. |  | Napínací drôt poplastovaný 2.9/3.4mm - 3rady | 0 | 612 | m | 0
1976129 | 1.1.1.6.1.8. |  | Ostnatý drôt poplastovaný 2.1mm - 3rady | 0 | 612 | m | 0
1976130 | 1.1.1.6.1.9. |  | Brána dvojkrídlová šírky 3.1m výšky 1.6m | 0 | 1 | ks | 0
1976131 | 1.1.1.6.1.10. |  | Bavolet na betónový stĺpik jednostranný v=400mm | 0 | 4 | ks | 0
1976132 | 1.1.1.6.1.11. |  | Betónový základ pod stĺpik 300x300x700mm.vrátane debnenia a odebnenia | 0 | 69 | ks | 0
1976133 | 1.1.1.6.1.12. |  | Betónový základ pod stĺpik 300x300x500mm.vrátane debnenia a odebnenia | 0 | 20 | ks | 0
1976134 | 1.1.1.6.1.13. |  | Základový pás - betón C 20/25 pod bránu a bráničku 3800x400x700mm.vrátane debnenia a odstránenia debnenia | 0 | 1.06 | m3 | 0
1976135 | 1.1.1.6.1.14. |  | Sieťová výstuž KARI sieť 100/100/8 - 3.04m2 (kus 2x3) | 0 | 2 | ks | 0
1976136 | 1.1.1.6.1.15. |  | Presun hmôt | 0 | 1 | kpl | 0
1976137 | 1.1.1.7. |  | SO 02 Vodovod | 0 | 1 |  | 0
1976138 | 1.1.1.7.1. |  | Zemné práce | 0 | 1 |  | 0
1976139 | 1.1.1.7.1.1. |  | Hĺbenie rýh. hor. tr. 3. vrátane odvozu na skládku. poplatok-prebytočná zemina | 0 | 1439.2 | m3 | 0
1976140 | 1.1.1.7.1.2. |  | Zriadenie paženia príložného do 2 m (1038x1.7)-subeh s kanal. | 0 | 1764.6 | m2 | 0
1976141 | 1.1.1.7.1.3. |  | Odstránenie paženia príložného | 0 | 1764.6 | m2 | 0
1976142 | 1.1.1.7.1.4. |  | Zásyp rýh - vibrovaná štrkodrva so zaklinovaním fr. 0-32mm. dodávka štrkodrvy. 1439.20-(311.9+78) | 0 | 1049.3 | m3 | 0
1976143 | 1.1.1.7.1.5. |  | Obsyp potrubia - hutnený štrkopiesok. dodávka štrkopiesku fr. 0-8 (1038x0.4x0.73)+8.8 | 0 | 311.9 | m3 | 0
1976144 | 1.1.1.7.1.6. |  | Pieskové lôžko + dodávaka piesku (1038x0.73x0.1)+2.2 | 0 | 78 | m3 | 0
1976145 | 1.1.1.7.1.7. |  | Čerpanie vody | 0 | 420 | hod | 0
1976146 | 1.1.1.7.1.8. |  | Vytýčenie trasy vodovodu. kanalizácie v rovine | 0 | 1.04 | km | 0
1976147 | 1.1.1.7.1.9. |  | Odstránenie krytu asfaltového hr. 50mm. vrátane odvozu a poplatku za skládku. zarezanie pred výkopom ryhy | 0 | 1424.8 | m2 | 0
1976148 | 1.1.1.7.1.10. |  | Znovuzriadenie krytu asfaltového hr.50mm | 0 | 1424.8 | m2 | 0
1976149 | 1.1.1.7.1.11. |  | Odstránenie krytu betónového hr. 250 . vrátane odvozu a poplatku za skládku. zarezanie pred výkopom ryhy | 0 | 157.2 | m3 | 0
1976150 | 1.1.1.7.1.12. |  | Znovuzriadenie krytu hr.250mm. sieť KARI - viď.vzorové priečne rezy | 0 | 157.2 | m3 | 0
1976151 | 1.1.1.7.1.13. |  | Pretláčanie domových prípokok DN32.PVC chráničky DN100 | 0 | 91 | ks | 0
1976152 | 1.1.1.7.2. |  | Podkladné konštrukcie | 0 | 1 |  | 0
1976153 | 1.1.1.7.2.1. |  | Bet. bloky z bet. C 12/15 m3 (0.5m3/H)+0.027/tvarovky+0.3m3/U | 0 | 8.9 | m3 | 0
1976154 | 1.1.1.7.3. |  | Potrubné vedenia | 0 | 1 |  | 0
1976155 | 1.1.1.7.3.1. |  | Dodávka a montáž potrubia HDPE DN 150 (O180x10.7).PN10.vrátane tvaroviek. prepojov na technológiu. betónových zabezpečovacích blokov | 0 | 1038 | m | 0
1976156 | 1.1.1.7.3.2. |  | Dodávka a montáž potrubia HDPE PN10. SDR 17 - O32. O40. vrátane tvaroviek. navrtavacieho pásu a ventilovej súpravy | 0 | 910 | m | 0
1976157 | 1.1.1.7.3.3. |  | Dodávka a montáž - šupátko vodárenské EKO Plus.PN10.DN100 - komplet so zemnou súpravou a poklopmi | 0 | 3 | ks | 0
1976158 | 1.1.1.7.3.4. |  | Dodávka a montáž - šupátko vodárenské EKO Plus.PN10.DN150 - komplet so zemnou súpravou a poklopmi | 0 | 6 | ks | 0
1976159 | 1.1.1.7.3.5. |  | Dodávka a montáž - šupátko vodárenské EKO Plus.PN10.DN200 - komplet so zemnou súpravou a poklopmi | 0 | 2 | ks | 0
1976160 | 1.1.1.7.3.6. |  | Dodávka a montáž - hydrant. podzemný DN 100 - komplet s uzáverom a poklopmi | 0 | 8 | ks | 0
1976161 | 1.1.1.7.3.7. |  | Dodávka a montáž - hydrant. kalník. vzdušník DN 100 - komplet s uzáverom a poklopmi | 0 | 1 | ks | 0
1976162 | 1.1.1.7.3.8. |  | Dodávka a montáž - hydrant. vzdušník. vzdušník DN 100 - komplet s uzáverom a poklopmi | 0 | 1 | ks | 0
1976163 | 1.1.1.7.3.9. |  | Tlakové skúšky do DN 150 | 0 | 1038 | m | 0
1976164 | 1.1.1.7.3.10. |  | Zabezpečenie koncov | 0 | 8 | ks | 0
1976165 | 1.1.1.7.3.11. |  | Preplach a dezinfekcia do DN 150 | 0 | 1038 | m | 0
1976166 | 1.1.1.7.3.12. |  | Vyhľadávací vodič AYKY 2 x 2.5 mm2 | 0 | 1038 | m | 0
1976167 | 1.1.1.7.3.13. |  | Výstražná fólia | 0 | 1038 | m | 0
1976168 | 1.1.1.7.3.14. |  | Napojenie na jestv. potrubie: zemné práce komplet vyrezanie jestv. potrubia cca 2 m. odvoz.likvidácia vyb. hmôt | 0 | 3 | kpl | 0
1976169 | 1.1.1.7.3.15. |  | Oc.chránička DN250.dĺžky 8.0m.vrátane objímok a manžiet | 0 | 1 | ks | 0
1976170 | 1.1.1.7.3.16. |  | Presun hmôt | 0 | 1 | kpl | 0
1976171 | 1.1.1.8. |  | PS 01.1 - STROJNOTECHNOLOGICKÁ ČASŤ | 0 | 1 |  | 0
1976172 | 1.1.1.8.1. |  | Stroje a zariadenia | 0 | 1 |  | 0
1976173 | 1.1.1.8.1.1. |  | dávkovacia zostava chlórovania: | 0 | 1 | kpl | 0 |  | dávkovacie čerpadlo 0,5 l/h @10bar 122 zdvih/min, sacia výška max 2 m 230 V, 50 Hz, 19 W, IP 65 odberná zostava 750 mm s 2 plavákmi, pre 50 l sud injekčný vstrekovací ventil, R1/2", G3/8" - PE 4x1mm plastový zásobník na chlórnan sodný - 3 ks montážna sada (konzola, kábel, hadičky) merací článok Depolox vyhodnocovací zosilňovač DMS vypúšťací ventil
1976174 | 1.1.1.8.1.2. |  | skrutkový vodomer - veľkosť 100 | 0 | 2 | ks | 0 |  | s impulzným výstupom, vysielačom impulzov, prevodníkom, počítačom impulzov, ukazovat.prietoku Qn=60 m3/h; stavebná dĺžka L=250 mm
1976175 | 1.1.1.8.1.3. |  | posúvač s elektropohonom - veľkosť 150 | 0 | 1 | ks | 0 |  | servomotor: pracovný režim S2-15 min, otvor/zatvor vypínací moment 90 Nm, počet ot.=32 min-1 uzatvárací čas 38 s, 400 V, 50 Hz, 0,2 kW, In=1,6 A rozbeh.prúd 4,6 A, IP 68, výstup signálu 4÷20 mA 2 polohové snímače, ukazovatele polohy, signalizácia chodu, koncové dorazy
1976176 | 1.1.1.8.1.4. |  | tlakomer miestny rozsah 0÷1 MPa. pripojenie G 1/2" | 0 | 1 | ks | 0
1976177 | 1.1.1.8.1.5. |  | tlakový snímač (dodávka elektro) s prúdovým výstupom 4÷20 mA pre diaľkový prenos. rozsah 0÷1 MPa. pripojenie G 1/2" | 0 | 3 | ks | 0
1976178 | 1.1.1.8.1.6. |  | snímač hladiny (dodávka elektro) pre kontinuálne meranie hladiny vo vodojeme | 0 | 2 | ks | 0
1976179 | 1.1.1.8.2. |  | Armatúry: | 0 | 1 |  | 0
1976180 | 1.1.1.8.2.1. |  | posúvač PN16 - veľkosť 200 | 0 | 3 | ks | 0
1976181 | 1.1.1.8.2.2. |  | posúvač PN16 - veľkosť 150 | 0 | 4 | ks | 0
1976182 | 1.1.1.8.2.3. |  | posúvač PN16 - veľkosť 100 | 0 | 2 | ks | 0
1976183 | 1.1.1.8.2.4. |  | kompenzátor PN16 - veľkosť 200 | 0 | 2 | ks | 0
1976184 | 1.1.1.8.2.5. |  | kompenzátor PN16 - veľkosť 150 | 0 | 1 | ks | 0
1976185 | 1.1.1.8.2.6. |  | kompenzátor PN16 - veľkosť 100 | 0 | 2 | ks | 0
1976186 | 1.1.1.8.2.7. |  | vložka montážna PN16 - veľkosť 200 | 0 | 1 | ks | 0
1976187 | 1.1.1.8.2.8. |  | sací (vtokový) kôš PN10 - veľkosť 200 | 0 | 2 | ks | 0
1976188 | 1.1.1.8.2.9. |  | odvzdušňovací ventil PN10 - veľkosť 25 | 0 | 1 | ks | 0
1976189 | 1.1.1.8.2.10. |  | kohút guľový závitový PN16 - veľkosť 25 | 0 | 3 | ks | 0
1976190 | 1.1.1.8.2.11. |  | kohút guľový závitový PN16 - veľkosť 20 | 0 | 5 | ks | 0
1976191 | 1.1.1.8.2.12. |  | kohút guľový závitový PN16 - veľkosť 15 | 0 | 2 | ks | 0
1976192 | 1.1.1.8.2.13. |  | plavákový ventil PN16 - veľkosť 150 | 0 | 2 | ks | 0
1976193 | 1.1.1.8.3. |  | Potrubie a tvarovky: | 0 | 1 |  | 0
1976194 | 1.1.1.8.3.1. |  | rúra O 206 x 3.0 - veľkosť 200 | 0 | 9 | m | 0
1976195 | 1.1.1.8.3.2. |  | rúra O 156 x 3.0 - veľkosť 150 | 0 | 47 | m | 0
1976196 | 1.1.1.8.3.3. |  | rúra O 108 x 3.0 - veľkosť 100 | 0 | 8 | m | 0
1976197 | 1.1.1.8.3.4. |  | rúra O 60.3 x 3.0 - veľkosť 50 | 0 | 8 | m | 0
1976198 | 1.1.1.8.3.5. |  | rúra O 33.7 x 2.0 - veľkosť 25 | 0 | 2 | m | 0
1976199 | 1.1.1.8.3.6. |  | rúra O 26.9 x 2.0 - veľkosť 20 | 0 | 2 | m | 0
1976200 | 1.1.1.8.3.7. |  | prechodový kus - veľkosť 400/150 | 0 | 2 | ks | 0
1976201 | 1.1.1.8.3.8. |  | prechodový kus - veľkosť 120/50 | 0 | 3 | ks | 0
1976202 | 1.1.1.8.3.9. |  | prechod - veľkosť 200/100 | 0 | 2 | ks | 0
1976203 | 1.1.1.8.3.10. |  | prechod - veľkosť 150/100 | 0 | 2 | ks | 0
1976204 | 1.1.1.8.3.11. |  | T-kus - veľkosť 200/200 | 0 | 1 | ks | 0
1976205 | 1.1.1.8.3.12. |  | T-kus - veľkosť 150/150 | 0 | 2 | ks | 0
1976206 | 1.1.1.8.3.13. |  | T-kus - veľkosť 150/100 | 0 | 1 | ks | 0
1976207 | 1.1.1.8.3.14. |  | T-kus - veľkosť 100/100 | 0 | 1 | ks | 0
1976208 | 1.1.1.8.3.15. |  | koleno - veľkosť 200 | 0 | 2 | ks | 0
1976209 | 1.1.1.8.3.16. |  | koleno - veľkosť 150 | 0 | 19 | ks | 0
1976210 | 1.1.1.8.3.17. |  | koleno - veľkosť 100 | 0 | 3 | ks | 0
1976211 | 1.1.1.8.3.18. |  | koleno - veľkosť 50 | 0 | 1 | ks | 0
1976212 | 1.1.1.8.3.19. |  | koleno - veľkosť 25 | 0 | 2 | ks | 0
1976213 | 1.1.1.8.3.20. |  | koleno - veľkosť 20 | 0 | 5 | ks | 0
1976214 | 1.1.1.8.3.21. |  | nátrubok l=0.1 m - veľkosť 25 | 0 | 2 | ks | 0
1976215 | 1.1.1.8.3.22. |  | nátrubok l=0.1 m - veľkosť 20 | 0 | 5 | ks | 0
1976216 | 1.1.1.8.3.23. |  | nátrubok l=0.1 m - veľkosť 15 | 0 | 2 | ks | 0
1976217 | 1.1.1.8.3.24. |  | vsuvka - veľkosť 25 | 0 | 1 | ks | 0
1976218 | 1.1.1.8.4. |  | Príruby a prírubové spoje: | 0 | 1 |  | 0
1976219 | 1.1.1.8.4.1. |  | príruba privarovacia plochá - veľkosť 200 | 0 | 19 | ks | 0
1976220 | 1.1.1.8.4.2. |  | príruba privarovacia plochá - veľkosť 150 | 0 | 56 | ks | 0
1976221 | 1.1.1.8.4.3. |  | príruba privarovacia plochá - veľkosť 100 | 0 | 16 | ks | 0
1976222 | 1.1.1.8.4.4. |  | PS (tesniaci krúžok. skrutky. matice. podložky) - veľkosť 200 | 0 | 17 | ks | 0
1976223 | 1.1.1.8.4.5. |  | PS (tesniaci krúžok. skrutky. matice. podložky) - veľkosť 150 | 0 | 41 | ks | 0
1976224 | 1.1.1.8.4.6. |  | PS (tesniaci krúžok. skrutky. matice. podložky) - veľkosť 100 | 0 | 14 | ks | 0
1976225 | 1.1.1.8.5. |  | Podpery. konzoly. uloženie potrubia: | 0 | 1 |  | 0
1976226 | 1.1.1.8.5.1. |  | rúra - veľkosť 80 | 0 | 9 | m | 0
1976227 | 1.1.1.8.5.2. |  | P250x250x10 - 26 ks | 0 | 6.5 | m | 0
1976228 | 1.1.1.8.5.3. |  | P200x200x10 - 5 ks | 0 | 1 | m | 0
1976229 | 1.1.1.8.5.4. |  | P150x150x10 - 2 ks | 0 | 0.5 | m | 0
1976230 | 1.1.1.8.5.5. |  | L60x60x6 | 0 | 5 | m | 0
1976231 | 1.1.1.8.5.6. |  | strmeň - veľkosť 200 | 0 | 2 | ks | 0
1976232 | 1.1.1.8.5.7. |  | strmeň - veľkosť 150 | 0 | 12 | ks | 0
1976233 | 1.1.1.8.5.8. |  | strmeň - veľkosť 100 | 0 | 2 | ks | 0
1976234 | 1.1.1.8.6. |  | Ostatné | 0 | 1 |  | 0
1976235 | 1.1.1.8.6.1. |  | Pomocný montážny materiál | 0 | 1 | kpl | 0
1976236 | 1.1.1.8.6.2. |  | Dopravné náklady | 0 | 1 | kpl | 0
1976237 | 1.1.1.8.6.3. |  | Označenie potrubných rozvodov. armatúr a zariadení | 0 | 1 | kpl | 0
1976238 | 1.1.1.8.6.4. |  | Vyčistenie a preplach potrubných rozvodov po montáži | 0 | 1 | kpl | 0
1976239 | 1.1.1.9. |  | PS 01.2 - ELEKTROTECHNOLOGICKÁ ČASŤ | 0 | 1 |  | 0
1976240 | 1.1.1.9.1. |  | PS 01.2.1 Motorická inštalácia | 0 | 1 |  | 0
1976241 | 1.1.1.9.1.1. |  | Rozvádzač RMS1. skrinka 600x800x400mm. vrátane príslušenstva | 0 | 1 | ks | 0
1976242 | 1.1.1.9.1.2. |  | Montážna a výrobná dokumentácia RMS1 | 0 | 1 | ks | 0
1976243 | 1.1.1.9.1.3. |  | Ovládacia plastová skrinka s príslušenstvom | 0 | 1 | ks | 0
1976244 | 1.1.1.9.1.4. |  | Napájací silový Cu kábel vrátane príslušenstva | 0 | 80 | m | 0
1976245 | 1.1.1.9.1.5. |  | Ovládacie kábelové rozvody Cu vrátane príslušenstva | 0 | 80 | m | 0
1976246 | 1.1.1.9.1.6. |  | Uzemnenie FeZn 3x4 mm vrátane príslušenstva | 0 | 80 | m | 0
1976247 | 1.1.1.9.1.7. |  | Uzemňovací vodič do CY 16 mm ž/z | 0 | 80 | m | 0
1976248 | 1.1.1.9.1.8. |  | Pomocná pozinkovaná konštrukcia | 0 | 10 | kg | 0
1976249 | 1.1.1.9.1.9. |  | Oceľový pozinkovaný žľab vrátane príslušenstva | 0 | 40 | m | 0
1976250 | 1.1.1.9.1.10. |  | Montáž a montážny materiál. nátery | 0 | 1 | sada | 0
1976251 | 1.1.1.9.2. |  | PS 01.2.2 MaR | 0 | 1 |  | 0
1976252 | 1.1.1.9.2.1. |  | Tenzometrický vysielač hladiny | 0 | 2 | ks | 0
1976253 | 1.1.1.9.2.2. |  | Tenzometrický vysielač tlaku | 0 | 3 | ks | 0
1976254 | 1.1.1.9.2.3. |  | Sonda na meranie chlóru vrátane vyhodn.prevodníka | 0 | 1 | ks | 0
1976255 | 1.1.1.9.2.4. |  | Svorkovnicová skrinka MX s príslušenstvom | 0 | 2 | ks | 0
1976256 | 1.1.1.9.2.5. |  | Prepäťová ochrana 4-20mA / 24VDC | 0 | 2 | ks | 0
1976257 | 1.1.1.9.2.6. |  | Montážna a výrobná dokumentácia MaR | 0 | 1 | ks | 0
1976258 | 1.1.1.9.2.7. |  | Kábel napájací do CYKY-J 3x1.5 mm | 0 | 320 | m | 0
1976259 | 1.1.1.9.2.8. |  | Kábel tienený Cu do 3x1 mm | 0 | 50 | m | 0
1976260 | 1.1.1.9.2.9. |  | Uzemňovací vodič do CY 6 mm ž/z | 0 | 200 | m | 0
1976261 | 1.1.1.9.2.10. |  | Pomocná pozinkovaná konštrukcia | 0 | 10 | kg | 0
1976262 | 1.1.1.9.2.11. |  | Oceľovoplechový pozinkovaný žľab vrátane príslušenstva | 0 | 25 | m | 0
1976263 | 1.1.1.9.2.12. |  | Zapojenie prístrojov v dodávke strojnej časti | 0 | 2 | ks | 0
1976264 | 1.1.1.9.2.13. |  | Montáž a montážny materiál | 0 | 1 | sada | 0
1976265 | 1.1.1.9.3. |  | PS 01.2.3 ASRTP | 0 | 1 |  | 0
1976266 | 1.1.1.9.3.1. |  | Rozvádzač DT1 s automatom (PLC). 1x skrinka 800 x 600x 400 mm. vrátane UPS a software | 0 | 1 | ks | 0
1976267 | 1.1.1.9.3.2. |  | Doplnenie centrálneho technologického dispečingu TVK a.s. | 0 | 1 | ks | 0
1976268 | 1.1.1.9.3.3. |  | Montážna a výrobná dokumentácia ASRTP | 0 | 1 | ks | 0
1976269 | 1.1.1.9.3.4. |  | Vizualizačný a aplikačný software | 0 | 1 | ks | 0
1976270 | 1.1.1.9.3.5. |  | Montáž a montážny materiál | 0 | 1 | sada | 0
1976271 | 1.1.1.9.4. |  | PS 01.2.4 Bezpečnostný prístupový systém (BPS) | 0 | 1 |  | 0
1976272 | 1.1.1.9.4.1. |  | Ústredňa BPS vrátane klávesnice. príslušenstva a software | 0 | 1 | ks | 0
1976273 | 1.1.1.9.4.2. |  | DK Snímač dverný zbernicová verzia | 0 | 2 | ks | 0
1976274 | 1.1.1.9.4.3. |  | DKP Snímač poklopu nerez zbernicová verzia | 0 | 2 | ks | 0
1976275 | 1.1.1.9.4.4. |  | DP Detektor pohybu 12m | 0 | 3 | ks | 0
1976276 | 1.1.1.9.4.5. |  | SP Siréna poplachová | 0 | 1 | ks | 0
1976277 | 1.1.1.9.4.6. |  | SZ LED svietidlo. zbernicová verzia | 0 | 1 | ks | 0
1976278 | 1.1.1.9.4.7. |  | AB Čítačka kariet | 0 | 1 | ks | 0
1976279 | 1.1.1.9.4.8. |  | Káblové rozvody komplet | 0 | 1 | sada | 0
1976280 | 1.1.1.9.4.9. |  | Montážna a výrobná dokumentácia BPS | 0 | 1 | ks | 0
1976281 | 1.1.1.9.4.10. |  | Montáž a montážny materiál | 0 | 1 | sada | 0
1976282 | 1.1.1.10. |  | Všeobecné položky | 0 | 1 |  | 0
1976283 | 1.1.1.10.1. |  | Všeobecné položky | 0 | 1 |  | 0
1976284 | 1.1.1.10.1.1. |  | Realizačná projektová dokumentácia | 0 | 1 | kpl | 0
1976285 | 1.1.1.10.1.2. |  | Komplexné a individuálne skúšky - návrh. organizácia. účasť | 0 | 1 | kpl | 0
1976286 | 1.1.1.10.1.3. |  | Prevádzkový a manipulačný poriadok | 0 | 1 | kpl | 0
1976287 | 1.1.1.10.1.4. |  | Porealizačné zameranie a geometrické plány | 0 | 1 | kpl | 0
1976288 | 1.1.1.10.1.5. |  | Dokumentácia skutočného vyhotovenia /5x/ | 0 | 1 | kpl | 0
1976289 | 1.1.1.10.1.6. |  | Autorský dozor | 0 | 1 | kpl | 0
1976290 | 1.1.1.10.1.7. |  | Stavebný dozor | 0 | 1 | kpl | 0
1976291 | 1.1.1.10.1.8. |  | Rezerva 2.5 % | 0 | 1 | kpl | 0
1976292 | 1.1.2. |  | Bzince pod Javorinou - Kanalizácia | 0 | 1 |  | 0
1976293 | 1.1.2.1. |  | SO 01 Kanalizácia | 0 | 1 |  | 0
1976294 | 1.1.2.1.1. |  | Hĺbenie rýh a jam hl. do 5m v horn. tr. 1-4 (v mieste križovania jestvujúcich podzem. sietí sťažená vykopávka). vr. príplatku za lepivosť. vr. zabezpečenia exist. podzemných sietí. vr. premiestnenia zeminy (zvislé premiestnenie. medzidepónie. odvoz preby | 0 | 9970 | m3 | 0
1976295 | 1.1.2.1.2. |  | Zriadenie paženia príložného do 2 m (1038x1.7)-subeh s kanal. | 0 | 17185 | m2 | 0
1976296 | 1.1.2.1.3. |  | Odstránenie paženia príložného | 0 | 17185 | m2 | 0
1976297 | 1.1.2.1.4. |  | Odstránenie asfaltového krytu (Štátna asfaltová cesta III.triedy - šírka jazdného pruhu) hr. vrstvy 50mm vrátane odvozu na skládku. poplatku za skládku. nakládky a vykládky. odstránenie obrubníkov vrátane očistenia. resp. odvozu. zarezania | 0 | 1911 | m2 | 0
1976298 | 1.1.2.1.5. |  | Odstránenie krytu betónového hr. 250 . vrátane odvozu a poplatku za skládku. zarezanie pred výkopom ryhy + šírka ryhy s presahom a zarezaním | 0 | 310 | m3 | 0
1976299 | 1.1.2.1.6. |  | Odstránenie asfaltového krytu (miestna asfaltová cesta - šírka ryhy s presahom) hr. vrstvy 50mm vrátane odvozu na skládku. poplatku za skládku. nakládky a vykládky. odstránenie obrubníkov vrátane očistenia. resp. odvozu. Zarezanie pred výkopom ryhy | 0 | 4065 | m2 | 0
1976300 | 1.1.2.1.7. |  | Lôžko pod potrubie z piesku vr. dodávky piesku fr. 0-4mm (v prípade výskytu HPV makadamové lôžko s geotextíliou vr. dodávky) | 0 | 721 | m3 | 0
1976301 | 1.1.2.1.8. |  | Obsyp potrubia štrkopieskom fr. 0-16mm (podiel 0-8mm min. 50%) 30cm nad potrubie. Vrátane dodávky piesku. | 0 | 2821 | m3 | 0
1976302 | 1.1.2.1.9. |  | Zásyp ryhy rovnomerne zrnitou štrkodrvou fr. 0-32mm (po spodnú vrstvu dočasnej úpravy) vrátane dodávky štrkodrvy vr. hutnenia po max. 30cm | 0 | 4315 | m3 | 0
1976303 | 1.1.2.1.10. |  | Zásyp ryhy prehodenou vykopanou zeminou (po spodnú hranu ornice hr. 250mm) vr. hutnenia po max. 30cm | 0 | 1410 | m3 | 0
1976304 | 1.1.2.1.11. |  | Zahumusovanie vrchnej vrstvy rahy odobratou ornicou hr. 250mm vrátane zatrávnenia | 0 | 972 | m2 | 0
1976305 | 1.1.2.1.12. |  | Obnova štátnej cesty III.triedy. (vrátane dočasnej úpravy) asfaltový betón ACo 16-I v hr. 50mm na šírku jazdného pruhu. vrátane asfaltovej zálievky N1 a bitúmenového pásika. podkladných vrstiev vrátane spojovacieho postreku - viď vzorové priečne rezy | 0 | 1911 | m2 | 0
1976306 | 1.1.2.1.13. |  | Obnova štátnej cesty III.triedy. (vrátane odstránenia dočasnej úpravy). Obnova podkladných vrstiel (šírka ryhy s presahom) ACl 22-I hr.50mm. ZB C25/30 hr. 200mm..(viď vzorové priečne rezy). vrátane bitúmenového pásika a asf. zálievky N1. podkladných vrsti | 0 | 248 | m3 | 0
1976307 | 1.1.2.1.14. |  | Obnova miestnej asf. cesty (vrátane odstránenia dočasnej úpravy). Realizácia rozšírenia ryhy (vr. zarezania 250mm) vrátane prehĺbenia výkopu na potrebnú hĺbku. vr. všetkých vrstiev obnovy (šírka ryhy s presahom viď vzorové priečne rezy). vrátane bitúmenov | 0 | 4065 | m2 | 0
1976308 | 1.1.2.1.15. |  | Gravitačné kanalizačné potrubie hladké z PP rúr SN12. DN 500 - dodávka. montáž. skúšky | 0 | 93.17 | m | 0
1976309 | 1.1.2.1.16. |  | Gravitačné kanalizačné potrubie hladké z PP rúr SN12. DN 300 - dodávka. montáž. skúšky | 0 | 4181.47 | m | 0
1976310 | 1.1.2.1.17. |  | Gravitačné kanalizačné potrubie hladké z PP rúr SN12. DN 200 - dodávka. montáž. skúšky | 0 | 2.41 | m | 0
1976311 | 1.1.2.1.18. |  | Tlakové kanalizačné potrubie HDPE PN10. SDR17 - O125*7.4mm | 0 | 376.86 | m | 0
1976312 | 1.1.2.1.19. |  | Vytýčenie potrubia dl 6 343.51m vr porealizačného zamerania | 0 | 6.343 | km | 0
1976313 | 1.1.2.1.20. |  | Pretláčanie 11x - oceľ rúra O426*8mm -vrátane pretláčanej chráničky DN400. nasunutia oceľovej chráničky a nasunutia potrubných sekcií do chráničky. vymedz. objímok. tesniacich manžiet. štartovacej a cielovej jamy (zemné práce a panely. zriadenie a rozobra | 0 | 84.5 | m | 0
1976314 | 1.1.2.1.21. |  | Bet. šachta kanalizačná DN1000. na potr.DN500. DN300. DN200 dod. a mon; osadenie a dodávka poklopov. osadenie a dodávka vyrovnávacích prstencov. Obetónovanie pref. komína s debnením. Smerových stĺpikov. | 0 | 128 | ks | 0
1976315 | 1.1.2.1.22. |  | Kanalizačná šachta PP - DN600. na potr.DN300. dod. a mon; osadenie a dodávka poklopov. osadenie a dodávka vyrovnávacích prstencov. Obetónovanie pref. komína s debnením. | 0 | 6 | ks | 0
1976316 | 1.1.2.1.23. |  | Kanalizačné odbočky DN300/(DN150.DN200.DN250) dodávka a montáž tvaroviek | 0 | 256 | ks | 0
1976317 | 1.1.2.1.24. |  | Kanalizačná šachta PP - DN400. na potr.DN200. 150 dod. a mon; osadenie a dodávka poklopov. osadenie a dodávka vyrovnávacích prstencov. Obetónovanie pref. komína s debnením. | 0 | 256 | ks | 0
1976318 | 1.1.2.1.25. |  | Kanalizačné odbočenia - Odhumusovanie. odstránenie živičných. betónových a dláždených krytov a ich podkladov; Výkop rýhy zapaž. v horn. tr. 1-4 vr. príložného paženia stien výkopu do hl. 4 m - zhotovenie a odstránenie paženia; čerpania vody a záložnia čer | 0 | 1689.6 | m | 0
1976319 | 1.1.2.1.26. |  | Kamerové skúšky potrubia | 0 | 1 | kpl | 0
1976320 | 1.1.2.1.27. |  | Montáž.demontáž ťažkého premostenia - 5ks | 0 | 1 | kpl | 0
1976321 | 1.1.2.2. |  | SO 02 Čerpacia stanica | 0 | 1 |  | 0
1976322 | 1.1.2.2.1. |  | Čerpacia stanica ČS1. O2.5m. hl. 5.7m | 0 | 1 | kpl | 0 |  | Odhumusovanie, odstránenie živičných, betónových a dláždených krytov a ich podkladov; vr. spätného zahumusovania a opävného zriadenia podkladných a krycích vrstiev Výkop šachiet v horn. tr. 4 vr. paženia stien jám - čerpania vody a záložnej čerpacej sústavy, odvedenia vody, drenáže; zvislého a vodorovného premiestnenia výkopku, uloženia výkopku do nezhutneného násypu; naloženia, vyloženia, odvozu výkopku a prebytočnej zeminy, uloženia na skládke, skladovania, všetkých poplatkov; Zásyp sypaninou so zhutnením okolo objektov, vr. dodávky materiálu Zhotovenie prefabrikované šachty vnútorného priemeru 2500mm zo želbet. rúry vr. tesnenia gumovým krúžkom, ocelovým britom, vybetónovaním dna šachty betónom tr. C30/37 XA1. Dodávka a montáž stropnej desky zo železobetónu vr. debnenia a poklopov uzamykateľných, vetracích potrubí. Viď osobitné požiadavky a výkresy. Preložky inžinierskych sietí - vodovod DN100, dl.10,5m Tlaková skúška tesnosti
1976323 | 1.1.2.3. |  | SO 03 NN Prípojka pre ČS1 | 0 | 1 |  | 0
1976324 | 1.1.2.3.1. |  | Rozvádzače | 0 | 1 |  | 0
1976325 | 1.1.2.3.1.1. |  | Elektromerový rozvádzač pre priame jednotarifové. trojfázové meranie. elektromerová skriňa s pilierom Un=500V.50Hz.In=25A.10kA. TN-C-S. IP34D/20. vybavenie : viď výkres Prehľadovej schémy napájania | 0 | 1 | ks | 0
1976326 | 1.1.2.3.1.2. |  | Skrinka SPP2. 3x poistka 25A | 0 | 1 | ks | 0
1976327 | 1.1.2.3.2. |  | Káble | 0 | 1 |  | 0 |  | Montáž, zatiahnutie do chráničky a dodávka vrátane káblových koncoviek/ukončení, označenie podľa STN 33 2000-5-52, káblové štítky
1976328 | 1.1.2.3.2.1. |  | Kábel NAYY-J 4x16 v zemi | 0 | 25 | m | 0
1976329 | 1.1.2.3.2.2. |  | Kábel CYKY-J 5x4 | 0 | 5 | m | 0
1976330 | 1.1.2.3.2.3. |  | Ukončenie kábla do 4 x 16mm | 0 | 8 | ks | 0
1976331 | 1.1.2.3.3. |  | Zemné práce - vrátane terénnych úprav | 0 | 1 |  | 0
1976332 | 1.1.2.3.3.1. |  | Vytýčenie trasy káblového vedenia | 0 | 0.02 | km | 0
1976333 | 1.1.2.3.3.2. |  | Výkop a zásyp káblovej ryhy 350 x 800mm so zriadením pieskového lôžka.zakrytia tehlou. výstražnou fóliou a úpravy terénu | 0 | 20 | m | 0
1976334 | 1.1.2.3.3.3. |  | Výkop a zásyp káblovej ryhy 500 x 1200mm vrátane chráničky D100mm a zatiahnutím kábla do chráničky | 0 | 5 | m | 0
1976335 | 1.1.2.3.3.4. |  | Ochranná rúra HD-PE. typ FXKVS 100. alebo obdobná | 0 | 5 | m | 0
1976336 | 1.1.2.3.3.5. |  | Výstražná fólia červenej farby š. 330mm | 0 | 25 | m | 0
1976337 | 1.1.2.3.3.6. |  | Zemniaci pásik FeZn 30x4 v zemi + svorky | 0 | 20 | m | 0
1976338 | 1.1.2.3.3.7. |  | Zemniace tyče ZT 2m + svorky | 0 | 2 | ks | 0
1976339 | 1.1.2.3.3.8. |  | Ochrana proti korózií betón/pôda | 0 | 5 | m | 0
1976340 | 1.1.2.3.3.9. |  | Vývod pre uzemnenie zariadení/rozvádzača vrátane izolácie a ošetrenia spoja | 0 | 2 | ks | 0
1976341 | 1.1.2.3.3.10. |  | Prípojnica HOP (hlavné ochranné pospojovanie) | 0 | 1 | ks | 0
1976342 | 1.1.2.3.3.11. |  | Označovací štítok Al/FeZn | 0 | 2 | ks | 0
1976343 | 1.1.2.3.4. |  | Ostatné | 0 | 1 |  | 0
1976344 | 1.1.2.3.4.1. |  | Podružný materiál | 0 | 1 | kpl | 0
1976345 | 1.1.2.3.4.2. |  | HZS práce- komunikácia so ZSE | 0 | 1 | kpl | 0
1976346 | 1.1.2.3.4.3. |  | Dokumentácia skutočného vyhotovenia | 0 | 1 | kpl | 0
1976347 | 1.1.2.3.4.4. |  | Komplexné skúšky | 0 | 1 | kpl | 0
1976348 | 1.1.2.3.4.5. |  | Revízna správa | 0 | 1 | kpl | 0
1976349 | 1.1.2.4. |  | SO 04.1 Objekt akumulačnej nádrže na ČOV | 0 | 1 |  | 0
1976350 | 1.1.2.4.1. |  | Odstránenie ornice. vrátane naloženia. vyloženia. odvozu ornice. uloženia na skládke. skladovania. všetkých poplatkov | 0 | 25.3 | m3 | 0
1976351 | 1.1.2.4.2. |  | Hĺbenie jám v horn. tr. 3-6. s prípadným použitím oceľových štetovníc . nakladania. vyloženia. odvozu a dovozu výkopku. uloženia na medziskládke.odvoz prebytočnej zeminy. uloženia na skládke vrátane poplatku. zhutnenie podkladu. spätného zásypu a obsyp | 0 | 224.9 | m3 | 0
1976352 | 1.1.2.4.3. |  | Vankúše pod základy zo štrkodrvy fr. 0 - 63 | 0 | 24.2 | m3 | 0
1976353 | 1.1.2.4.4. |  | Komplet. konštr. z bet. prostého C 12/15 - podkladný bet. | 0 | 3.5 | m3 | 0
1976354 | 1.1.2.4.5. |  | Komplet. konštr. z vodostavebného železobetónu C30/37 | 0 | 62.09 | m3 | 0
1976355 | 1.1.2.4.6. |  | Komplet. konštr. z vodostavebného betónu C30/37 | 0 | 2.2 | m3 | 0
1976356 | 1.1.2.4.7. |  | Dvojnásobný hydroizolačný nater ŽB konštrukcie - XYPEX resp. porovnateľný materiál | 0 | 84 | m2 | 0
1976357 | 1.1.2.4.8. |  | Vyčistenie objektov | 0 | 17.5 | m2 | 0
1976358 | 1.1.2.4.9. |  | Skúška vodotesnosti vrátane dodávky vody | 0 | 64 | m3 | 0
1976359 | 1.1.2.4.10. |  | Plný kompozitný rošt v. 40mm (oko 30/30mm). pochôdzny 16.4m2 - dodávka. montáž | 0 | 17.7 | m2 | 0
1976360 | 1.1.2.4.11. |  | Nerezová podperná k.cia kompozotných roštov U140 vr. kotviaceho materiálu. Komplet - dodávka. montáž. | 0 | 20.5 | m | 0
1976361 | 1.1.2.4.12. |  | Nerezová podperná k.cia kompozotných roštov L50*3 vr. kotviaceho materiálu. Komplet - dodávka. montáž. | 0 | 21.6 | m | 0
1976362 | 1.1.2.4.13. |  | Nerezové vodotesné prestupy s límcom do bet. steny hr. 550mm - pre nerezové potrubie DN80-4ks. DN150-1ks. DN300-1ks. Komplet - dodávka. montáž | 0 | 1 | kpl | 0
1976363 | 1.1.2.5. |  | SO 04.2 Prepojovacie potrubia | 0 | 1 |  | 0
1976364 | 1.1.2.5.1. |  | Zemné práce | 0 | 1 |  | 0
1976365 | 1.1.2.5.1.1. |  | Hĺbenie rýh a jam hl. do 4m v horn. tr. 1-4 (v mieste križovania jestvujúcich podzem. sietí sťažená vykopávka). vr. príplatku za lepivosť. zriadenia a rozobratia vhodného paženia (vr. prípadného použitia štetovnicových stien). vr. zabezpečenia exist. pod | 0 | 92 | m3 | 0
1976366 | 1.1.2.5.1.2. |  | Pieskové lôžko. vrátane dodávky piesku | 0 | 6.3 | m3 | 0
1976367 | 1.1.2.5.1.3. |  | Zásyp rýh so zhutnením. šachiet | 0 | 60.7 | m3 | 0
1976368 | 1.1.2.5.1.4. |  | Obsyp potrubia | 0 | 25 | m3 | 0
1976369 | 1.1.2.5.1.5. |  | Vytýčenie trasy vodovodu. kanalizácie v rovine | 0 | 0.038 | km | 0
1976370 | 1.1.2.5.1.6. |  | Znovuzriadenie bet. Povrchu cesty | 0 | 4.2 | m3 | 0
1976371 | 1.1.2.5.2. |  | Potrubné vedenia | 0 | 1 |  | 0
1976372 | 1.1.2.5.2.1. |  | Dodávka a montáž potrubia HDPE (O90x6.6).PN10.vrátane tvaroviek. prepojov na technológiu. betónových zabezpečovacích blokov. tlakových skúšok. preplachov a vyhľadávacieho vodiča AYKY 2*2.5mm2. výstražnej fólie | 0 | 5.34 | m | 0
1976373 | 1.1.2.5.2.2. |  | Dodávka a montáž potrubia PP DN300 SN12.vrátane tvaroviek. prepojov na technológiu. . tlakových skúšok. preplachov a dezinfekcie. výstražnej fólie | 0 | 19.5 | m | 0
1976374 | 1.1.2.5.2.3. |  | Dodávka a montáž potrubia PP DN200 SN12.vrátane tvaroviek. prepojov na technológiu. . tlakových skúšok. preplachov a výstražnej fólie | 0 | 13.2 | m | 0
1976375 | 1.1.2.5.2.4. |  | Dodávka a montáž potrubia nerezového potrubia DN150.vrátane tvaroviek. prepojov na technológiu a šachtu. tlakových skúšok. preplachov a dezinfekcie. výstražnej fólie | 0 | 0.85 | m | 0
1976376 | 1.1.2.5.2.5. |  | Bet. šachta kanalizačná DN1000. na potr.DN300 dod. a mon; osadenie a dodávka poklopov. osadenie a dodávka vyrovnávacích prstencov. Obetónovanie pref. komína s debnením. Smerových stĺpikov. | 0 | 1 | ks | 0
1976377 | 1.1.2.5.2.6. |  | Plastová kontrolná šachta DN400 - dodávka a montáž - vrátane roznášacieho prstenca. liatinovej mreže | 0 | 1 | ks | 0
1976378 | 1.1.2.5.2.7. |  | Presun hmôt | 0 | 1 | kpl | 0
1976379 | 1.1.2.6. |  | SO 04.3 Cesty a spevnené plochy | 0 | 1 |  | 0
1976380 | 1.1.2.6.1. |  | Odstránenie ornice. vrátane naloženia. vyloženia. odvozu ornice. uloženia na skládke. skladovania. všetkých poplatkov | 0 | 31.3 | m3 | 0
1976381 | 1.1.2.6.2. |  | Hĺbenie jám v horn. tr. 3-6. vrátane nakladania. vyloženia. odvozu a dovozu výkopku. uloženia na dočasnej skládke.odvoz prebytočnej zeminy. uloženia na skládke vrátane poplatku. zhutnenie podkladu. spätného zásypu a obsypu | 0 | 33.85 | m3 | 0
1976382 | 1.1.2.6.3. |  | Betónová cesta | 0 | 187 | m2 | 0 |  | 2x impregnačný náter - 2x60g/m2, cementobetónový kryt vystužený 2* Kari rohožou Ř8mm s veľkosťou oka 150/150mm, CBIII - hr. 200mm (STN 73 6123), fólia PE, štrkodrva fr. 0-63mm hr. 250mm, upravená pláň Edef,2 min. 60MPa
1976383 | 1.1.2.6.4. |  | Chodník z betónovej zámkovej dlažby vrátane parkového obrubníka | 0 | 19.9 | m2 | 0 |  | Betónová zámková dlažba hr. 80mm, sivá (napr. Semmerlrock - Behaton), - štrkodrva fr. 4-8mm hr. 40mm, - stabilizačná vrstva - suchý betón c8/10, hr. 100mm, - štrkodrva fr. 16-22mm hr. 200mm
1976384 | 1.1.2.7. |  | STROJNOTECHNOLOGICKÁ ČASŤ | 0 | 1 |  | 0
1976385 | 1.1.2.7.1. |  | PS 01 Akumulačná nádrž a úpravy na ČOV | 0 | 1 |  | 0
1976386 | 1.1.2.7.1.1. |  | Ponorné kalové čerpadlo žumpových vôd vo vstupnej ČS | 0 | 2 | ks | 0 |  | mokrá inštalácia s vodiacou tyčou a uchytením na pätkové koleno médium: splaškové vody Q = 6 l/s, H = 18 m, Pm = 4,0 kW, 400 V, 50 Hz výtlak DN 80 PN 16, priechodnosť 80 mm riadenie výkonu čerpadla frekvenčným meničom spúšťanie motora priamo, krytie motora IP68 vrátane komponentov: podstavec s montážnou sadou spúšťacie a zdvíhacie zariadenie, vodiace tyče: 2"; L=4000 mm elektrický kábel dĺžky 10 m tepelná ochrana statora sonda vlhkosti, vyhodnocovač
1976387 | 1.1.2.7.1.2. |  | Ponorné kalové čerpadlo žumpových vôd z akumulačnej nádrže | 0 | 2 | ks | 0 |  | mokrá inštalácia s vodiacou tyčou a uchytením na pätkové koleno médium: splaškové vody Q = 3 l/s, H = 16 m, Pm = 2,2 kW, 400 V, 50 Hz výtlak DN 80 PN 16, priechodnosť 80 mm riadenie výkonu čerpadla frekvenčným meničom spúšťanie motora priamo, krytie motora IP68 vrátane komponentov: podstavec s montážnou sadou spúšťacie a zdvíhacie zariadenie, vodiace tyče: 2"; L=4200 mm elektrický kábel dĺžky 10 m tepelná ochrana statora sonda vlhkosti, vyhodnocovač
1976388 | 1.1.2.7.1.3. |  | Nožový uzáver s elektropohonom | 0 | 1 | ks | 0 |  | pripojenie: medziprírubové DN100, PN16 ovládanie: elektropohon+koleso pre ručné ovládanie Elektropohon: Pm = 0,2 kW, 400 V, 50 Hz, otvorenie do 20 s vrátane ohrevu proti orosovaniu vybavenie: spínače koncových polôh, momentové spínače, ukazovateľ polohy
1976389 | 1.1.2.7.1.4. |  | Magneticko-indukčný prietokomer | 0 | 1 | ks | 0 |  | kompaktné prevedenie napájacie napätie 230V, 50Hz výstupný signál 4 ÷ 20 mA médium: odpadová voda, prietok: 0 ÷ 15 l/s, DN 80, PN 16
1976390 | 1.1.2.7.1.5. |  | Ručné hrablice | 0 | 1 | ks | 0 |  | dĺžka hrablíc: 1500 mm, šírka hrablíc: 600 mm, hĺbka: 715 mm šírka medzery: 20 mm, uhol sklonu: 45° vrátane čistiaceho ohrebla materiál: nehrdzavejúca oceľ
1976391 | 1.1.2.7.2. |  | Prevzdušnenie | 0 | 1 |  | 0
1976392 | 1.1.2.7.2.1. |  | Prevzdušňovacia platňa Q 1.5 | 0 | 16 | ks | 0
1976393 | 1.1.2.7.2.2. |  | Kotviaci a montážny materiál | 0 | 1 | kpl | 0
1976394 | 1.1.2.7.2.3. |  | Pripojovacie potrubie PE DN 2". 1" | 0 | 50 | m | 0
1976395 | 1.1.2.7.2.4. |  | Montáž | 0 | 1 | kpl | 0
1976396 | 1.1.2.7.2.5. |  | Doprava | 0 | 1 | kpl | 0
1976397 | 1.1.2.7.3. |  | Armatúry bez elektropohonu | 0 | 1 |  | 0
1976398 | 1.1.2.7.3.1. |  | stavidlo vretenové (pripojenie na stenu) + ovládacia súprava s kolesom | 0 | 1 | ks | 0
1976399 | 1.1.2.7.3.2. |  | posúvač prírubový (Eko Plus) + ovládacia súprava s kolesom | 0 | 1 | ks | 0
1976400 | 1.1.2.7.3.3. |  | posúvač prírubový (Eko Plus) + ovládacia súprava s kolesom | 0 | 2 | ks | 0
1976401 | 1.1.2.7.3.4. |  | nožový uzáver medziprírubový (Zeta) + ovládacia súprava s kolesom | 0 | 1 | ks | 0
1976402 | 1.1.2.7.3.5. |  | nožový uzáver medziprírubový (Zeta) + ovládacia súprava s kolesom | 0 | 2 | ks | 0
1976403 | 1.1.2.7.3.6. |  | klapka spätná prírubová | 0 | 4 | ks | 0
1976404 | 1.1.2.7.3.7. |  | vložka montážna | 0 | 2 | ks | 0
1976405 | 1.1.2.7.3.8. |  | kohút guľový s vnút.závitmi | 0 | 8 | ks | 0
1976406 | 1.1.2.7.4. |  | Potrubie a tvarovky: | 0 | 1 |  | 0
1976407 | 1.1.2.7.4.1. |  | rúra O 156.0 x 3.0 | 0 | 4 | m | 0
1976408 | 1.1.2.7.4.2. |  | rúra O 108.0 x 3.0 | 0 | 38 | m | 0
1976409 | 1.1.2.7.4.3. |  | rúra O 88.9 x 3.0 | 0 | 19 | m | 0
1976410 | 1.1.2.7.4.4. |  | koleno 90° | 0 | 9 | ks | 0
1976411 | 1.1.2.7.4.5. |  | koleno 90° | 0 | 5 | ks | 0
1976412 | 1.1.2.7.4.6. |  | koleno 45° | 0 | 2 | ks | 0
1976413 | 1.1.2.7.4.7. |  | koleno 45° | 0 | 1 | ks | 0
1976414 | 1.1.2.7.4.8. |  | prechod priamy | 0 | 1 | ks | 0
1976415 | 1.1.2.7.4.9. |  | prechod priamy | 0 | 4 | ks | 0
1976416 | 1.1.2.7.4.10. |  | T-kus | 0 | 1 | ks | 0
1976417 | 1.1.2.7.4.11. |  | T-kus 45° | 0 | 2 | ks | 0
1976418 | 1.1.2.7.4.12. |  | T-kus 45° | 0 | 1 | ks | 0
1976419 | 1.1.2.7.4.13. |  | vsuvka závitová | 0 | 8 | ks | 0
1976420 | 1.1.2.7.4.14. |  | príruba privarovacia plochá | 0 | 2 | ks | 0
1976421 | 1.1.2.7.4.15. |  | príruba privarovacia plochá | 0 | 8 | ks | 0
1976422 | 1.1.2.7.4.16. |  | príruba privarovacia plochá | 0 | 18 | ks | 0
1976423 | 1.1.2.7.4.17. |  | príruba závitová | 0 | 8 | ks | 0
1976424 | 1.1.2.7.4.18. |  | PS (tesniaci krúžok. skrutky. matice. podložky) | 0 | 2 | ks | 0
1976425 | 1.1.2.7.4.19. |  | PS (tesniaci krúžok. skrutky. matice. podložky) | 0 | 3 | ks | 0
1976426 | 1.1.2.7.4.20. |  | PS + arm. (tesniaci krúžok. skrutky. matice. podložky) | 0 | 2 | ks | 0
1976427 | 1.1.2.7.4.21. |  | PS (tesniaci krúžok. skrutky. matice. podložky) | 0 | 24 | ks | 0
1976428 | 1.1.2.7.4.22. |  | PS + arm. (tesniaci krúžok. skrutky. matice. podložky) | 0 | 2 | ks | 0
1976429 | 1.1.2.7.4.23. |  | PS (tesniaci krúžok. skrutky. matice. podložky) | 0 | 8 | ks | 0
1976430 | 1.1.2.7.5. |  | Podpery. konzoly. uloženie potrubia: | 0 | 1 |  | 0
1976431 | 1.1.2.7.5.1. |  | P200x200x10 - 15 ks | 0 | 3 | m | 0
1976432 | 1.1.2.7.5.2. |  | L60x60x6 | 0 | 10 | m | 0
1976433 | 1.1.2.7.5.3. |  | strmeň | 0 | 1 | ks | 0
1976434 | 1.1.2.7.5.4. |  | strmeň | 0 | 8 | ks | 0
1976435 | 1.1.2.7.5.5. |  | strmeň | 0 | 4 | ks | 0
1976436 | 1.1.2.7.6. |  | PS 02 Čerpacia stanica ČS 1 | 0 | 1 |  | 0
1976437 | 1.1.2.7.6.1. |  | Kompletná separačná čerpacia stanica ČS 1 Q=10.0 l/s. H=10.9 m. P = 3.0 kW; 400V; 50 Hz | 0 | 1 | kpl | 0 |  | Čerpacia stanica pozostáva : 1+1 kalové čerpadlo prítokové potrubie DN 200 s ručným uzáverom výtlačné potrubie DN 100 s indukčným prietokomerom a ručným uzáverom spätné klapky a ručného uzávery DN100 na výtlaku pred spojením potrubia materiál prítokového aj výtlačného potrubia: nerez automatický odvzdušňovací a zavzdušňovací ventil na skrini čerpacej stanice zabudovaná tepelná ochrana statora a sonda vlhkosti čerpadla rozvádzač pre spínanie dvoch čerpadiel ovládaných frekvenčnými meničmi kontinuálny snímač hladiny pre ovládanie čerpadiel signalizácia neoprávneného vstupu do ČS a rozvádzača signalizácia zatopenia podlahy diaľkové zapnutie a ovládanie z centrálneho dispečingu v Trenčíne prenos hodnôt na centrálny dispečing v Trenčíne Súčasťou ČS je kalové ponorné čerpadlo pre odčerpávanie priesakových vôd s parametrami: Q=1,4÷2,8 l/s, H=5÷8 m, P=0,38 kW, 230V, 50 Hz jeho výtlak je zaústený do odvetrania akumulačnej separačnej nádrže. Súčasťou dodávky separačnej čerpacej stanice sú: plastové potrubia na odvetranie šachty a odvetranie nádrže s prechodkami Elektrický rozvádzač prípojka pre núdzové napájanie, rozvodná skrinka pre vostavbu istenia el.energie sieťová prepäťová ochrana, prepäťová ochrana pre senzory bezpečnostná bariéra pre analógový senzor/hladinové meranie
1976438 | 1.1.2.7.6.2. |  | Izolácia potrubia | 0 | 1 | kpl | 0
1976439 | 1.1.2.7.6.3. |  | Pomocný montážny materiál | 0 | 1 | kpl | 0
1976440 | 1.1.2.7.6.4. |  | Dopravné náklady | 0 | 1 | kpl | 0
1976441 | 1.1.2.7.6.5. |  | Označenie potrubných rozvodov. armatúr a zariadení | 0 | 1 | kpl | 0
1976442 | 1.1.2.7.6.6. |  | Vyčistenie a preplach potrubných rozvodov po montáži | 0 | 1 | kpl | 0
1976443 | 1.1.2.8. |  | PS 01.2 - ELEKTROTECHNOLOGICKÁ ČASŤ | 0 | 1 |  | 0
1976444 | 1.1.2.8.1. |  | PS 01.2.1 Motorická inštalácia | 0 | 1 |  | 0
1976445 | 1.1.2.8.1.1. |  | Rozvádzač RM1. 1 pole 800x400x2200mm. 400V.In=25A.TN-S. IP55/20 vrátane príslušenstva | 0 | 1 | ks | 0
1976446 | 1.1.2.8.1.2. |  | Montážna a výrobná dokumentácia RM1 | 0 | 1 | ks | 0
1976447 | 1.1.2.8.1.3. |  | Ovládacia plastová skrinka s príslušenstvom | 0 | 5 | ks | 0
1976448 | 1.1.2.8.1.4. |  | Elektr.ohrev potrubia DN100 vrátane MX. ST a ďalšieho príslušenstva | 0 | 1 | sada | 0
1976449 | 1.1.2.8.1.5. |  | Napájací silový Cu kábel vrátane príslušenstva | 0 | 160 | m | 0
1976450 | 1.1.2.8.1.6. |  | Ovládacie kábelové rozvody Cu vrátane príslušenstva | 0 | 90 | m | 0
1976451 | 1.1.2.8.1.7. |  | Uzemnenie FeZn 3x4 mm vrátane príslušenstva | 0 | 80 | m | 0
1976452 | 1.1.2.8.1.8. |  | Uzemňovací vodič do CY 16 mm ž/z | 0 | 80 | m | 0
1976453 | 1.1.2.8.1.9. |  | Pomocná pozinkovaná konštrukcia | 0 | 20 | kg | 0
1976454 | 1.1.2.8.1.10. |  | Oceľový pozinkovaný žľab vrátane príslušenstva | 0 | 40 | m | 0
1976455 | 1.1.2.8.1.11. |  | Zemné práce. kábelové lôžko 0.5x0.8m | 0 | 40 | m | 0
1976456 | 1.1.2.8.1.12. |  | Zemné práce. kábelová ryha 0.8x1.2m + betón. chránička | 0 | 10 | m | 0
1976457 | 1.1.2.8.1.13. |  | Montáž a montážny materiál. nátery | 0 | 1 | sada | 0
1976458 | 1.1.2.8.2. |  | PS 01.2.2 MaR | 0 | 1 |  | 0
1976459 | 1.1.2.8.2.1. |  | Tenzometrický vysielač hladiny | 0 | 2 | ks | 0
1976460 | 1.1.2.8.2.2. |  | Plavákový limitný spínač hladiny | 0 | 6 | ks | 0
1976461 | 1.1.2.8.2.3. |  | Ultrazvukový fakturačný prietokomer nad žľab | 0 | 1 | ks | 0
1976462 | 1.1.2.8.2.4. |  | Svorkovnicová skrinka MX s príslušenstvom | 0 | 4 | ks | 0
1976463 | 1.1.2.8.2.5. |  | Prepäťová ochrana 4-20mA / 24VDC | 0 | 2 | ks | 0
1976464 | 1.1.2.8.2.6. |  | Montážna a výrobná dokumentácia MaR | 0 | 1 | ks | 0
1976465 | 1.1.2.8.2.7. |  | Kábel napájací do CYKY-J 3x1.5 mm | 0 | 60 | m | 0
1976466 | 1.1.2.8.2.8. |  | Kábel tienený Cu do 3x1 mm | 0 | 240 | m | 0
1976467 | 1.1.2.8.2.9. |  | Uzemňovací vodič do CY 6 mm ž/z | 0 | 200 | m | 0
1976468 | 1.1.2.8.2.10. |  | Pomocná pozinkovaná konštrukcia | 0 | 10 | kg | 0
1976469 | 1.1.2.8.2.11. |  | Oceľovoplechový pozinkovaný žľab vrátane príslušenstva | 0 | 25 | m | 0
1976470 | 1.1.2.8.2.12. |  | Zapojenie prístrojov v dodávke strojnej časti | 0 | 1 | ks | 0
1976471 | 1.1.2.8.2.13. |  | Montáž a montážny materiál | 0 | 1 | sada | 0
1976472 | 1.1.2.8.3. |  | PS 01.2.3 ASRTP | 0 | 1 |  | 0
1976473 | 1.1.2.8.3.1. |  | Rozvádzač DT1 s automatom (PLC). 1pole 600 x 400x 2200 mm. vrátane UPS a software | 0 | 1 | ks | 0
1976474 | 1.1.2.8.3.2. |  | Skrinka s čítačkou kariet. ozn.AB | 0 | 1 | ks | 0
1976475 | 1.1.2.8.3.3. |  | Doplnenie centrálneho technologického dispečingu TVK a.s. | 0 | 1 | ks | 0
1976476 | 1.1.2.8.3.4. |  | Montážna a výrobná dokumentácia ASRTP | 0 | 1 | ks | 0
1976477 | 1.1.2.8.3.5. |  | Vizualizačný a aplikačný software | 0 | 1 | ks | 0
1976478 | 1.1.2.8.3.6. |  | Montáž a montážny materiál | 0 | 1 | sada | 0
1976479 | 1.1.2.9. |  | Všeobecné položky | 0 | 1 |  | 0
1976480 | 1.1.2.9.1. |  | Realizačná projektová dokumentácia | 0 | 1 | kpl | 0
1976481 | 1.1.2.9.2. |  | Komplexné a individuálne skúšky - návrh. organizácia. účasť | 0 | 1 | kpl | 0
1976482 | 1.1.2.9.3. |  | Prevádzkový a manipulačný poriadok | 0 | 1 | kpl | 0
1976483 | 1.1.2.9.4. |  | Porealizačné zameranie a geometrické plány | 0 | 1 | kpl | 0
1976484 | 1.1.2.9.5. |  | Dokumentácia skutočného vyhotovenia /5x/ | 0 | 1 | kpl | 0
1976485 | 1.1.2.9.6. |  | Autorský dozor | 0 | 1 | kpl | 0
1976486 | 1.1.2.9.7. |  | Stavebný dozor | 0 | 1 | kpl | 0
1976487 | 1.1.3. |  | BZINCE POD JAVORINOU MIESTNA ČASŤ HRUŠOVÉ - Dobudovanie vodovodu - 1. etapa | 0 | 1 |  | 0
1976488 | 1.1.3.1. |  | SO 01 Vodovodné potrubie. oprávnené náklady | 0 | 1 |  | 0
1976489 | 1.1.3.1.1. |  | Práce a dodávky HSV | 0 | 1 |  | 0
1976490 | 1.1.3.1.1.1. |  | 1 - Z E M N É P R Á C E | 0 | 1 |  | 0
1976491 | 1.1.3.1.1.1.1. |  | Hĺbenie rýh hor. tr. 3 do 10 000 m3 | 0 | 5572.39 | m3 | 0
1976492 | 1.1.3.1.1.1.2. |  | Prir. za lep. tr. 3 | 0 | 1671.717 | m3 | 0
1976493 | 1.1.3.1.1.1.3. |  | Zriadenie paženia - pažiace boxy | 0 | 8651.95 | m2 | 0
1976494 | 1.1.3.1.1.1.4. |  | Odstránenie paženia | 0 | 8651.95 | m2 | 0
1976495 | 1.1.3.1.1.1.5. |  | Zásyp rýh. jám so zhutnením cez 1000 m3 | 0 | 4034.28 | m3 | 0
1976496 | 1.1.3.1.1.1.6. |  | Obsyp potrubia bez prehodenia | 0 | 1243.98 | m3 | 0
1976497 | 1.1.3.1.1.1.7. |  | Dodávka piesku - obsyp | 0 | 1243.98 | m3 | 0
1976498 | 1.1.3.1.1.1.8. |  | Dodávka štrkodrvy na zásyp ( 65 % ) | 0 | 2622.282 | m3 | 0
1976499 | 1.1.3.1.1.1.9. |  | Vodorov. prem. výkopku do 3000m cez 1000 m3 | 0 | 5446.28 | m3 | 0
1976500 | 1.1.3.1.1.1.10. |  | Prir. za ďalší km | 0 | 18355.96 | m3 | 0
1976501 | 1.1.3.1.1.1.11. |  | Nakladanie výkopku | 0 | 1411.998 | m3 | 0
1976502 | 1.1.3.1.1.1.12. |  | Poplatok za uloženie | 0 | 3408.964 | t | 0
1976503 | 1.1.3.1.1.1.13. |  | Čerpanie vody | 0 | 720 | hod | 0
1976504 | 1.1.3.1.1.1.14. |  | Pohotovosť | 0 | 30 | deň | 0
1976505 | 1.1.3.1.1.1.15. |  | Zriadenie a odstránenie čerpacích studní | 0 | 1 | m | 0
1976506 | 1.1.3.1.1.1.16. |  | Sťažený výkop | 0 | 835.859 | m3 | 0
1976507 | 1.1.3.1.1.1.17. |  | Zaistenie potrubia do DN 200 | 0 | 70 | m | 0
1976508 | 1.1.3.1.1.1.18. |  | Zaistenie káblov | 0 | 70 | m | 0
1976509 | 1.1.3.1.1.1.19. |  | Zobratie vrchnej vrstvy zeminy v mieste trávy | 0 | 369 | m3 | 0
1976510 | 1.1.3.1.1.1.20. |  | Rozprestrenie zeminy vo vrstve hrúbky do 200 mm | 0 | 1845 | m2 | 0
1976511 | 1.1.3.1.1.1.21. |  | Výsev trávnika hydroosevom na ornicu | 0 | 1845 | m2 | 0
1976512 | 1.1.3.1.1.1.22. |  | Dodávka trávneho semena | 0 | 57.011 | kg | 0
1976513 | 1.1.3.1.1.1.23. |  | Vytýčenie trasy vodovodu. kanalizácie. kábla | 0 | 3.459 | km | 0
1976514 | 1.1.3.1.1.1.24. |  | Pretláčanie rúr v hor. tr. 1 - 4 DN 200 ( 219x10 mm) | 0 | 8.8 | m | 0 |  | pretláčanie potrubia s dodaním chráničky zriadenie a odstránenie pretláčacej jamy,s potrebným spevnením dna a roznášacej steny bet. panelmi, s pažením jamy, s čerpaním vody a jej odvedením zriadenie a odstránenie kontrolnej jamy s pažením , s čerpaním vody a jej odvedením nasunutie potrubia do chráničky pomocou klzných objímok a ich dodaním typ A/B v. obj. 36 mm, rozteč 2,0 m =10ks utesnenie koncov chráničiek manžetami 112/225 a ich dodaním 4ks,presun hmôt
1976515 | 1.1.3.1.1.1.25. |  | Pretláčanie rúr v hor. tr. 1 - 4 DN 200 ( 219x10 mm) | 0 | 118.9 | m | 0 |  | pretláčanie potrubia s dodaním chráničky nasunutie potrubia do chráničky pomocou klzných objímok a ich dodaním typ A/B v. obj. 36 mm, rozteč 2,0 m = 122ks utesnenie koncov chráničiek manžetami 112/225 a ich dodaním 22ks, presun hmôt
1976516 | 1.1.3.1.1.1.26. |  | Pretláčanie rúr v hor. tr. 1 - 4 DN 250 ( 270x10 mm) | 0 | 24 | m | 0 |  | pretláčanie potrubia s dodaním chráničky zriadenie a odstránenie pretláčacej jamy,s potrebným spevnením dna a roznášacej steny bet. panelmi, s pažením jamy, s čerpaním vody a jej odvedením zriadenie a odstránenie kontrolnej jamy s pažením , s čerpaním vody a jej odvedením nasunutie potrubia do chráničky pomocou klzných objímok a ich dodaním typ A/B v. obj. 36 mm, rozteč 1,5m =23ks utesnenie koncov chráničiek manžetami 160/270 a ich dodaním 4ks, presun hmôt
1976517 | 1.1.3.1.1.1.27. |  | Odstránenie podkladu alebo krytu vozoviek z betónu prostého hr. 200 mm nad 200 m2 | 0 | 1079.73 | m2 | 0
1976518 | 1.1.3.1.1.1.28. |  | Odstránenie podkladu alebo krytu vozoviek z betónu prostého hr. 250 mm nad 200 m2 | 0 | 843.99 | m2 | 0
1976519 | 1.1.3.1.1.1.29. |  | Odstránenie živič. krytu do 1000m2. hr. 50 mm frézovaním | 0 | 913.29 | m2 | 0
1976520 | 1.1.3.1.1.1.30. |  | Odstránenie živič. krytu nad 200m2. hr. 50 mm - búranie | 0 | 1993.02 | m2 | 0
1976521 | 1.1.3.1.1.1.31. |  | Poplatok za uskladnenie betónov | 0 | 961.86 | t | 0
1976522 | 1.1.3.1.1.1.32. |  | Poplatok za uskladnenie asfaltov | 0 | 297.353 | t | 0
1976523 | 1.1.3.1.1.2. |  | 45 - P O D K L A D N É K O N Š T R U K C I E | 0 | 1 |  | 0
1976524 | 1.1.3.1.1.2.1. |  | Bloky. dosky podkladné z bet. C 25/30 | 0 | 24.8 | m3 | 0
1976525 | 1.1.3.1.1.2.2. |  | Debnenie dosiek. blokov | 0 | 152.45 | m2 | 0
1976526 | 1.1.3.1.1.2.3. |  | Lôžko pod potrubie z piesku. štrkopiesku | 0 | 294.13 | m3 | 0
1976527 | 1.1.3.1.1.3. |  | V O Z O V K Y | 0 | 1 |  | 0
1976528 | 1.1.3.1.1.3.1. |  | Podklad z bet. C 20/25 hr. 200 mm MK | 0 | 1079.73 | m2 | 0
1976529 | 1.1.3.1.1.3.2. |  | Podklad z bet. C 20/25 hr. 250 mm Štátna kom. | 0 | 843.99 | m2 | 0
1976530 | 1.1.3.1.1.3.3. |  | Výstuženie bet. krytu zo zvarovaných sietí KARI | 0 | 6.33 | t | 0
1976531 | 1.1.3.1.1.3.4. |  | Postrek živičný spojovací | 0 | 1923.72 | m2 | 0
1976532 | 1.1.3.1.1.3.5. |  | Asfaltobetón Aco 11 II hr. 50mm | 0 | 1993.02 | m2 | 0
1976533 | 1.1.3.1.1.3.6. |  | Asfaltobetó AC 16 L II hr. 50 mm | 0 | 913.29 | m2 | 0
1976534 | 1.1.3.1.1.4. |  | 8 - P O T R U B N É V E D E N I E | 0 | 1 |  | 0
1976535 | 1.1.3.1.1.4.1. |  | Montáž potrubia HDPE DN 100 | 0 | 2316.4 | m | 0
1976536 | 1.1.3.1.1.4.2. |  | Montáž potrubia HDPE DN 150 | 0 | 1142.5 | m | 0
1976537 | 1.1.3.1.1.4.3. |  | Montáž tvaroviek HDPE DN 100 | 0 | 88 | ks | 0
1976538 | 1.1.3.1.1.4.4. |  | Montáž tvaroviek HDPE DN 150 | 0 | 15 | ks | 0
1976539 | 1.1.3.1.1.4.5. |  | Potrubie polyet. PE100(HD-PE). SDR 17. PN 10 | 0 | 2316.4 | m | 0
1976540 | 1.1.3.1.1.4.6. |  | Potrubie polyet. PE100(HD-PE). SDR 17. PN 10 | 0 | 1142.5 | m | 0
1976541 | 1.1.3.1.1.4.7. |  | Oblúk 11st. d160 HDPE | 0 | 6 | ks | 0
1976542 | 1.1.3.1.1.4.8. |  | Oblúk 22st. d160 HDPE | 0 | 1 | ks | 0
1976543 | 1.1.3.1.1.4.9. |  | detto. 30st. | 0 | 2 | ks | 0
1976544 | 1.1.3.1.1.4.10. |  | detto. 90st. | 0 | 4 | ks | 0
1976545 | 1.1.3.1.1.4.11. |  | Oblúk 11st. D110 HDPE | 0 | 26 | ks | 0
1976546 | 1.1.3.1.1.4.12. |  | detto. 22st. | 0 | 21 | ks | 0
1976547 | 1.1.3.1.1.4.13. |  | detto. 30st. | 0 | 13 | ks | 0
1976548 | 1.1.3.1.1.4.14. |  | detto. 45st. | 0 | 9 | ks | 0
1976549 | 1.1.3.1.1.4.15. |  | detto. 60st. | 0 | 9 | ks | 0
1976550 | 1.1.3.1.1.4.16. |  | detto. 90st. | 0 | 3 | ks | 0
1976551 | 1.1.3.1.1.4.17. |  | Redukcia HDPE 110/90 | 0 | 7 | ks | 0
1976552 | 1.1.3.1.1.4.18. |  | Redukcia HDPE 160/110 | 0 | 2 | ks | 0
1976553 | 1.1.3.1.1.4.19. |  | Tlakové skúšky potrubia DN 100 | 0 | 2316.4 | m | 0
1976554 | 1.1.3.1.1.4.20. |  | Tlakové skúšky potrubia DN 150 | 0 | 1142.5 | m | 0
1976555 | 1.1.3.1.1.4.21. |  | Zabezpečenie koncov | 0 | 18 | ks | 0
1976556 | 1.1.3.1.1.4.22. |  | Preplach a dezinfekcia potrubia DN100 | 0 | 2316.4 | m | 0
1976557 | 1.1.3.1.1.4.23. |  | Preplach a dezinfekcia potrubia DN 150 | 0 | 1142.5 | m | 0
1976558 | 1.1.3.1.1.4.24. |  | Osadenie a dodávka vyhľadávacieho kábla vrátane vývodov Cu 2 x 4 mm2 | 0 | 3680.9 | m | 0
1976559 | 1.1.3.1.1.4.25. |  | Montáž a dodávka točivej príruby DN 80 PN 10 | 0 | 7 | ks | 0
1976560 | 1.1.3.1.1.4.26. |  | Montáž a dodávka točivej príruby DN 100 PN 10 | 0 | 102 | ks | 0
1976561 | 1.1.3.1.1.4.27. |  | Montáž a dodávka točivej príruby DN 150 PN 10 | 0 | 14 | ks | 0
1976562 | 1.1.3.1.1.4.28. |  | Montáž a dodávka lemového nákružku d 90 | 0 | 7 | ks | 0
1976563 | 1.1.3.1.1.4.29. |  | Montáž a dodávka lemového nákružku d 110 | 0 | 102 | ks | 0
1976564 | 1.1.3.1.1.4.30. |  | Montáž a dodávka lemového nákružku d 160 | 0 | 14 | ks | 0
1976565 | 1.1.3.1.1.4.31. |  | Montáž liat. tvaroviek jednoosých DN 80 | 0 | 39 | ks | 0
1976566 | 1.1.3.1.1.4.32. |  | Detto. DN 100 | 0 | 2 | ks | 0
1976567 | 1.1.3.1.1.4.33. |  | Detto. odbočných DN 100 | 0 | 29 | ks | 0
1976568 | 1.1.3.1.1.4.34. |  | Detto. odbočných DN 150 | 0 | 7 | ks | 0
1976569 | 1.1.3.1.1.4.35. |  | Montáž potrubia liat. prírub. do 1 m DN 80 | 0 | 33 | ks | 0
1976570 | 1.1.3.1.1.4.36. |  | Tvarovka "T" 100/80 | 0 | 11 | ks | 0
1976571 | 1.1.3.1.1.4.37. |  | Tvarovka "T" 100/100 | 0 | 18 | ks | 0
1976572 | 1.1.3.1.1.4.38. |  | Detto. "T" DN 150/80 | 0 | 7 | ks | 0
1976573 | 1.1.3.1.1.4.39. |  | Prírubové pätkové koleno DN 80 | 0 | 34 | ks | 0
1976574 | 1.1.3.1.1.4.40. |  | Prírubové koleno DN 80 Q | 0 | 5 | ks | 0
1976575 | 1.1.3.1.1.4.41. |  | FF DN 80 dľ. 1000 mm | 0 | 1 | ks | 0
1976576 | 1.1.3.1.1.4.42. |  | FF DN 80 dľ. 400 mm | 0 | 2 | ks | 0
1976577 | 1.1.3.1.1.4.43. |  | FF DN 80 dľ. 200 mm | 0 | 4 | ks | 0
1976578 | 1.1.3.1.1.4.44. |  | FF DN 80 dľ. 100 mm | 0 | 26 | ks | 0
1976579 | 1.1.3.1.1.4.45. |  | Zaslepovacia príruba DN 100 | 0 | 2 | ks | 0
1976580 | 1.1.3.1.1.4.46. |  | Montáž uzáverov do zeme DN 80 | 0 | 26 | ks | 0
1976581 | 1.1.3.1.1.4.47. |  | Montáž uzáverov do zeme DN 100 | 0 | 70 | ks | 0
1976582 | 1.1.3.1.1.4.48. |  | Montáž uzáverov do zeme DN 150 | 0 | 1 | ks | 0
1976583 | 1.1.3.1.1.4.49. |  | Montáž podzemného hydrantu DN 80 | 0 | 26 | ks | 0
1976584 | 1.1.3.1.1.4.50. |  | Montáž poklopov uzáverových | 0 | 97 | ks | 0
1976585 | 1.1.3.1.1.4.51. |  | Montáž poklopov hydrantových | 0 | 26 | ks | 0
1976586 | 1.1.3.1.1.4.52. |  | Vodovodný uzáver do zeme DN 80 vrátane zemnej súpravy teleskopickej | 0 | 26 | ks | 0
1976587 | 1.1.3.1.1.4.53. |  | Detto. DN 100 | 0 | 70 | ks | 0
1976588 | 1.1.3.1.1.4.54. |  | Detto. DN 150 | 0 | 1 | ks | 0
1976589 | 1.1.3.1.1.4.55. |  | Hydrant podzem. DN 80( krytie 1.5m = 1ks. 1.25m = 1ks | 0 | 26 | ks | 0
1976590 | 1.1.3.1.1.4.56. |  | Poklop uzáverový | 0 | 97 | ks | 0
1976591 | 1.1.3.1.1.4.57. |  | Poklop hydrantový | 0 | 26 | ks | 0
1976592 | 1.1.3.1.1.4.58. |  | Šachty armatúrne vnút. plochy do 8.1 m2 . stropná | 0 | 1 | ks | 0 |  | doska 3,72 x 2,12 x 0,16, komín, poklop kompozit 900 x 600 stúpadlá 5 ks, prestupy DN 150 2ks, náter izolačný, podkladný bet. hr. 150 mm, štrkový podsyp hr. 120 mm, piesok podkladný hr. 30mm, zemné práce komplet,
1976593 | 1.1.3.1.1.4.59. |  | Montáž uzáverov s ručným kolom DN 80 | 0 | 2 | ks | 0
1976594 | 1.1.3.1.1.4.60. |  | Montáž MV DN 80 | 0 | 1 | ks | 0
1976595 | 1.1.3.1.1.4.61. |  | Montáž spätnej klapky DN 80 | 0 | 1 | ks | 0
1976596 | 1.1.3.1.1.4.62. |  | Montáž liat. tvaroviek jednoosých DN 80 | 0 | 1 | ks | 0
1976597 | 1.1.3.1.1.4.63. |  | Montáž liat. tvaroviek jednoosých DN 150 | 0 | 8 | ks | 0
1976598 | 1.1.3.1.1.4.64. |  | Montáž potrubia liat. prírub. do 1 m DN 150 | 0 | 2 | ks | 0
1976599 | 1.1.3.1.1.4.65. |  | Tvarovka EU liat. DN 150 | 0 | 4 | ks | 0
1976600 | 1.1.3.1.1.4.66. |  | Ultragrip | 0 | 2 | ks | 0
1976601 | 1.1.3.1.1.4.67. |  | FF DN 150 dľ. 1000 mm | 0 | 2 | ks | 0
1976602 | 1.1.3.1.1.4.68. |  | FF DN 80 dľ. 400 mm | 0 | 1 | ks | 0
1976603 | 1.1.3.1.1.4.69. |  | FFR 150/80 | 0 | 2 | ks | 0
1976604 | 1.1.3.1.1.4.70. |  | Uzáver s ručným kolom DN 80 PN 16 mäkotesniaci | 0 | 2 | ks | 0
1976605 | 1.1.3.1.1.4.71. |  | MV DN 80 | 0 | 1 | ks | 0
1976606 | 1.1.3.1.1.4.72. |  | Spätná klapka DN 80 | 0 | 1 | ks | 0
1976607 | 1.1.3.1.1.4.73. |  | Filte DN 80 | 0 | 1 | ks | 0
1976608 | 1.1.3.1.1.4.74. |  | WP 80 - vodomer | 0 | 1 | ks | 0
1976609 | 1.1.3.1.1.4.75. |  | Chránička vo výkope - oceľ 219 x 10 vrátane - | 0 | 6 | m | 0 |  | nasunutie potrubia do chráničky pomocou klzných objímok a ich dodaním typ A/B v. obj. 36 mm, rozteč 2,0 m = 4ks utesnenie koncov chráničiek manžetami 112/225 a ich dodaním 2ks
1976610 | 1.1.3.1.1.4.76. |  | Osadenie a dodávka výstražnej fólie - voda | 0 | 3302.39 | m | 0
1976611 | 1.1.3.1.1.5. |  | 9 - O S T A T N É K O N Š T R U K C I E | 0 | 1 |  | 0
1976612 | 1.1.3.1.1.5.1. |  | Odvoz suti do 1 km | 0 | 1259.213 | t | 0
1976613 | 1.1.3.1.1.5.2. |  | Prir. za ďalší km | 0 | 23925.04 | t | 0
1976614 | 1.1.3.1.1.5.3. |  | Rezanie podkladu hr. 200 mm - betón | 0 | 626.4 | m | 0
1976615 | 1.1.3.1.1.5.4. |  | Rezanie podkladu vozovky z bet. hr.250 mm | 0 | 462 | m | 0
1976616 | 1.1.3.1.1.5.5. |  | Rezanie krytu asfaltového hr.do 50 mm | 0 | 1088.4 | m | 0
1976617 | 1.1.3.1.2. |  | Presun hmôt | 0 | 1 |  | 0
1976618 | 1.1.3.1.2.1. |  | Presun hmôt | 0 | 581.205 | t | 0
1976619 | 1.1.3.1.2.2. |  | Presun hmôt - vozovky | 0 | 8464.243 | t | 0
1976620 | 1.1.3.1.3. |  | Iné náklady ( GZS ) | 0 | 1 |  | 0
1976621 | 1.1.3.1.3.1. |  | Geológia a zakladanie stavieb | 0 | 1 | kpl | 0
1976622 | 1.1.3.1.3.2. |  | Dopravné náklady | 0 | 1 | kpl | 0
1976623 | 1.1.3.2. |  | SO 02 Domové vodovodné prípojky | 0 | 1 |  | 0
1976624 | 1.1.3.2.1. |  | Práce a dodávky HSV | 0 | 1 |  | 0
1976625 | 1.1.3.2.1.1. |  | 1 - Z E M N É P R Á C E | 0 | 1 |  | 0
1976626 | 1.1.3.2.1.1.1. |  | Odstránenie ornice s premiestnením do 30 m | 0 | 220.5 | m3 | 0
1976627 | 1.1.3.2.1.1.2. |  | Hĺbenie rýh hor. tr. 3 nad 1000 m3 | 0 | 1764 | m3 | 0
1976628 | 1.1.3.2.1.1.3. |  | Prir. za lep. tr. 3 | 0 | 529.2 | m3 | 0
1976629 | 1.1.3.2.1.1.4. |  | Zriadenie paženia príložné do 2 m | 0 | 2940 | m2 | 0
1976630 | 1.1.3.2.1.1.5. |  | Odstránenie paženia | 0 | 2940 | m2 | 0
1976631 | 1.1.3.2.1.1.6. |  | Zásyp rýh so zhutnením nad 1 000 m3 | 0 | 1258.32 | m3 | 0
1976632 | 1.1.3.2.1.1.7. |  | Obsyp potrubia bez prehodenia | 0 | 211.55 | m3 | 0
1976633 | 1.1.3.2.1.1.8. |  | Dodávka piesku - obsyp | 0 | 211.55 | m3 | 0
1976634 | 1.1.3.2.1.1.9. |  | Dodávka štrkodrvy na zásyp ( 50 % ) | 0 | 629.16 | m3 | 0
1976635 | 1.1.3.2.1.1.10. |  | Vodorov. prem. výkopku do 3000m cez 1000 m3 | 0 | 1887.48 | m3 | 0
1976636 | 1.1.3.2.1.1.11. |  | Prir. za ďalší km | 0 | 4404.12 | m3 | 0
1976637 | 1.1.3.2.1.1.12. |  | Nakladanie výkopku | 0 | 629.16 | m3 | 0
1976638 | 1.1.3.2.1.1.13. |  | Poplatok za uloženie | 0 | 817.908 | t | 0
1976639 | 1.1.3.2.1.1.14. |  | Vytýčenie trasy vodovodu. kanalizácie | 0 | 1.08 | km | 0
1976640 | 1.1.3.2.1.1.15. |  | Odstránenie podkladu alebo krytu vozoviek z betónu prostého hr. 200 mm nad 200 m2 | 0 | 588 | m2 | 0
1976641 | 1.1.3.2.1.1.16. |  | Odstránenie živič. krytu nad 200m2. hr. 50 mm | 0 | 588 | m2 | 0
1976642 | 1.1.3.2.1.1.17. |  | Poplatok za uskladnenie betónov | 0 | 294 | t | 0
1976643 | 1.1.3.2.1.1.18. |  | Poplatok za uskladnenie asfaltov | 0 | 57.624 | t | 0
1976644 | 1.1.3.2.1.1.19. |  | Rozprestretie ornice v rovine hr. 150 mm do 500 m2 | 0 | 1470 | m2 | 0
1976645 | 1.1.3.2.1.1.20. |  | Založenie trávnika. dodávka tráv. semena. ošetrenie trávnika. zalievanie | 0 | 1470 | m2 | 0
1976646 | 1.1.3.2.1.1.21. |  | Bezvýkopová technológia - chránička DN 100 14ks | 0 | 100 | m | 0 |  | vrátane dodávky potrubia, nasunutia potrubia DN 25 do chráničky, presun hmôt
1976647 | 1.1.3.2.1.2. |  | 45 - P O D K L A D N É K O N Š T R U K C I E | 0 | 1 |  | 0
1976648 | 1.1.3.2.1.2.1. |  | Lôžko pod potrubie z piesku. štrkopiesku | 0 | 294.13 | m3 | 0
1976649 | 1.1.3.2.1.2.2. |  | Bloky. dosky podkladné z bet. C 25/30 | 0 | 5.4 | m3 | 0
1976650 | 1.1.3.2.1.2.3. |  | Debnenie dosiek. blokov | 0 | 43.2 | m2 | 0
1976651 | 1.1.3.2.1.3. |  | V O Z O V K Y | 0 | 1 |  | 0
1976652 | 1.1.3.2.1.3.1. |  | Podklad z bet. C 20/25 hr. 200 mm MK | 0 | 588 | m2 | 0
1976653 | 1.1.3.2.1.3.2. |  | Asfaltobetón Aco 11 II hr. 50mm | 0 | 588 | m2 | 0
1976654 | 1.1.3.2.1.3.3. |  | Postrek živičný spojovací | 0 | 588 | m2 | 0
1976655 | 1.1.3.2.1.4. |  | 8 - P O T R U B N É V E D E N I E | 0 | 1 |  | 0
1976656 | 1.1.3.2.1.4.1. |  | Montáž potrubia HDPE DN 25 SDR 17/PN10 | 0 | 1080 | m | 0
1976657 | 1.1.3.2.1.4.2. |  | Potrubie polyet. PE100(HD-PE). SDR 17. PN 10 | 0 | 1080 | m | 0
1976658 | 1.1.3.2.1.4.3. |  | Tlakové skúšky potrubia do DN 80 | 0 | 1080 | m | 0
1976659 | 1.1.3.2.1.4.4. |  | Zabezpečenie koncov | 0 | 108 | ks | 0
1976660 | 1.1.3.2.1.4.5. |  | Preplach a dezinfekcia potrubia DN 40 - 70 | 0 | 1080 | m | 0
1976661 | 1.1.3.2.1.4.6. |  | Osadenie a dodávka vyhľadávacieho kábla vrátane vývodov Cu 2 x 4 mm2 | 0 | 1080 | m | 0
1976662 | 1.1.3.2.1.4.7. |  | Montáž navrtávacích pásov DN 100 s ventilom | 0 | 108 | ks | 0
1976663 | 1.1.3.2.1.4.8. |  | Montáž poklopov ventilových | 0 | 108 | ks | 0
1976664 | 1.1.3.2.1.4.9. |  | Prechodka s vonkajším závitom d 32 | 0 | 108 | ks | 0
1976665 | 1.1.3.2.1.4.10. |  | Inštalačná spojka d 32 | 0 | 108 | ks | 0
1976666 | 1.1.3.2.1.4.11. |  | Navrtávací pás s guľovým uzáverom na potrubí DN 100 | 0 | 108 | ks | 0
1976667 | 1.1.3.2.1.4.12. |  | Zemná súprava ventilová | 0 | 108 | ks | 0
1976668 | 1.1.3.2.1.4.13. |  | Poklopy ventilové | 0 | 108 | ks | 0
1976669 | 1.1.3.2.1.4.14. |  | Ventil gulový uzatvárací DN 25 | 0 | 108 | ks | 0
1976670 | 1.1.3.2.1.5. |  | 9 - O S T A T N É K O N Š T R U K C I E | 0 | 1 |  | 0
1976671 | 1.1.3.2.1.5.1. |  | Odvoz suti do 1 km | 0 | 351.624 | t | 0
1976672 | 1.1.3.2.1.5.2. |  | Prir. za ďalší km | 0 | 6680.856 | t | 0
1976673 | 1.1.3.2.1.5.3. |  | Rezanie podkladu hr. 200 mm - betón | 0 | 980 | m | 0
1976674 | 1.1.3.2.1.5.4. |  | Rezanie krytu asfaltového hr.do 50 mm | 0 | 980 | m | 0
1976675 | 1.1.3.2.2. |  | Presun hmôt | 0 | 1 |  | 0
1976676 | 1.1.3.2.2.1. |  | Presun hmôt | 0 | 156.164 | t | 0
1976677 | 1.1.3.2.2.2. |  | Presun hmôt - vozovky | 0 | 2330.331 | t | 0
1976678 | 1.1.3.2.3. |  | Iné náklady ( GZS ) | 0 | 1 |  | 0
1976679 | 1.1.3.2.3.1. |  | Geológia a zakladanie stavieb | 0 | 1 | kpl | 0
1976680 | 1.1.4. |  | BZINCE POD JAVORINOU MIESTNA ČASŤ HRUŠOVÉ - KANALIZÁCIA | 0 | 1 |  | 0
1976681 | 1.1.4.1. |  | SO - 01 Splašková kanalizácia. oprávnené náklady | 0 | 1 |  | 0
1976682 | 1.1.4.1.1. |  | Práce a dodávky HSV | 0 | 1 |  | 0
1976683 | 1.1.4.1.1.1. |  | 1 - Z E M N É P R Á C E | 0 | 1 |  | 0
1976684 | 1.1.4.1.1.1.1. |  | Hĺbenie rýh hor. tr. 3 do 10 000 m3 | 0 | 6834.43 | m3 | 0
1976685 | 1.1.4.1.1.1.2. |  | Prir. za lep. tr. 3 | 0 | 2050.329 | m3 | 0
1976686 | 1.1.4.1.1.1.3. |  | Zriadenie paženia - pažiace boxy | 0 | 11806.29 | m2 | 0
1976687 | 1.1.4.1.1.1.4. |  | Odstránenie paženia | 0 | 11806.29 | m2 | 0
1976688 | 1.1.4.1.1.1.5. |  | Zásyp rýh. jám so zhutnením cez 1000 m3 | 0 | 4801.66 | m3 | 0
1976689 | 1.1.4.1.1.1.6. |  | Obsyp potrubia bez prehodenia | 0 | 1269.46 | m3 | 0
1976690 | 1.1.4.1.1.1.7. |  | Dodávka piesku - obsyp | 0 | 1269.46 | m3 | 0
1976691 | 1.1.4.1.1.1.8. |  | Dodávka štrkodrvy na zásyp ( 87 % ) | 0 | 4177.44 | m3 | 0
1976692 | 1.1.4.1.1.1.9. |  | Vodorov. prem. výkopku do 3000m cez 1000 m3 | 0 | 7458.65 | m3 | 0
1976693 | 1.1.4.1.1.1.10. |  | Prir. za ďalší km | 0 | 43471.47 | m3 | 0
1976694 | 1.1.4.1.1.1.11. |  | Nakladanie výkopku | 0 | 624.216 | m3 | 0
1976695 | 1.1.4.1.1.1.12. |  | Poplatok za uloženie | 0 | 8073.273 | t | 0
1976696 | 1.1.4.1.1.1.13. |  | Vytýčenie trasy vodovodu. kanalizácie | 0 | 2.217 | km | 0
1976697 | 1.1.4.1.1.1.14. |  | Čerpanie vody | 0 | 720 | hod | 0
1976698 | 1.1.4.1.1.1.15. |  | Pohotovosť | 0 | 30 | deň | 0
1976699 | 1.1.4.1.1.1.16. |  | Zriadenie a odstránenie čerpacích studní | 0 | 1 | m | 0
1976700 | 1.1.4.1.1.1.17. |  | Sťažený výkop | 0 | 1025.165 | m3 | 0
1976701 | 1.1.4.1.1.1.18. |  | Zaistenie potrubia do DN 200 | 0 | 140 | m | 0
1976702 | 1.1.4.1.1.1.19. |  | Zaistenie káblov | 0 | 140 | m | 0
1976703 | 1.1.4.1.1.1.20. |  | Zobratie vrchnej vrstvy zeminy v mieste trávy vo vrstve hr. 200 mm 861.90 x 0.20 | 0 | 172.38 | m3 | 0
1976704 | 1.1.4.1.1.1.21. |  | Rozprestrenie zeminy vo vrstve hrúbky do 200 mm | 0 | 861.9 | m2 | 0
1976705 | 1.1.4.1.1.1.22. |  | Výsev trávnika hydroosevom na ornicu | 0 | 861.9 | m2 | 0
1976706 | 1.1.4.1.1.1.23. |  | Dodávka trávneho semena | 0 | 26.633 | kg | 0
1976707 | 1.1.4.1.1.1.24. |  | Odstránenie podkladu alebo krytu vozoviek z betónu prostého hr. 200 mm nad 200 m2 | 0 | 1847.9 | m2 | 0
1976708 | 1.1.4.1.1.1.25. |  | Odstránenie podkladu alebo krytu vozoviek z betónu prostého hr. 250 mm nad 200 m2 | 0 | 1277.04 | m2 | 0
1976709 | 1.1.4.1.1.1.26. |  | Odstránenie živič. krytu do 1000m2. hr. 50 mm frézovaním | 0 | 1502.4 | m2 | 0
1976710 | 1.1.4.1.1.1.27. |  | Odstránenie živič. krytu nad 200m2. hr. 50 mm - búranie | 0 | 3350.3 | m2 | 0
1976711 | 1.1.4.1.1.1.28. |  | Poplatok za uskladnenie betónov | 0 | 1562.47 | t | 0
1976712 | 1.1.4.1.1.1.29. |  | Poplatok za uskladnenie asfaltov | 0 | 495.68 | t | 0
1976713 | 1.1.4.1.1.1.30. |  | Pretláčanie rúr v hor. tr. 1 - 4 DN 200 ( 219x10 mm) | 0 | 47.2 | m | 0 |  | pretláčanie potrubia s dodaním chráničky, zriadenie a odstránenie pretláčacej jamy,s potrebným spevnením dna a roznášacej steny bet. panelmi, s pažením jamy, s čerpaním vody a jej odvedením zriadenie a odstránenie kontrolnej jamy s pažením , s čerpaním vody a jej odvedením nasunutie potrubia do chráničky pomocou klzných objímok a ich dodaním typ A/B v. obj. 36 mm, rozteč 1,5 m utesnenie koncov chráničiek manžetami 80/200 a ich dodaním, presun hmôt
1976714 | 1.1.4.1.1.1.31. |  | Pretláčanie rúr v hor. tr. 1 - 4 DN 500 ( 530x10 mm) | 0 | 54.1 | m | 0 |  | pretláčanie potrubia s dodaním chráničky zriadenie a odstránenie pretláčacej jamy,s potrebným spevnením dna a roznášacej steny bet. panelmi, s pažením jamy, s čerpaním vody a jej odvedením zriadenie a odstránenie kontrolnej jamy s pažením , s čerpaním vody a jej odvedením nasunutie potrubia do chráničky pomocou klzných objímok a ich dodaním typ A/B v. obj. 75 mm, rozteč 2,0 m utesnenie koncov chráničiek manžetami 80/200 a ich dodaním presun hmôt
1976715 | 1.1.4.1.1.2. |  | 45 - P O D K L A D N É K O N Š T R U K C I E | 0 | 1 |  | 0
1976716 | 1.1.4.1.1.2.1. |  | Lôžko pod potrubie a drobné objekty z piesku. štrkopiesku | 0 | 358.08 | m3 | 0
1976717 | 1.1.4.1.1.2.2. |  | Osadenie vyrovnávacích prstencov | 0 | 121 | ks | 0
1976718 | 1.1.4.1.1.2.3. |  | Dodávka prstencov 63/10 | 0 | 121 | ks | 0
1976719 | 1.1.4.1.1.2.4. |  | Dosky. bloky podkladné z bet. C 16/20 | 0 | 15.72 | m3 | 0
1976720 | 1.1.4.1.1.2.5. |  | Debnenie dosiek | 0 | 41.92 | m2 | 0
1976721 | 1.1.4.1.1.3. |  | V O Z O V K Y | 0 | 1 |  | 0
1976722 | 1.1.4.1.1.3.1. |  | Podklad z bet. C 20/25 hr. 200 mm MK | 0 | 1847.9 | m2 | 0
1976723 | 1.1.4.1.1.3.2. |  | Podklad z bet. C 20/25 hr. 250 mm Štátna kom. | 0 | 1277.04 | m2 | 0
1976724 | 1.1.4.1.1.3.3. |  | Výstuženie bet. krytu zo zvarovaných sietí KARI | 0 | 16.042 | t | 0
1976725 | 1.1.4.1.1.3.4. |  | Postrek živičný spojovací | 0 | 3124.94 | m2 | 0
1976726 | 1.1.4.1.1.3.5. |  | Asfaltobetón Aco 11 II hr. 50mm | 0 | 3350.3 | m2 | 0
1976727 | 1.1.4.1.1.3.6. |  | Asfaltobetó AC 16 L II hr. 50 mm | 0 | 1502.4 | m2 | 0
1976728 | 1.1.4.1.1.4. |  | 8 - P O T R U B N É V E D E N I E | 0 | 1 |  | 0
1976729 | 1.1.4.1.1.4.1. |  | Montáž potrubia kanalizačného PP DN 300 SN10 | 0 | 1954.8 | m | 0
1976730 | 1.1.4.1.1.4.2. |  | Šachty kanalizač. na potrubí DN 300 | 0 | 89 | ks | 0
1976731 | 1.1.4.1.1.4.3. |  | Príplatok za každých ďalších 60cm výšky vstupu - šácht | 0 | 17 | ks | 0
1976732 | 1.1.4.1.1.4.4. |  | Osadenie poklopov | 0 | 89 | ks | 0
1976733 | 1.1.4.1.1.4.5. |  | Skruž prechodová 1000/625 SK - s osad. stup. | 0 | 89 | ks | 0
1976734 | 1.1.4.1.1.4.6. |  | Skruž rovná 1000/1000 - s osadenými stupačkami | 0 | 32 | ks | 0
1976735 | 1.1.4.1.1.4.7. |  | Skruž rovná 1000/500 - s osadenými stupačkami | 0 | 57 | ks | 0
1976736 | 1.1.4.1.1.4.8. |  | Detto. 1000/250 - s osadenými stupačkami | 0 | 57 | ks | 0
1976737 | 1.1.4.1.1.4.9. |  | Šacht. dno na potr. DN 300 s poplast. stupačkami s prechodkami do stien H 1000 mm DN 1000 | 0 | 89 | ks | 0
1976738 | 1.1.4.1.1.4.10. |  | Poklopy DN 600 s odvetrávaním. kategória D s tesnením proti otrasom. uzamykatelné | 0 | 89 | ks | 0
1976739 | 1.1.4.1.1.4.11. |  | Skúška tesnosti kanalizácie DN 300 | 0 | 2043.8 | m | 0
1976740 | 1.1.4.1.1.4.12. |  | Zabezpečenie koncov | 0 | 10 | ks | 0
1976741 | 1.1.4.1.1.4.13. |  | PP potrubie SN10. DN 300 | 0 | 1954.8 | m | 0
1976742 | 1.1.4.1.1.4.14. |  | Montáž tvaroviek z PP -odbočných DN 300 | 0 | 102 | ks | 0
1976743 | 1.1.4.1.1.4.15. |  | Odbočka 300/150 | 0 | 96 | ks | 0
1976744 | 1.1.4.1.1.4.16. |  | Odbočka 300/200 | 0 | 6 | ks | 0
1976745 | 1.1.4.1.1.4.17. |  | Montáž potrubia z tlakových polyetyl. d 90 mm | 0 | 173 | m | 0
1976746 | 1.1.4.1.1.4.18. |  | HDPE - PE 100. PN 10. d 90 + 20 % tvarovky | 0 | 173 | m | 0
1976747 | 1.1.4.1.1.4.19. |  | Tlakové skúšky DN do 80 | 0 | 173 | m | 0
1976748 | 1.1.4.1.1.4.20. |  | Zabezpečenie koncov | 0 | 2 | ks | 0
1976749 | 1.1.4.1.1.4.21. |  | Preplach a dezinfekcia DN 80 | 0 | 173 | m | 0
1976750 | 1.1.4.1.1.4.22. |  | Signalizačný vodič na potrubí | 0 | 173 | m | 0
1976751 | 1.1.4.1.1.4.23. |  | Osadenie a dodávka výstražnej fólie - kanal | 0 | 2216.8 | m | 0
1976752 | 1.1.4.1.1.5. |  | 9 - O S T A T N É K O N Š T R U K C I E | 0 | 1 |  | 0
1976753 | 1.1.4.1.1.5.1. |  | Odvoz suti do 1 km | 0 | 2058.15 | t | 0
1976754 | 1.1.4.1.1.5.2. |  | Prir. za ďalší km | 0 | 39104.89 | t | 0
1976755 | 1.1.4.1.1.5.3. |  | Rezanie podkladu hr. 200 mm - betón | 0 | 2174 | m | 0
1976756 | 1.1.4.1.1.5.4. |  | Rezanie podkladu vozovky z bet. hr.250 mm | 0 | 1502.4 | m | 0
1976757 | 1.1.4.1.1.5.5. |  | Rezanie krytu asfaltového hr.do 50 mm | 0 | 3676.4 | m | 0
1976758 | 1.1.4.1.1.5.6. |  | Náter šachiet proti zemnej vlhkosti a agresivite vody | 0 | 1018.91 | m2 | 0
1976759 | 1.1.4.1.2. |  | Presun hmôt | 0 | 1 |  | 0
1976760 | 1.1.4.1.2.1. |  | Presun hmôt | 0 | 535.16 | t | 0
1976761 | 1.1.4.1.2.2. |  | Presun hmôt - vozovky | 0 | 2369.43 | t | 0
1976762 | 1.1.4.1.3. |  | Iné náklady | 0 | 1 |  | 0
1976763 | 1.1.4.1.3.1. |  | Geológia a zakladanie stavieb | 0 | 1 | kpl | 0
1976764 | 1.1.4.1.3.2. |  | Dopravné náklady | 0 | 1 | kpl | 0
1976765 | 1.1.4.2. |  | SO - 02 Domové kanalizačné prípojky | 0 | 1 |  | 0
1976766 | 1.1.4.2.1. |  | Práce a dodávky HSV | 0 | 1 |  | 0
1976767 | 1.1.4.2.1.1. |  | 1 - Z E M N É P R Á C E | 0 | 1 |  | 0
1976768 | 1.1.4.2.1.1.1. |  | Hĺbenie rýh hor. tr. 3 cez1000 m3 | 0 | 2308.73 | m3 | 0
1976769 | 1.1.4.2.1.1.2. |  | Prir. za lep. tr. 3 | 0 | 692.619 | m3 | 0
1976770 | 1.1.4.2.1.1.3. |  | Zriadenie paženia príložné do 4.0 m | 0 | 4447.2 | m2 | 0
1976771 | 1.1.4.2.1.1.4. |  | Odstránenie paženia | 0 | 4447.2 | m2 | 0
1976772 | 1.1.4.2.1.1.5. |  | Zásyp rýh so zhutnením nad 1000 m3 | 0 | 1688.33 | m3 | 0
1976773 | 1.1.4.2.1.1.6. |  | Obsyp potrubia bez prehodenia | 0 | 508.2 | m3 | 0
1976774 | 1.1.4.2.1.1.7. |  | Dodávka piesku - obsyp | 0 | 508.2 | m3 | 0
1976775 | 1.1.4.2.1.1.8. |  | Dodávka štrkodrvy na zásyp ( 49 % ) | 0 | 827.282 | m3 | 0
1976776 | 1.1.4.2.1.1.9. |  | Vodorov. prem. výkopku do 3000m cez 1000 m3 | 0 | 2899.78 | m3 | 0
1976777 | 1.1.4.2.1.1.10. |  | Prir. za ďalší km | 0 | 10133.76 | m3 | 0
1976778 | 1.1.4.2.1.1.11. |  | Nakladanie výkopku | 0 | 861.048 | m3 | 0
1976779 | 1.1.4.2.1.1.12. |  | Poplatok za uloženie | 0 | 1881.984 | t | 0
1976780 | 1.1.4.2.1.1.13. |  | Vytýčenie trasy vodovodu. kanalizácie | 0 | 1.02 | km | 0
1976781 | 1.1.4.2.1.1.14. |  | Riadené horizontávne vřtanie potrubia DN 150 | 0 | 190 | m | 0
1976782 | 1.1.4.2.1.1.15. |  | Sťažený výkop | 0 | 346.31 | m3 | 0
1976783 | 1.1.4.2.1.1.16. |  | Zaistenie potrubia do DN 200 | 0 | 102 | m | 0
1976784 | 1.1.4.2.1.1.17. |  | Zaistenie káblov | 0 | 102 | m | 0
1976785 | 1.1.4.2.1.1.18. |  | Zobratie vrchnej vrstvy zeminy v mieste trávy vo vrstve hr. 200 mm | 0 | 132.4 | m3 | 0
1976786 | 1.1.4.2.1.1.19. |  | Rozprestrenie zeminy vo vrstve hrúbky do 200 mm | 0 | 662 | m2 | 0
1976787 | 1.1.4.2.1.1.20. |  | Výsev trávnika hydroosevom na ornicu | 0 | 662 | m2 | 0
1976788 | 1.1.4.2.1.1.21. |  | Dodávka trávneho semena | 0 | 20.455 | kg | 0
1976789 | 1.1.4.2.1.1.22. |  | Odstránenie podkladu alebo krytu vozoviek z betónu prostého hr. 200 mm nad 200 m2 | 0 | 798.4 | m2 | 0
1976790 | 1.1.4.2.1.1.23. |  | Odstránenie živič. krytu nad 200m2. hr. 50 mm | 0 | 798.4 | m2 | 0
1976791 | 1.1.4.2.1.1.24. |  | Poplatok za uskladnenie betónov | 0 | 399.2 | t | 0
1976792 | 1.1.4.2.1.1.25. |  | Poplatok za uskladnenie asfaltov | 0 | 72.65 | t | 0
1976793 | 1.1.4.2.1.2. |  | 45 - P O D K L A D N É K O N Š T R U K C I E | 0 | 1 |  | 0
1976794 | 1.1.4.2.1.2.1. |  | Lôžko pod potrubie a drobné objekty z piesku. štrkopiesku | 0 | 112.2 | m3 | 0
1976795 | 1.1.4.2.1.3. |  | V O Z O V K Y | 0 | 1 |  | 0
1976796 | 1.1.4.2.1.3.1. |  | Podklad z bet. C 20/25 hr. 200 mm MK | 0 | 798.4 | m2 | 0
1976797 | 1.1.4.2.1.3.2. |  | Postrek živičný spojovací | 0 | 798.4 | m2 | 0
1976798 | 1.1.4.2.1.3.3. |  | Asfaltobetón Aco 11 II hr. 50mm | 0 | 798.4 | m2 | 0
1976799 | 1.1.4.2.1.4. |  | 8 - P O T R U B N É V E D E N I E | 0 | 1 |  | 0
1976800 | 1.1.4.2.1.4.1. |  | Skúška tesnosti kanalizácie DN 150 | 0 | 960 | m | 0
1976801 | 1.1.4.2.1.4.2. |  | Skúška tesnosti kanalizácie DN 200 | 0 | 60 | m | 0
1976802 | 1.1.4.2.1.4.3. |  | Zabezpečenie koncov pri skúškach tesnosti | 0 | 102 | ks | 0
1976803 | 1.1.4.2.1.4.4. |  | Montáž potrubia z kanaliz. rúr PP SN 10 - DN 150 | 0 | 960 | m | 0
1976804 | 1.1.4.2.1.4.5. |  | Montáž potrubia z kanaliz. rúr PP SN 10 - DN 200 | 0 | 60 | m | 0
1976805 | 1.1.4.2.1.4.6. |  | Kanalizačné rúry PP hladké DN 150 SN 10 | 0 | 960 | m | 0
1976806 | 1.1.4.2.1.4.7. |  | Kanalizačné rúry PP hladké DN 200 SN10 | 0 | 60 | m | 0
1976807 | 1.1.4.2.1.4.8. |  | Montáž tvaroviek z PP - jednoosých DN 150 | 0 | 209 | ks | 0
1976808 | 1.1.4.2.1.4.9. |  | Montáž tvaroviek z PP - jednoosých DN 200 | 0 | 13 | ks | 0
1976809 | 1.1.4.2.1.4.10. |  | PP koleno pre kanalizačné rúry hladké 150/30° | 0 | 17 | ks | 0
1976810 | 1.1.4.2.1.4.11. |  | PP koleno pre kanalizačné rúry hladké 150/45° | 0 | 96 | ks | 0
1976811 | 1.1.4.2.1.4.12. |  | PP koleno pre kanalizačné rúry hladké 200/30° | 0 | 1 | ks | 0
1976812 | 1.1.4.2.1.4.13. |  | PP koleno pre kanalizačné rúry hladké 200/45° | 0 | 6 | ks | 0
1976813 | 1.1.4.2.1.4.14. |  | Zátka DN 150 | 0 | 96 | ks | 0
1976814 | 1.1.4.2.1.4.15. |  | Zátka DN 200 | 0 | 6 | ks | 0
1976815 | 1.1.4.2.1.5. |  | 9 - O S T A T N É K O N Š T R U K C I E | 0 | 1 |  | 0
1976816 | 1.1.4.2.1.5.1. |  | Odvoz suti do 1 km | 0 | 471.85 | t | 0
1976817 | 1.1.4.2.1.5.2. |  | Prir. za ďalší km | 0 | 8965.23 | t | 0
1976818 | 1.1.4.2.1.5.3. |  | Rezanie podkladu hr. 200 mm - betón | 0 | 998 | m | 0
1976819 | 1.1.4.2.1.5.4. |  | Rezanie krytu asfaltového hr.do 50 mm | 0 | 998 | m | 0
1976820 | 1.1.4.2.2. |  | Presun hmôt | 0 | 1 |  | 0
1976821 | 1.1.4.2.2.1. |  | Presun hmôt | 0 | 15.372 | t | 0
1976822 | 1.1.4.2.2.2. |  | Presun hmôt - vozovky | 0 | 2945.304 | t | 0
1976823 | 1.1.4.2.3. |  | Iné náklady ( GZS ) | 0 | 1 |  | 0
1976824 | 1.1.4.2.3.1. |  | Geológia a zakladanie stavieb | 0 | 1 | kpl | 0
1976825 | 1.1.4.3. |  | SO - 03 Čerpacie stanice ČS 2 a ČS 3 | 0 | 1 |  | 0
1976826 | 1.1.4.3.1. |  | Práce a dodávky HSV | 0 | 1 |  | 0
1976827 | 1.1.4.3.1.1. |  | 1 - Z E M N É P R Á C E | 0 | 1 |  | 0
1976828 | 1.1.4.3.1.1.1. |  | Čerpanie vody do 10 m s priemerným prítokom do 500 l / min. | 0 | 10 | hod | 0
1976829 | 1.1.4.3.1.1.2. |  | Odvedenie vody potrubím pri priemere potrubia DN do 150 mm | 0 | 150 | m | 0
1976830 | 1.1.4.3.1.1.3. |  | Výkop pre studňu spúšťanú do 4 m2 v horn. 1 až 4 - do 10 m | 0 | 81.42 | m3 | 0
1976831 | 1.1.4.3.1.1.4. |  | Príplatok za výkop pod hl. podz. vody | 0 | 81.42 | m3 | 0
1976832 | 1.1.4.3.1.1.5. |  | Vodorov. prem. výkopku do 3 km do 100 m3 | 0 | 82.74 | m3 | 0
1976833 | 1.1.4.3.1.1.6. |  | Prir. za ďalší km | 0 | 579.18 | m3 | 0
1976834 | 1.1.4.3.1.1.7. |  | Poplatok za uloženie | 0 | 107.562 | t | 0
1976835 | 1.1.4.3.1.2. |  | 38 - K O M P L E T N É K O N Š T R U K C I E | 0 | 1 |  | 0
1976836 | 1.1.4.3.1.2.1. |  | Komplet. konštr.z betónu prostého (C-30/37.XA1 ) vodostaveb. tvrdený betón | 0 | 1.6 | m3 | 0
1976837 | 1.1.4.3.1.2.2. |  | Komplet. konštr. z bet. prostého C -30/37. XA1) výplňový bet. | 0 | 4.42 | m3 | 0
1976838 | 1.1.4.3.1.2.3. |  | Osadenie a dodávka stropnej dosky z bet želez. C 30/37 . oceľ 10 505 - staveniskový prefabrikát | 0 | 2 | ks | 0
1976839 | 1.1.4.3.1.2.4. |  | Debnenie komplet. konštr. - zriadenie | 0 | 2.24 | m2 | 0
1976840 | 1.1.4.3.1.2.5. |  | - odstránenie debnenia | 0 | 2.24 | m2 | 0
1976841 | 1.1.4.3.1.2.6. |  | Montáž potrubia DN 1600 | 0 | 11.46 | m | 0
1976842 | 1.1.4.3.1.2.7. |  | Železobet. potr. DN 1600 vrátane tesnenia dľ. 2000 mm | 0 | 6 | ks | 0
1976843 | 1.1.4.3.1.2.8. |  | Skrátenie potrubia DN 1600 | 0 | 2 | ks | 0
1976844 | 1.1.4.3.1.3. |  | 9 - O S T A T N É K O N Š T R U K C I E | 0 | 1 |  | 0
1976845 | 1.1.4.3.1.3.1. |  | Vyčistenie objektov | 0 | 4.15 | m2 | 0
1976846 | 1.1.4.3.1.3.2. |  | Prir. za v. cez 3.5m | 0 | 4.15 | m2 | 0
1976847 | 1.1.4.3.1.3.3. |  | Jadrový vrt cez žel.-bet. stenu hr. 205 mm D 341 mm | 0 | 2 | kus | 0
1976848 | 1.1.4.3.1.3.4. |  | Jadrový vrt cez žel.-bet. stenu hr. 205 mm D 80 mm | 0 | 4 | kus | 0
1976849 | 1.1.4.3.1.3.5. |  | Gumová tesniaca manžeta Forsheda pre potrubie D 315 | 0 | 1 | kus | 0
1976850 | 1.1.4.3.1.3.6. |  | Gumová tesniaca manžeta Forsheda pre potrubie D 80 | 0 | 4 | kus | 0
1976851 | 1.1.4.3.1.3.7. |  | Náter bet.konšťr. vonkajší | 0 | 81.03 | m2 | 0
1976852 | 1.1.4.3.1.3.8. |  | Skúška vodotesnosti | 0 | 18.6 | m3 | 0
1976853 | 1.1.4.3.1.3.9. |  | Dodávka vody | 0 | 18.6 | m3 | 0
1976854 | 1.1.4.3.1.3.10. |  | Osadenie a dod. poklopu - kompozit 600x600 uzamykateľný s pántom | 0 | 4 | ks | 0
1976855 | 1.1.4.3.1.4. |  | 767 - O C E Ľ. S T A V. D O P L N. K O N Š T R U K C I E | 0 | 1 |  | 0
1976856 | 1.1.4.3.1.4.1. |  | Montáž atyp. konštr. do 250 kg 2 x 150 | 0 | 300 | kg | 0
1976857 | 1.1.4.3.1.4.2. |  | Montáž atyp. konštr. do 50 kg - IPE | 0 | 46.4 | kg | 0
1976858 | 1.1.4.3.1.4.3. |  | Montáž atyp. konštr. do 100 kg - rebrík | 0 | 138 | kg | 0
1976859 | 1.1.4.3.1.4.4. |  | Kilogramové ceny pol. 1 - zváraný brit | 0 | 300 | kg | 0
1976860 | 1.1.4.3.1.4.5. |  | Kilogramové ceny pol. 2 | 0 | 46.4 | kg | 0
1976861 | 1.1.4.3.1.4.6. |  | Rebrík - nerez | 0 | 138 | kg | 0
1976862 | 1.1.4.3.1.4.7. |  | Presun hmôt | 0 | 1 | kpl | 0
1976863 | 1.1.4.3.2. |  | Presun hmôt | 0 | 1 |  | 0
1976864 | 1.1.4.3.2.1. |  | Presun hmôt | 0 | 77.56 | t | 0
1976865 | 1.1.4.3.2.2. |  | Prir. do 1000 m | 0 | 77.56 | t | 0
1976866 | 1.1.4.3.3. |  | Iné náklady ( GZS ) | 0 | 1 |  | 0
1976867 | 1.1.4.3.3.1. |  | Geológia a zakladanie stavieb | 0 | 1 | kpl | 0
1976868 | 1.1.4.4. |  | Prípojky NN | 0 | 1 |  | 0
1976869 | 1.1.4.4.1. |  | Prípojka NN ČS 2 | 0 | 1 |  | 0
1976870 | 1.1.4.4.1.1. |  | Montáž C-210 M | 0 | 1 |  | 0
1976871 | 1.1.4.4.1.1.1. |  | RÚRKY - ocel. chránička 90mm na stĺp | 0 | 3 | m | 0
1976872 | 1.1.4.4.1.1.2. |  | KÁBEL 1 KV ULOŽENÝ VOĽNE - CYKY -J 5 x 10 | 0 | 4 | m | 0
1976873 | 1.1.4.4.1.1.3. |  | KÁBEL 1 KV ULOŽENÝ VOĽNE - NAYY-J 5 x 25 | 0 | 42 | m | 0
1976874 | 1.1.4.4.1.1.4. |  | PRÍPLATOK NA ZAŤAHOVANIE KÁBLOV - označovací štítok na kábel | 0 | 4 | ks | 0
1976875 | 1.1.4.4.1.1.5. |  | KONCOVKA 1KV TEPLOM ZMRŠTITELNÁ - TZH do 5x10 | 0 | 2 | ks | 0
1976876 | 1.1.4.4.1.1.6. |  | KONCOVKA 1KV TEPLOM ZMRŠTITELNÁ - TZH do 5x25 | 0 | 2 | ks | 0
1976877 | 1.1.4.4.1.1.7. |  | POISTKY - Montáž závitovej poistky | 0 | 3 | ks | 0
1976878 | 1.1.4.4.1.1.8. |  | POISTKY - Montáž prípojkovej skrine SPP2 na stĺp | 0 | 1 | ks | 0
1976879 | 1.1.4.4.1.1.9. |  | UZEMŇOVACIA SIEŤ - Pásik FeZn 30x4 | 0 | 32 | m | 0
1976880 | 1.1.4.4.1.1.10. |  | UZEMŇOVACIA SIEŤ - Svorka SR03 | 0 | 2 | ks | 0
1976881 | 1.1.4.4.1.1.11. |  | UZEMŇOVACIA SIEŤ - Vodič FeZn 10mm | 0 | 10 | m | 0
1976882 | 1.1.4.4.1.1.12. |  | UZEMŇOVACIA SIEŤ - Svorka SP1 | 0 | 2 | ks | 0
1976883 | 1.1.4.4.1.1.13. |  | UZEMŇOVACIA SIEŤ - Svorka SJ 02 | 0 | 8 | ks | 0
1976884 | 1.1.4.4.1.1.14. |  | UZEMŇOVACIA SIEŤ - Zemniaca tyč ZT | 0 | 4 | ks | 0
1976885 | 1.1.4.4.1.1.15. |  | ELEKTROMEROVÉ SKRINE - Montáž skrine RE 25A/3 | 0 | 1 | ks | 0
1976886 | 1.1.4.4.1.1.16. |  | PPV 1.00 % | 0 | 1 | kpl | 0
1976887 | 1.1.4.4.1.2. |  | Nosný materiál | 0 | 1 |  | 0
1976888 | 1.1.4.4.1.2.1. |  | RÚRKY - ocel. chránička 90mm na stĺp | 0 | 3 | ks | 0
1976889 | 1.1.4.4.1.2.2. |  | RÚRKY - Príchytky pre rúrku | 0 | 6 | ks | 0
1976890 | 1.1.4.4.1.2.3. |  | RÚRKY - Označovací štítok na kábel | 0 | 4 | ks | 0
1976891 | 1.1.4.4.1.2.4. |  | KÁBLE CYKY.AYKY 1 KV - CYKY-J 5 x 10 | 0 | 4 | m | 0
1976892 | 1.1.4.4.1.2.5. |  | KÁBLE CYKY.AYKY 1 KV - NAYY-J 5 x 25 | 0 | 42 | m | 0
1976893 | 1.1.4.4.1.2.6. |  | UKONČENIE VODIČOV- KÁBLOVÉ OKÁ CU.Al pre 25 Al | 0 | 8 | ks | 0
1976894 | 1.1.4.4.1.2.7. |  | UKONČENIE VODIČOV- KÁBLOVÉ OKÁ CU.Al pre 10 Cu | 0 | 10 | ks | 0
1976895 | 1.1.4.4.1.2.8. |  | HADICE TEPLOM ZMRŠTITELNÉ S LEPIDLOM - koncovka EPKT 015 | 0 | 2 | ks | 0
1976896 | 1.1.4.4.1.2.9. |  | POISTKY NOŽOVÉ - poistka PN1 63A | 0 | 3 | ks | 0
1976897 | 1.1.4.4.1.2.10. |  | UZEMŇOVACIA SIEŤ - Pásik FeZn 30x4 | 0 | 32 | m | 0
1976898 | 1.1.4.4.1.2.11. |  | UZEMŇOVACIA SIEŤ - Vodič FeZn 10mm | 0 | 10.5 | kg | 0
1976899 | 1.1.4.4.1.2.12. |  | UZEMŇOVACIA SIEŤ - Svorka SR03 | 0 | 2 | ks | 0
1976900 | 1.1.4.4.1.2.13. |  | UZEMŇOVACIA SIEŤ - Svorka SR02 | 0 | 4 | ks | 0
1976901 | 1.1.4.4.1.2.14. |  | UZEMŇOVACIA SIEŤ - Svorka SP1 | 0 | 2 | ks | 0
1976902 | 1.1.4.4.1.2.15. |  | UZEMŇOVACIA SIEŤ - Svorka SJ 02 | 0 | 8 | ks | 0
1976903 | 1.1.4.4.1.2.16. |  | UZEMŇOVACIA SIEŤ - Zemniaca tyč ZT | 0 | 4 | ks | 0
1976904 | 1.1.4.4.1.2.17. |  | Skrinka RE 25A/3 | 0 | 1 | ks | 0
1976905 | 1.1.4.4.1.2.18. |  | Skrinka na stľp SPP2 3x 63A komplet | 0 | 1 | ks | 0
1976906 | 1.1.4.4.1.2.19. |  | podružný materiál 3.00 % | 0 | 1 | kpl | 0
1976907 | 1.1.4.4.1.2.20. |  | PPV 1.00 % | 0 | 1 | kpl | 0
1976908 | 1.1.4.4.1.3. |  | zemné práce C-460 M | 0 | 1 |  | 0
1976909 | 1.1.4.4.1.3.1. |  | VYTÝČENIE TRASY KABLOVÉHO VEDENIA - v zastavanom priestore | 0 | 0.03 | km | 0
1976910 | 1.1.4.4.1.3.2. |  | BÚRANIE ŽIVIČNÝCH PODKLADOV - Rezanie škáry v asfalte | 0 | 13 | m | 0
1976911 | 1.1.4.4.1.3.3. |  | BÚRANIE ŽIVIČNÝCH PODKLADOV - Rozbúranie betonového základu | 0 | 1.2 | m3 | 0
1976912 | 1.1.4.4.1.3.4. |  | HĹBENIE KÁBLOVEJ RYHY - 50/120 cm. zemina tr.4 | 0 | 32 | m | 0
1976913 | 1.1.4.4.1.3.5. |  | OSTATNÉ PRÁCE PRI STAVBE KÁBL.VEDENIA -Zavrtanie zemniacich tyčí do zeme | 0 | 4 | ks | 0
1976914 | 1.1.4.4.1.3.6. |  | ZAMUROVANIE A ZAČISTENIE SKRÍŇ RE | 0 | 1 | ks | 0
1976915 | 1.1.4.4.1.3.7. |  | ZRIAD.KAB.LOŽKA Z PIESKU 10CM SO ZAKRYT. pieskom na šírku kábla 35cm | 0 | 32 | m | 0
1976916 | 1.1.4.4.1.3.8. |  | FÓLIA VÝSTRAŽNÁ Z PVC šírka 33 cm | 0 | 32 | m | 0
1976917 | 1.1.4.4.1.3.9. |  | FÓLIA VÝSTRAŽNÁ Z PVC fólia červená | 0 | 32 | m | 0
1976918 | 1.1.4.4.1.3.10. |  | KÁBLOVÝ PRESTUP z polyetylenovej rúry svetlosti do 20 cm | 0 | 6 | m | 0
1976919 | 1.1.4.4.1.3.11. |  | ZÁSYP KÁBLOVEJ RYHY 50/120 cm. zemina tr.4 | 0 | 32 | m | 0
1976920 | 1.1.4.4.1.3.12. |  | ÚPRAVA TERÉNU - provizórna úprava terénu zeminou tr.4 | 0 | 32 | m2 | 0
1976921 | 1.1.4.4.1.3.13. |  | PODKLADOVÉ VRSTVY A VOZOVKY - podkladová vrstva do 10cm | 0 | 3 | m2 | 0
1976922 | 1.1.4.4.1.3.14. |  | Jednovrstvová vozovka z betónu 20cm | 0 | 3 | m2 | 0
1976923 | 1.1.4.4.1.3.15. |  | MATERIÁL - piesok | 0 | 6 | m3 | 0
1976924 | 1.1.4.4.1.3.16. |  | MATERIÁL - beton | 0 | 1.2 | m3 | 0
1976925 | 1.1.4.4.1.3.17. |  | MATERIÁL - chránička FXKV 160 | 0 | 6 | m | 0
1976926 | 1.1.4.4.1.3.18. |  | Prevedenie odbornej prehliadky a skúšky. vypracovanie správy | 0 | 8 | hod | 0
1976927 | 1.1.4.4.1.4. |  | HZS | 0 | 1 |  | 0
1976928 | 1.1.4.4.1.4.1. |  | manipulácia v rozvodnej sieti NN | 0 | 4 | hod | 0
1976929 | 1.1.4.4.1.4.2. |  | zaistenie vypnutého stavu | 0 | 4 | hod | 0
1976930 | 1.1.4.4.1.4.3. |  | komunikácia so ZEZ | 0 | 4 | hod | 0
1976931 | 1.1.4.4.2. |  | Prípojka NN ČS 3 | 0 | 1 |  | 0
1976932 | 1.1.4.4.2.1. |  | Montáž C-210 M | 0 | 1 |  | 0
1976933 | 1.1.4.4.2.1.1. |  | RÚRKY - ocel. chránička 90mm na stĺp | 0 | 3 | m | 0
1976934 | 1.1.4.4.2.1.2. |  | KÁBEL 1 KV ULOŽENÝ VOĽNE - CYKY -J 5 x 10 | 0 | 4 | m | 0
1976935 | 1.1.4.4.2.1.3. |  | KÁBEL 1 KV ULOŽENÝ VOĽNE - NAYY-J 4 x 25 | 0 | 14 | m | 0
1976936 | 1.1.4.4.2.1.4. |  | PRÍPLATOK NA ZAŤAHOVANIE KÁBLOV - označovací štítok na kábel | 0 | 4 | ks | 0
1976937 | 1.1.4.4.2.1.5. |  | KONCOVKA 1KV TEPLOM ZMRŠTITELNÁ - TZH - do 5x10 | 0 | 2 | ks | 0
1976938 | 1.1.4.4.2.1.6. |  | KONCOVKA 1KV TEPLOM ZMRŠTITELNÁ - TZH - do 5x25 | 0 | 2 | ks | 0
1976939 | 1.1.4.4.2.1.7. |  | POISTKY - Montáž závitovej poistky | 0 | 3 | ks | 0
1976940 | 1.1.4.4.2.1.8. |  | POISTKY - Montáž prípojkovej skrine SPP2 na stĺp | 0 | 1 | ks | 0
1976941 | 1.1.4.4.2.1.9. |  | UZEMŇOVACIA SIEŤ - Pásik FeZn 30x4 | 0 | 4 | m | 0
1976942 | 1.1.4.4.2.1.10. |  | UZEMŇOVACIA SIEŤ - Svorka SR03 | 0 | 2 | ks | 0
1976943 | 1.1.4.4.2.1.11. |  | UZEMŇOVACIA SIEŤ - Vodič FeZn 10mm | 0 | 10 | m | 0
1976944 | 1.1.4.4.2.1.12. |  | UZEMŇOVACIA SIEŤ - Svorka SP1 | 0 | 2 | ks | 0
1976945 | 1.1.4.4.2.1.13. |  | UZEMŇOVACIA SIEŤ - Svorka SJ 02 | 0 | 8 | ks | 0
1976946 | 1.1.4.4.2.1.14. |  | UZEMŇOVACIA SIEŤ - Zemniaca tyč ZT | 0 | 4 | ks | 0
1976947 | 1.1.4.4.2.1.15. |  | ELEKTROMEROVÉ SKRINE - Montáž skrine RE 25A/3 | 0 | 1 | ks | 0
1976948 | 1.1.4.4.2.1.16. |  | PPV 1.00 % | 0 | 1 | kpl | 0
1976949 | 1.1.4.4.2.2. |  | Nosný materiál | 0 | 1 |  | 0
1976950 | 1.1.4.4.2.2.1. |  | RÚRKY - ocel. chránička 90mm na stĺp | 0 | 3 | ks | 0
1976951 | 1.1.4.4.2.2.2. |  | RÚRKY - Príchytky pre rúrku | 0 | 6 | ks | 0
1976952 | 1.1.4.4.2.2.3. |  | RÚRKY - Označovací štítok na kábel | 0 | 4 | ks | 0
1976953 | 1.1.4.4.2.2.4. |  | KÁBLE CYKY.AYKY 1 KV - CYKY-J 5 x 10 | 0 | 4 | m | 0
1976954 | 1.1.4.4.2.2.5. |  | KÁBLE CYKY.AYKY 1 KV - NAYY-J 4 x 25 | 0 | 14 | m | 0
1976955 | 1.1.4.4.2.2.6. |  | UKONČENIE VODIČOV- KÁBLOVÉ OKÁ CU.Al - pre 25 Al | 0 | 8 | ks | 0
1976956 | 1.1.4.4.2.2.7. |  | UKONČENIE VODIČOV- KÁBLOVÉ OKÁ CU.Al - pre 10 Cu | 0 | 10 | ks | 0
1976957 | 1.1.4.4.2.2.8. |  | HADICE TEPLOM ZMRŠTITELNÉ S LEPIDLOM - koncovka EPKT 015 | 0 | 2 | ks | 0
1976958 | 1.1.4.4.2.2.9. |  | POISTKY NOŽOVÉ - poistka PN1 63A | 0 | 3 | ks | 0
1976959 | 1.1.4.4.2.2.10. |  | UZEMŇOVACIA SIEŤ - Pásik FeZn 30x4 | 0 | 4 | m | 0
1976960 | 1.1.4.4.2.2.11. |  | UZEMŇOVACIA SIEŤ - Vodič FeZn 10mm | 0 | 10.5 | kg | 0
1976961 | 1.1.4.4.2.2.12. |  | UZEMŇOVACIA SIEŤ - Svorka SR03 | 0 | 2 | ks | 0
1976962 | 1.1.4.4.2.2.13. |  | UZEMŇOVACIA SIEŤ - Svorka SR02 | 0 | 4 | ks | 0
1976963 | 1.1.4.4.2.2.14. |  | UZEMŇOVACIA SIEŤ - Svorka SP1 | 0 | 2 | ks | 0
1976964 | 1.1.4.4.2.2.15. |  | UZEMŇOVACIA SIEŤ - Svorka SJ 02 | 0 | 8 | ks | 0
1976965 | 1.1.4.4.2.2.16. |  | UZEMŇOVACIA SIEŤ - Zemniaca tyč ZT | 0 | 4 | ks | 0
1976966 | 1.1.4.4.2.2.17. |  | SKRINE - Skrinka RE 25A/3 | 0 | 1 | ks | 0
1976967 | 1.1.4.4.2.2.18. |  | SKRINE - Skrinka na stľp SPP2 3x 63A komplet | 0 | 1 | ks | 0
1976968 | 1.1.4.4.2.2.19. |  | podružný materiál 3.00 % | 0 | 1 | kpl | 0
1976969 | 1.1.4.4.2.2.20. |  | PPV 1.00 % | 0 | 1 | kpl | 0
1976970 | 1.1.4.4.2.3. |  | zemné práce C-460 M | 0 | 1 |  | 0
1976971 | 1.1.4.4.2.3.1. |  | VYTÝČENIE TRASY KABLOVÉHO VEDENIA - v zastavanom priestore | 0 | 0.01 | km | 0
1976972 | 1.1.4.4.2.3.2. |  | BÚRANIE ŽIVIČNÝCH PODKLADOV - Rezanie škáry v asfalte | 0 | 1 | m | 0
1976973 | 1.1.4.4.2.3.3. |  | BÚRANIE ŽIVIČNÝCH PODKLADOV - Rozbúranie betonového základu | 0 | 0.5 | m3 | 0
1976974 | 1.1.4.4.2.3.4. |  | HĹBENIE KÁBLOVEJ RYHY - 50/120 cm. zemina tr.4 | 0 | 4 | m | 0
1976975 | 1.1.4.4.2.3.5. |  | OSTATNÉ PRÁCE PRI STAVBE KÁBL.VEDENIA - Zavrtanie zemniacich tyčí do zeme | 0 | 4 | ks | 0
1976976 | 1.1.4.4.2.3.6. |  | AMUROVANIE A ZAČISTENIE SKRÍŇ RE | 0 | 1 | ks | 0
1976977 | 1.1.4.4.2.3.7. |  | ZRIAD.KAB.LOŽKA Z PIESKU 10CM SO ZAKRYT. - pieskom na šírku kábla 35cm | 0 | 4 | m | 0
1976978 | 1.1.4.4.2.3.8. |  | FÓLIA VÝSTRAŽNÁ Z PVC - šírka 33 cm | 0 | 4 | m | 0
1976979 | 1.1.4.4.2.3.9. |  | FÓLIA VÝSTRAŽNÁ Z PVC - fólia červená | 0 | 4 | m | 0
1976980 | 1.1.4.4.2.3.10. |  | KÁBLOVÝ PRESTUP z polyetylenovej rúry svetlosti do 20 cm | 0 | 2 | m | 0
1976981 | 1.1.4.4.2.3.11. |  | ZÁSYP KÁBLOVEJ RYHY - 50/120 cm. zemina tr.4 | 0 | 4 | m | 0
1976982 | 1.1.4.4.2.3.12. |  | ÚPRAVA TERÉNU - provizórna úprava terénu zeminou tr.4 | 0 | 4 | m2 | 0
1976983 | 1.1.4.4.2.3.13. |  | PODKLADOVÉ VRSTVY A VOZOVKY - podkladová vrstva do 10cm | 0 | 1 | m2 | 0
1976984 | 1.1.4.4.2.3.14. |  | MATERIÁL - piesok | 0 | 0.5 | m3 | 0
1976985 | 1.1.4.4.2.3.15. |  | MATERIÁL - beton | 0 | 0.5 | m3 | 0
1976986 | 1.1.4.4.2.3.16. |  | MATERIÁL - chránička FXKV 160 | 0 | 4 | m | 0
1976987 | 1.1.4.4.2.3.17. |  | Prevedenie odbornej prehliadky a skúšky. vypracovanie správy | 0 | 8 | hod | 0
1976988 | 1.1.4.4.2.4. |  | HZS | 0 | 1 |  | 0
1976989 | 1.1.4.4.2.4.1. |  | manipulácia v rozvodnej sieti NN | 0 | 4 | hod | 0
1976990 | 1.1.4.4.2.4.2. |  | zaistenie vypnutého stavu | 0 | 4 | hod | 0
1976991 | 1.1.4.4.2.4.3. |  | komunikácia so ZEZ | 0 | 4 | hod | 0
1976992 | 1.1.4.5. |  | PS - Technologická časť | 0 | 1 |  | 0
1976993 | 1.1.4.5.1. |  | Strojnotechnologická časť | 0 | 1 |  | 0
1976994 | 1.1.4.5.1.1. |  | PS 01.2 Čerp. stanice - ČS 2 - potrubie | 0 | 1 |  | 0
1976995 | 1.1.4.5.1.1.1. |  | potrubie oceľ. zvarované O 85.0 x 2.0 | 0 | 9 | m | 0
1976996 | 1.1.4.5.1.1.2. |  | oblúk rúrový 90° . R = 1.5DN | 0 | 2 | ks | 0
1976997 | 1.1.4.5.1.1.3. |  | príruba točivá typ 02 | 0 | 2 | ks | 0
1976998 | 1.1.4.5.1.1.4. |  | privarovací krúžok typ 32 | 0 | 8 | ks | 0
1976999 | 1.1.4.5.1.1.5. |  | prírubový spoj | 0 | 10 | ks | 0
1977000 | 1.1.4.5.1.1.6. |  | prírubový uzáver pre odpadovú vodu | 0 | 2 | ks | 0
1977001 | 1.1.4.5.1.1.7. |  | prírubová guľová spätná klapka | 0 | 2 | ks | 0
1977002 | 1.1.4.5.1.1.8. |  | vodiaca rúra pre čerpadlo | 0 | 20 | m | 0
1977003 | 1.1.4.5.1.1.9. |  | konzola pre uchytenie plavákových spínačov | 0 | 1 | m | 0
1977004 | 1.1.4.5.1.1.10. |  | pomocný materiál | 0 | 15 | kg | 0
1977005 | 1.1.4.5.1.2. |  | PS 01.3 Čerp. stanice - ČS 3 - potrubie | 0 | 1 |  | 0
1977006 | 1.1.4.5.1.2.1. |  | potrubie oceľ. zvarované O 85.0 x 2.0 | 0 | 9 | m | 0
1977007 | 1.1.4.5.1.2.2. |  | oblúk rúrový 90° . R = 1.5DN | 0 | 2 | ks | 0
1977008 | 1.1.4.5.1.2.3. |  | príruba točivá typ 02 | 0 | 2 | ks | 0
1977009 | 1.1.4.5.1.2.4. |  | privarovací krúžok typ 32 | 0 | 8 | ks | 0
1977010 | 1.1.4.5.1.2.5. |  | prírubový spoj | 0 | 10 | ks | 0
1977011 | 1.1.4.5.1.2.6. |  | prírubový uzáver pre odpadovú vodu | 0 | 2 | ks | 0
1977012 | 1.1.4.5.1.2.7. |  | prírubová guľová spätná klapka | 0 | 2 | ks | 0
1977013 | 1.1.4.5.1.2.8. |  | vodiaca rúra pre čerpadlo | 0 | 20 | m | 0
1977014 | 1.1.4.5.1.2.9. |  | konzola pre uchytenie plavákových spínačov | 0 | 1 | m | 0
1977015 | 1.1.4.5.1.2.10. |  | pomocný materiál | 0 | 15 | kg | 0
1977016 | 1.1.4.5.1.3. |  | PS 01.2 Čerpacie stanice - ČS 2 - stroje a zariadenia | 0 | 1 |  | 0
1977017 | 1.1.4.5.1.3.1. |  | Ponorné kal. čerpadlo s polootvoreným obežným kolesom a špirálnou drážkou pre odvod abrázii | 0 | 2 | ks | 0 |  | a špirálnou drážkou pre odvod abrázii Q=5,0 l/s, H=5,0 m, n=1445 ot/min P=1,3kW, 3x400V, 3,7 A, 50Hz výtlačné potrubie DN80, PN16 trieda izolácie motora H (180°) čerpadlo spúšťané, krytie IP68, zabudovaná tepelná ochrana motora dvojitá mechanická upchávka obežné koleso samočistiace polootvorené - adaptívne drážka na odvod abrázií
1977018 | 1.1.4.5.1.3.2. |  | elektrický napajací kabel 20m | 0 | 2 | ks | 0
1977019 | 1.1.4.5.1.3.3. |  | pätkové koleno DN 80 + sada chemických kotiev | 0 | 2 | ks | 0 |  | materiál čerpadla a pät. kolena - šedá liatina
1977020 | 1.1.4.5.1.3.4. |  | 2" galvanizovaný horný držiak vodiacich tyčí + kotvy | 0 | 2 | ks | 0
1977021 | 1.1.4.5.1.3.5. |  | reťaz z nerezu O 6 mm 2ks dl.6.0m | 0 | 12 | m | 0
1977022 | 1.1.4.5.1.3.6. |  | sonda prieniku kapaliny do motora | 0 | 2 | ks | 0
1977023 | 1.1.4.5.1.3.7. |  | monitorovacia jednotka | 0 | 2 | ks | 0
1977024 | 1.1.4.5.1.3.8. |  | preplachovací ventil | 0 | 1 | ks | 0
1977025 | 1.1.4.5.1.3.9. |  | Plavákový spínač 230/400V AC. 16/16 A. IP68 | 0 | 5 | ks | 0
1977026 | 1.1.4.5.1.3.10. |  | Rozvádzač RM pre ČS- spúšťanie s elektromerom | 0 | 1 | ks | 0 |  | 2x čerpadlo spúšťané, vývody zospodu skriňa plastová 1500x700x400 s podstavcom IP54 so zámkom, hlavný vypínač istenie samostatne pre každé čerp. motorovým spúšťačom (proti skratu a nadprúdu) riadiaca jednotka zabezpečuje automat. a ručnú pervádzku čerpadiel M1 a M2 podľa požiadv. elektrotechnolog. riešenia pretáčanie čerpadiel pri nečinnosti signalizácia na displeji riadiacej jednotky: chod, vypnuté, porucha čerpadiel M1 a M2 výška hladiny HL1, HL2, HL3, Hb, maximálna hladina nesprávne funkčné zopnutie plavákových spínačov pervádzkové hodiny čerpadiel M1 a M2 vstupy: 5x plavák, 2x termosonda čerp., 2x sonda kvapaliny výstup: 2x čerpadlo, In= 2 x 4,7A, beznapäť. kontakty pre dialkový prenos poruchy M1,2, max. hladina porucha spínania plavákov monitoring cez mobilný telefón, správa SMS svetelná signalizácia poruchy-majákom atest+vyhlásenie o zhode prehľadová schéma
1977027 | 1.1.4.5.1.4. |  | PS 01.3 Čerpacie stanice - ČS 3 - stroje a zariadenia | 0 | 1 |  | 0
1977028 | 1.1.4.5.1.4.1. |  | Ponorné kal. čerpadlo s polootvoreným obežným kolesom a špirálnou drážkou pre odvod abrázii | 0 | 2 | ks | 0 |  | a špirálnou drážkou pre odvod abrázii Q=5,0 l/s, H=6,0 m, n=1445 ot/min P=1,3kW, 3x400V, 3,7 A, 50Hz výtlačné potrubie DN80, PN16 trieda izolácie motora H (180°) čerpadlo spúšťané, krytie IP68, zabudovaná tepelná ochrana motora dvojitá mechanická upchávka obežné koleso samočistiace polootvorené - adaptívne drážka na odvod abrázií
1977029 | 1.1.4.5.1.4.2. |  | elektrický napajací kabel 20m | 0 | 2 | ks | 0
1977030 | 1.1.4.5.1.4.3. |  | pätkové koleno DN 80 + sada chemických kotiev | 0 | 2 | ks | 0 |  | materiál čerpadla a pät. kolena - šedá liatina
1977031 | 1.1.4.5.1.4.4. |  | 2" galvanizovaný horný držiak vodiacich tyčí + kotvy | 0 | 2 | ks | 0
1977032 | 1.1.4.5.1.4.5. |  | reťaz z nerezu O 6 mm 2ks dl.6.0m | 0 | 12 | m | 0
1977033 | 1.1.4.5.1.4.6. |  | sonda prieniku kapaliny do motora | 0 | 2 | ks | 0
1977034 | 1.1.4.5.1.4.7. |  | monitorovacia jednotka | 0 | 2 | ks | 0
1977035 | 1.1.4.5.1.4.8. |  | preplachovací ventil | 0 | 1 | ks | 0
1977036 | 1.1.4.5.1.4.9. |  | Plavákový spínač 230/400V AC. 16/16 A. IP68 | 0 | 5 | ks | 0
1977037 | 1.1.4.5.1.4.10. |  | Rozvádzač RM pre ČS- spúšťanie s elektromerom | 0 | 1 | ks | 0 |  | 2x čerpadlo spúšťané, vývody zospodu skriňa oceloplechová 1500x700x400 s podstavcom IP54 so zámkom, hlavný vypínač istenie samostatne pre každé čerp. motorovým spúšťačom (proti skratu a nadprúdu) riadiaca jednotka zabezpečuje automat. a ručnú pervádzku čerpadiel M1 a M2 podľa požiadv. elektrotechnolog. riešenia pretáčanie čerpadiel pri nečinnosti signalizácia na displeji riadiacej jednotky: chod, vypnuté, porucha čerpadiel M1 a M2 výška hladiny HL1, HL2, HL3, Hb, maximálna hladina nesprávne funkčné zopnutie plavákových spínačov pervádzkové hodiny čerpadiel M1 a M2 vstupy: 5x plavák, 2x termosonda čerp., 2x sonda kvapaliny výstup: 2x čerpadlo, In= 2 x 4,7A, beznapäť. kontakty pre dialkový prenos poruchy M1,2, max. hladina porucha spínania plavákov monitoring cez mobilný telefón, správa SMS svetelná signalizácia poruchy-majákom atest+vyhlásenie o zhode, prehľadová schéma
1977038 | 1.1.4.5.2. |  | Elektrotechnologická časť - Čerpacie stanice ČS 2 a ČS 3 | 0 | 1 |  | 0
1977039 | 1.1.4.5.2.1. |  | Prevádzkový rozvod silnoprúdu | 0 | 1 |  | 0
1977040 | 1.1.4.5.2.1.1. |  | RMCS NN PVC rozvádzač pilierový podľa JP schémy Rozmery: 1250d×420š×750v + podstavec 600mm Rozvádzač dodať ko | 0 | 2 | sada | 0
1977041 | 1.1.4.5.2.2. |  | MaR + ASRTP | 0 | 1 |  | 0
1977042 | 1.1.4.5.2.2.1. |  | Ultrazvukový snímač hladiny 0-6 m; 4-20mA | 0 | 2 | ks | 0
1977043 | 1.1.4.5.2.2.2. |  | Plavákový snímač hladiny s 20 metrovým káblom | 0 | 8 | ks | 0
1977044 | 1.1.4.5.2.2.3. |  | Procesná stanica (PLC) a software | 0 | 2 | sada | 0
1977045 | 1.1.4.5.2.2.4. |  | Operátorský terminál PC vrátane príslušenstva a software | 0 | 2 | sada | 0
1977046 | 1.1.4.5.2.2.5. |  | GPRS modem | 0 | 2 | sada | 0
1977047 | 1.1.4.5.2.2.6. |  | Softvérové práce na úrovni PLC pre ČS podľa požiadaviek | 0 | 2 | sada | 0
1977048 | 1.1.4.5.2.3. |  | Káblové rozvody | 0 | 1 |  | 0
1977049 | 1.1.4.5.2.3.1. |  | JEFY-O 5x1 | 0 | 100 | m | 0
1977050 | 1.1.4.5.2.3.2. |  | Ochranné trubky. pohyblivé a pevné. šedá. PVC. vrátane príslušenstva a montáže | 0 | 100 | m | 0
1977051 | 1.1.4.5.2.3.3. |  | Cu do 16 mm2 – hlavné pospojovanie | 0 | 50 | m | 0
1977052 | 1.1.4.5.2.3.4. |  | Pásik FeZn 30x4 mm. uzemnenie | 0 | 30 | M | 0
1977053 | 1.1.4.5.2.3.5. |  | Drobný inštalačný materiál | 0 | 2 | sada | 0
1977054 | 1.1.4.5.2.3.6. |  | Montážne práce | 0 | 240 | hod | 0
1977055 | 1.1.4.5.2.3.7. |  | Realizačná projektová dokumentácie | 0 | 2 | sada | 0
1977056 | 1.1.4.5.2.3.8. |  | Projekt skutočného stavu | 0 | 2 | sada | 0
1977057 | 1.1.4.5.2.3.9. |  | Revízne správy | 0 | 2 | sada | 0
1977058 | 1.1.4.5.2.3.10. |  | Účasť na komplexných skúškach | 0 | 2 | sada | 0
1977059 | 1.1.4.5.2.3.11. |  | Nepredvídaný materiál a práce | 0 | 2 | sada | 0
1977060 | 1.1.4.5.2.3.12. |  | Vyjadrenia. posúdenia. prvá úradná skúška od TISR | 0 | 2 | sada | 0