## ItemPartData
ItemPartID | orderPath | ItemPartTitle | ItemPartCode | BidValue | ItemPartQuantity | ItemPartQuantityType | Total | TypeOfContract | ItemPartDescription
ID | Poradie | Kod | Nazov | Jednotkova cena | Mnozstvo | Merna jednotka | Celkova cena | Typ | Popis
3063682 | 1. |  | Celkové hodnotenie | 0 | 1 |  | 0
3063683 | 1.1. |  | Celková cena v EUR bez DPH (JC) / s DPH (CC) | 0 | 1.23 |  | 0
3063685 | 1.1.1. |  | OD PASÍVNEHO K AKTÍVNEMU - VÝSTAVBA ZARIADENIA PODPOROVANÉHO BÝVANIA V STAREJ ĽUBOVNI | 0 | 1 |  | 0
3063686 | 1.1.1.1. |  | B - BÚRACIE PRÁCE | 0 | 1 |  | 0
3063687 | 1.1.1.1.1. | HSV | Práce a dodávky HSV | 0 | 1 |  | 0
3063688 | 1.1.1.1.1.1. | 1 | Zemné práce | 0 | 1 |  | 0
3063689 | 1.1.1.1.1.1.1. |  | Odstránenie listnatých stromov do priemeru 300 mm. motorovou pílou s odstránením koreňa | 0 | 4 | ks | 0
3063690 | 1.1.1.1.1.1.2. |  | Odstránenie ihličnatých stromov do priemeru 300 mm. motorovou pílou s odstránením koreňa | 0 | 6 | ks | 0
3063691 | 1.1.1.1.1.1.3. |  | Rozoberanie dlažby. z betónových alebo kamenin. dlaždíc. dosiek alebo tvaroviek s lôžkom. -0.13800t | 0 | 217 | m2 | 0
3063692 | 1.1.1.1.1.1.4. |  | Vytrhanie obrúb kamenných. z krajníkov alebo obrubníkov stojatých. -0.06500t | 0 | 7.5 | m | 0
3063693 | 1.1.1.1.1.1.5. |  | Vytrhanie obrúb betónových. z dlažobných kociek. -0.05500t | 0 | 28 | m | 0
3063694 | 1.1.1.1.1.1.6. |  | Odstránenie podkladu v ploche nad 200 m2 z kameniva ťaženého. hr. vrstvy 200 do 300 mm. -0.50000t | 0 | 217 | m2 | 0
3063695 | 1.1.1.1.1.2. | 9 | Ostatné konštrukcie a práce-búranie | 0 | 1 |  | 0
3063696 | 1.1.1.1.1.2.1. |  | Búranie základov alebo vybúranie otvorov plochy nad 4 m2 z betónu a železobetónu prostého alebo preloženého kameňom. -2.20000t s naložením na dopravný prostriedok | 0 | 47.595 | m3 | 0
3063697 | 1.1.1.1.1.2.2. |  | Odvoz sutiny a vybúraných hmôt na skládku do 1 km | 0 | 299.424 | t | 0
3063698 | 1.1.1.1.1.2.3. |  | Odvoz sutiny a vybúraných hmôt na skládku za každý ďalší 1 km - 5km | 0 | 1497.12 | t | 0
3063699 | 1.1.1.1.1.2.4. |  | Poplatok za skládku - betón. tehly. dlaždice (17 01) ostatné | 0 | 89.827 | t | 0
3063700 | 1.1.1.1.1.2.5. |  | Poplatok za zhodnocovanie stavebného odpadu - betón. tehly. dlaždice. obkladačky a keramika | 0 | 209.597 | t | 0
3063701 | 1.1.1.1.1.2.6. |  | Drvenie stavebného odpadu z demolácií (recyklácia bez kov. mat.) z muriva tehlového a tvárnicového a betónu | 0 | 209.597 | t | 0
3063702 | 1.1.1.1.1.2.7. |  | Demolácia budov postupným rozoberaním z tehál. kameňa a pod. s podielom konštrukcií do 35% s naložením na dopravný prostriedok. -0.65000t | 0 | 389.154 | m3 | 0
3063703 | 1.1.1.1.1.3. | 99 | Presun hmôt HSV | 0 | 1 |  | 0
3063704 | 1.1.1.1.1.3.1. |  | Presun hmôt na demoláciu objektov bez obmedzenia vykonávanú postupným rozoberaním výšky do 21 m | 0 | 0.3 | t | 0
3063705 | 1.1.1.1.2. | PSV | Práce a dodávky PSV | 0 | 1 |  | 0
3063706 | 1.1.1.1.2.1. | 767 | Konštrukcie doplnkové kovové | 0 | 1 |  | 0
3063707 | 1.1.1.1.2.1.1. |  | Demontáž oplotenia petivového na oceľové stĺpiky. výšky do 1 m. -0.00900t | 0 | 105.18 | m | 0
3063708 | 1.1.1.1.2.1.2. |  | Demontáž oplotenia rámového na oceľové stĺpiky. výšky nad 1 do 2 m. -0.00900t | 0 | 5 | m | 0
3063709 | 1.1.1.1.2.1.3. |  | Demontáž ostatných doplnkov stavieb s hmotnosťou jednotlivých dielov konštrukcií do 50 kg. -0.00100t | 0 | 122 | kg | 0
3063710 | 1.1.1.2. |  | SO01 - BYTOVÁ JEDNOTKA - A / SO01.1 - ARCHITEKTONICKO-STAVEBNÉ RIEŠENIE | 0 | 1 |  | 0
3063711 | 1.1.1.2.1. | HSV | Práce a dodávky HSV | 0 | 1 |  | 0
3063712 | 1.1.1.2.1.1. | 1 | Zemné práce | 0 | 1 |  | 0
3063713 | 1.1.1.2.1.1.1. |  | Výkop ryhy do šírky 600 mm v horn.3 do 100 m3 | 0 | 53.384 | m3 | 0
3063714 | 1.1.1.2.1.1.2. |  | Príplatok k cene za lepivosť pri hĺbení rýh šírky do 600 mm zapažených i nezapažených s urovnaním dna v hornine 3 | 0 | 53.384 | m3 | 0
3063715 | 1.1.1.2.1.1.3. |  | Hĺbenie rýh šírky do 600 mm v hornine tr.3 súdržných - ručným náradím | 0 | 10.32 | m3 | 0
3063716 | 1.1.1.2.1.1.4. |  | Príplatok za lepivosť pri hĺbení rýh š do 600 mm ručným náradím v hornine tr. 3 | 0 | 10.32 | m3 | 0
3063717 | 1.1.1.2.1.1.5. |  | Vodorovné premiestnenie výkopku z horniny 1-4 nad 20-50m | 0 | 63.704 | m3 | 0
3063718 | 1.1.1.2.1.1.6. |  | Nakladanie neuľahnutého výkopku z hornín tr.1-4 do 100 m3 | 0 | 63.704 | m3 | 0
3063719 | 1.1.1.2.1.1.7. |  | Uloženie sypaniny do násypu súdržnej horniny s mierou zhutnenia nad 103 % podľa Proctor-Standard | 0 | 63.704 | m3 | 0
3063720 | 1.1.1.2.1.1.8. |  | Uloženie sypaniny na skládky nad 100 do 1000 m3 | 0 | 63.704 | m3 | 0
3063721 | 1.1.1.2.1.1.9. |  | Zásyp potrubia objektov sypaninou z vhodných hornín 1 až 4 s prehodením sypaniny | 0 | 36.455 | m3 | 0
3063722 | 1.1.1.2.1.1.10. |  | Kamenivo ťažené hrubé frakcia 8-16 mm | 0 | 16.996 | t | 0
3063723 | 1.1.1.2.1.1.11. |  | Kamenivo dunajský štrk 16-32mm | 0 | 1.85 | t | 0
3063724 | 1.1.1.2.1.2. | 2 | Zakladanie | 0 | 1 |  | 0
3063725 | 1.1.1.2.1.2.1. |  | Násyp pod základové konštrukcie so zhutnením zo štrkopiesku fr.0-32 mm | 0 | 32.835 | m3 | 0
3063726 | 1.1.1.2.1.2.2. |  | Betón základových dosiek. železový (bez výstuže). tr. C 25/30 | 0 | 39.798 | m3 | 0
3063727 | 1.1.1.2.1.2.3. |  | Výstuž základových dosiek zo zvár. sietí KARI. priemer drôtu 8/8 mm. veľkosť oka 150x150 mm | 0 | 198.99 | m2 | 0
3063728 | 1.1.1.2.1.2.4. |  | Murivo základových pásov (m3) z betónových debniacich tvárnic s betónovou výplňou C 16/20 hrúbky 300 mm | 0 | 19.469 | m3 | 0
3063729 | 1.1.1.2.1.2.5. |  | Betón základových pásov. prostý tr. C 25/30 | 0 | 48.045 | m3 | 0
3063730 | 1.1.1.2.1.2.6. |  | Výstuž pre murivo základových pásov z betónových debniacich tvárnic s betónovou výplňou z ocele B500 (10505) | 0 | 1.415 | t | 0
3063731 | 1.1.1.2.1.2.7. |  | Betón základových pätiek. prostý tr. C 25/30 | 0 | 1.123 | m3 | 0
3063732 | 1.1.1.2.1.3. | 3 | Zvislé a kompletné konštrukcie | 0 | 1 |  | 0
3063733 | 1.1.1.2.1.3.1. |  | Murivo nosné (m3) z pórobetónových tvárnic PD pevnosti P2 až P4. nad 400 do 600 kg/m3 hrúbky 250 mm | 0 | 8.007 | m3 | 0
3063734 | 1.1.1.2.1.3.2. |  | Murivo nosné (m3) z pórobetónových tvárnic PD pevnosti P2 až P4. nad 400 do 600 kg/m3 hrúbky 300 mm | 0 | 41.771 | m3 | 0
3063735 | 1.1.1.2.1.3.3. |  | Pórobetónový preklad nosný šírky 100 mm. výšky 250 mm. dĺžky 1200 mm | 0 | 6 | ks | 0
3063736 | 1.1.1.2.1.3.4. |  | Pórobetónový preklad nosný šírky 100 mm. výšky 250 mm. dĺžky 1500 mm | 0 | 6 | ks | 0
3063737 | 1.1.1.2.1.3.5. |  | Pórobetónový preklad nosný šírky 100 mm. výšky 250 mm. dĺžky 1800 mm | 0 | 6 | ks | 0
3063738 | 1.1.1.2.1.3.6. |  | Pórobetónový preklad nosný šírky 100 mm. výšky 250 mm. dĺžky 2100 mm | 0 | 15 | ks | 0
3063739 | 1.1.1.2.1.3.7. |  | Pórobetónový preklad nosný šírky 100 mm. výšky 250 mm. dĺžky 2700 mm | 0 | 3 | ks | 0
3063740 | 1.1.1.2.1.3.8. |  | Pórobetónový preklad nosný šírky 125 mm. výšky 250 mm. dĺžky 1500 mm | 0 | 6 | ks | 0
3063741 | 1.1.1.2.1.3.9. |  | Pórobetónový preklad nosný šírky 125 mm. výšky 250 mm. dĺžky 2100 mm | 0 | 2 | ks | 0
3063742 | 1.1.1.2.1.3.10. |  | Pórobetónový preklad nosný šírky 125 mm. výšky 250 mm. dĺžky 2700 mm | 0 | 2 | ks | 0
3063743 | 1.1.1.2.1.3.11. |  | Murivo pilierov a stĺpov z betónových debniacich tvárnic rozmerov 300x750 mm s betónovou výplňou C 16/20 | 0 | 1.164 | m3 | 0
3063744 | 1.1.1.2.1.4. | 4 | Vodorovné konštrukcie | 0 | 1 |  | 0
3063745 | 1.1.1.2.1.4.1. |  | Betón stropov doskových a trámových. železový tr. C 25/30 | 0 | 55.383 | m3 | 0
3063746 | 1.1.1.2.1.4.2. |  | Debnenie stropov doskových zhotovenie-dielce | 0 | 253.425 | m2 | 0
3063747 | 1.1.1.2.1.4.3. |  | Debnenie stropov doskových odstránenie-dielce | 0 | 253.425 | m2 | 0
3063748 | 1.1.1.2.1.4.4. |  | Podporná konštrukcia stropov výšky do 4 m pre zaťaženie do 20 kPa zhotovenie | 0 | 253.425 | m2 | 0
3063749 | 1.1.1.2.1.4.5. |  | Podporná konštrukcia stropov výšky do 4 m pre zaťaženie do 20 kPa odstránenie | 0 | 253.425 | m2 | 0
3063750 | 1.1.1.2.1.4.6. |  | Výstuž stropov doskových. trámových. vložkových.konzolových alebo balkónových. B500 (10505) | 0 | 5.4 | t | 0
3063751 | 1.1.1.2.1.4.7. |  | Betón nosníkov. železový tr. C 25/30 | 0 | 1.6 | m3 | 0
3063752 | 1.1.1.2.1.4.8. |  | Debnenie nosníka zhotovenie-dielce | 0 | 3.5 | m2 | 0
3063753 | 1.1.1.2.1.4.9. |  | Debnenie nosníka odstránenie-dielce | 0 | 3.5 | m2 | 0
3063754 | 1.1.1.2.1.4.10. |  | Podporná konštrukcia nosníkov výšky do 4 m zaťaženia do 20 kPa - zhotovenie | 0 | 1.5 | m2 | 0
3063755 | 1.1.1.2.1.4.11. |  | Podporná konštrukcia nosníkov výšky do 4 m zaťaženia do 20 kPa - odstránenie | 0 | 1.5 | m2 | 0
3063756 | 1.1.1.2.1.4.12. |  | Výstuž nosníkov a trámov. bez rozdielu tvaru a uloženia. B500 (10505) | 0 | 0.15 | t | 0
3063757 | 1.1.1.2.1.4.13. |  | Betón stužujúcich pásov a vencov železový tr. C 25/30 | 0 | 8.775 | m3 | 0
3063758 | 1.1.1.2.1.4.14. |  | Debnenie bočníc stužujúcich pásov a vencov vrátane vzpier zhotovenie | 0 | 102.3 | m2 | 0
3063759 | 1.1.1.2.1.4.15. |  | Debnenie bočníc stužujúcich pásov a vencov vrátane vzpier odstránenie | 0 | 102.3 | m2 | 0
3063760 | 1.1.1.2.1.4.16. |  | Výstuž stužujúcich pásov a vencov z betonárskej ocele B500 (10505) | 0 | 0.9 | t | 0
3063761 | 1.1.1.2.1.4.17. |  | Montáž obkladu betónových konštrukcií vykonaný súčasne s betónovaním extrudovaným polystyrénom | 0 | 42.32 | m2 | 0
3063762 | 1.1.1.2.1.4.18. |  | Doska XPS hr. 30 mm. zateplenie soklov. suterénov. podláh | 0 | 44.436 | m2 | 0
3063763 | 1.1.1.2.1.5. | 5 | Komunikácie | 0 | 1 |  | 0
3063764 | 1.1.1.2.1.5.1. |  | Podklad alebo kryt z kameniva hrubého drveného veľ. 8-16 mm s rozprestretím a zhutnením hr. 100 mm | 0 | 83.3 | m2 | 0
3063765 | 1.1.1.2.1.5.2. |  | Podklad zo štrkodrviny s rozprestretím a zhutnením. po zhutnení hr. 250 mm | 0 | 83.3 | m2 | 0
3063766 | 1.1.1.2.1.5.3. |  | Kladenie betónovej dlažby s vyplnením škár do lôžka z kameniva. veľ. do 0.25 m2 plochy do 50 m2 | 0 | 83.3 | m2 | 0
3063767 | 1.1.1.2.1.5.4. |  | Platňa betónová. rozmer 400x400x40 mm | 0 | 546.09 | ks | 0
3063768 | 1.1.1.2.1.6. | 6 | Úpravy povrchov. podlahy. osadenie | 0 | 1 |  | 0
3063769 | 1.1.1.2.1.6.1. |  | Príprava vnútorného podkladu stien penetráciou pod omietky a nátery | 0 | 282.557 | m2 | 0
3063770 | 1.1.1.2.1.6.2. |  | Vnútorná omietka stien sadrová. strojová komplet hr. 15 mm | 0 | 282.557 | m2 | 0
3063771 | 1.1.1.2.1.6.3. |  | Potiahnutie vnútorných stien sklotextilnou mriežkou s vložením bez lepidla | 0 | 282.557 | m2 | 0
3063772 | 1.1.1.2.1.6.4. |  | Vonkajšia omietka podhľadov pastovitá silikónová roztieraná. hr. 1.5 mm | 0 | 55.309 | m2 | 0
3063773 | 1.1.1.2.1.6.5. |  | Montáž tepelnej izolácie stien prevetrávanej fasády doskami z minerálnej vlny. hrúbky 140 mm | 0 | 70.2 | m2 | 0
3063774 | 1.1.1.2.1.6.6. |  | Doska zo sklenej vlny hr. 80 mm s netkanou textíliou. pre prevetrávané fasády | 0 | 71.604 | m2 | 0
3063775 | 1.1.1.2.1.6.7. |  | Doska zo sklenej vlny hr. 60 mm s netkanou textíliou. pre prevetrávané fasády | 0 | 71.604 | m2 | 0
3063776 | 1.1.1.2.1.6.8. |  | Vonkajšia omietka stien pastovitá silikónová roztieraná. hr. 1.5 mm | 0 | 173.696 | m2 | 0
3063777 | 1.1.1.2.1.6.9. |  | Vonkajšia omietka stien mramorové zrná marmolit. jemnozrnná. hr. 1.5 mm | 0 | 16.56 | m2 | 0
3063778 | 1.1.1.2.1.6.10. |  | Príplatok za zhotovenie vodorovnej podhľadovej konštrukcie z kontaktného zatepľovacieho systému z EPS hr. do 190 mm | 0 | 7.425 | m2 | 0
3063779 | 1.1.1.2.1.6.11. |  | Príplatok za zhotovenie vodorovnej podhľadovej konštrukcie z kontaktného zatepľovacieho systému z MW hr. nad 190 mm | 0 | 55 | m2 | 0
3063780 | 1.1.1.2.1.6.12. |  | Kontaktný zatepľovací systém z bieleho EPS hr. 50 mm. skrutkovacie kotvy | 0 | 7.425 | m2 | 0
3063781 | 1.1.1.2.1.6.13. |  | Kontaktný zatepľovací systém soklovej alebo vodou namáhanej časti hr. 30 mm. skrutkovacie kotvy | 0 | 3.465 | m2 | 0
3063782 | 1.1.1.2.1.6.14. |  | Kontaktný zatepľovací systém soklovej alebo vodou namáhanej časti hr. 60 mm. skrutkovacie kotvy | 0 | 1.98 | m2 | 0
3063783 | 1.1.1.2.1.6.15. |  | Kontaktný zatepľovací systém soklovej alebo vodou namáhanej časti hr. 80 mm. skrutkovacie kotvy | 0 | 1.98 | m2 | 0
3063784 | 1.1.1.2.1.6.16. |  | Kontaktný zatepľovací systém soklovej alebo vodou namáhanej časti hr. 140 mm. skrutkovacie kotvy | 0 | 49.522 | m2 | 0
3063785 | 1.1.1.2.1.6.17. |  | Kontaktný zatepľovací systém soklovej alebo vodou namáhanej časti hr. 220 mm. skrutkovacie kotvy | 0 | 35.851 | m2 | 0
3063786 | 1.1.1.2.1.6.18. |  | Kontaktný zatepľovací systém z minerálnej vlny hr. 60 mm. skrutkovacie kotvy | 0 | 4.928 | m2 | 0
3063787 | 1.1.1.2.1.6.19. |  | Kontaktný zatepľovací systém z minerálnej vlny hr. 80 mm. skrutkovacie kotvy | 0 | 4.928 | m2 | 0
3063788 | 1.1.1.2.1.6.20. |  | Kontaktný zatepľovací systém z minerálnej vlny hr. 220 mm. skrutkovacie kotvy | 0 | 204.68 | m2 | 0
3063789 | 1.1.1.2.1.6.21. |  | Násyp - ochranných pásov pri atike z dunajského kameniva s utlačením a urovnaním povrchu pre zelené strechy do 5° | 0 | 2.295 | m3 | 0
3063790 | 1.1.1.2.1.6.22. |  | Cementový brúsený poter. pevnosti v tlaku 20 MPa. do hr.70 mm | 0 | 151.7 | m2 | 0
3063791 | 1.1.1.2.1.7. | 9 | Ostatné konštrukcie a práce-búranie | 0 | 1 |  | 0
3063792 | 1.1.1.2.1.7.1. |  | Osadenie záhonového alebo parkového obrubníka betón.. do lôžka z bet. pros. tr. C 12/15 bez bočnej opory | 0 | 65.8 | m | 0
3063793 | 1.1.1.2.1.7.2. |  | Obrubník parkový. lxšxv 1000x50x200 mm. prírodný | 0 | 66.458 | ks | 0
3063794 | 1.1.1.2.1.7.3. |  | Montáž lešenia ľahkého pracovného radového s podlahami šírky od 0.80 do 1.00 m. výšky do 10 m | 0 | 270.4 | m2 | 0
3063795 | 1.1.1.2.1.7.4. |  | Príplatok za prvý a každý ďalší i začatý mesiac použitia lešenia ľahkého pracovného radového s podlahami šírky od 0.80 do 1.00 m. výšky do 10 m - 2 mesiace | 0 | 540.8 | m2 | 0
3063796 | 1.1.1.2.1.7.5. |  | Demontáž lešenia ľahkého pracovného radového s podlahami šírky nad 0.80 do 1.00 m. výšky do 10 m | 0 | 270.4 | m2 | 0
3063797 | 1.1.1.2.1.7.6. |  | Lešenie ľahké pracovné pomocné. s výškou lešeňovej podlahy do 1.20 m | 0 | 151.7 | m2 | 0
3063798 | 1.1.1.2.1.7.7. |  | Hliníkový soklový profil šírky 223 mm | 0 | 25.64 | m | 0
3063799 | 1.1.1.2.1.7.8. |  | Spojovací kus na soklový profil | 0 | 6 | m | 0
3063800 | 1.1.1.2.1.7.9. |  | Okenný a dverový začisťovací profil APU | 0 | 53.38 | m | 0
3063801 | 1.1.1.2.1.7.10. |  | Nadokenný profil so skrytou okapničkou | 0 | 17.6 | m | 0
3063802 | 1.1.1.2.1.7.11. |  | Parapetný profil s integrovanou sieťovinou | 0 | 5.6 | m | 0
3063803 | 1.1.1.2.1.7.12. |  | Rohový PVC profil s integrovanou tkaninou | 0 | 93.36 | m | 0
3063804 | 1.1.1.2.1.8. | 99 | Presun hmôt HSV | 0 | 1 |  | 0
3063805 | 1.1.1.2.1.8.1. |  | Presun hmôt pre budovy (801. 803. 812). zvislá konštr. z tehál. tvárnic. z kovu výšky do 6 m | 0 | 693.824 | t | 0
3063806 | 1.1.1.2.2. | PSV | Práce a dodávky PSV | 0 | 1 |  | 0
3063807 | 1.1.1.2.2.1. | 711 | Izolácie proti vode a vlhkosti | 0 | 1 |  | 0
3063808 | 1.1.1.2.2.1.1. |  | Zhotovenie izolácie proti zemnej vlhkosti vodorovná náterom penetračným za studena | 0 | 222.75 | m2 | 0
3063809 | 1.1.1.2.2.1.2. |  | Lak asfaltový penetračný | 0 | 0.067 | t | 0
3063810 | 1.1.1.2.2.1.3. |  | Zhotovenie izolácie proti zemnej vlhkosti zvislá penetračným náterom za studena | 0 | 73.92 | m2 | 0
3063811 | 1.1.1.2.2.1.4. |  | Lak asfaltový penetračný | 0 | 0.026 | t | 0
3063812 | 1.1.1.2.2.1.5. |  | Izolácie proti zemnej vlhkosti a povrchovej vode 2-zložkovou stierkou hydroizolačnou minerálnou pružnou hr. 2 mm na ploche vodorovnej | 0 | 16.838 | m2 | 0
3063813 | 1.1.1.2.2.1.6. |  | Izolácia proti zemnej vlhkosti a povrchovej vodeI 2-zložkovou stierkou hydroizolačnou minerálnou pružnou hr. 2 mm na ploche zvislej | 0 | 42.4 | m2 | 0
3063814 | 1.1.1.2.2.1.7. |  | HI páska + rohové kusy a prvky HI | 0 | 1 | kpl | 0
3063815 | 1.1.1.2.2.1.8. |  | Zhotovenie izolácie proti zemnej vlhkosti nopovou fóloiu položenou voľne na ploche zvislej | 0 | 110 | m2 | 0
3063816 | 1.1.1.2.2.1.9. |  | Nopová HDPE fólia hrúbky 0.5 mm. výška nopu 8 mm. proti zemnej vlhkosti s radónovou ochranou. pre spodnú stavbu | 0 | 126.5 | m2 | 0
3063817 | 1.1.1.2.2.1.10. |  | Zhotovenie izolácie proti zemnej vlhkosti a tlakovej vode vodorovná NAIP pritavením | 0 | 396 | m2 | 0
3063818 | 1.1.1.2.2.1.11. |  | Pás asfaltový s posypom hr. 3.5 mm vystužený sklenenou rohožou | 0 | 910.8 | m2 | 0
3063819 | 1.1.1.2.2.1.12. |  | Zhotovenie izolácie proti zemnej vlhkosti a tlakovej vode zvislá NAIP pritavením | 0 | 67.2 | m2 | 0
3063820 | 1.1.1.2.2.1.13. |  | Pás asfaltový s posypom hr. 3.5 mm vystužený sklenenou rohožou | 0 | 78 | m2 | 0
3063821 | 1.1.1.2.2.1.14. |  | Presun hmôt pre izoláciu proti vode v objektoch výšky do 6 m | 0 | 5.014 | t | 0
3063822 | 1.1.1.2.2.2. | 712 | Izolácie striech. povlakové krytiny | 0 | 1 |  | 0
3063823 | 1.1.1.2.2.2.1. |  | Zhotovenie povlakovej krytiny striech plochých do 10° za studena asfaltovým lakom | 0 | 275.482 | m2 | 0
3063824 | 1.1.1.2.2.2.2. |  | Lak asfaltový penetračný | 0 | 0.275 | t | 0
3063825 | 1.1.1.2.2.2.3. |  | Zhotovenie povlak. krytiny striech plochých do 10° pásmi pritav. NAIP na celej ploche. oxidované pásy | 0 | 514.92 | m2 | 0
3063826 | 1.1.1.2.2.2.4. |  | Pás asfaltový s posypom hr. 3.5 mm vystužený sklenenou rohožou | 0 | 556.182 | m2 | 0
3063827 | 1.1.1.2.2.2.5. |  | Zhotovenie povlakovej krytiny striech plochých do 10° PVC-P fóliou upevnenou prikotvením so zvarením spoju | 0 | 227.653 | m2 | 0
3063828 | 1.1.1.2.2.2.6. |  | Hydroizolačná fólia mPVC hr. 1.5 mm izolácia plochých striech | 0 | 261.801 | m2 | 0
3063829 | 1.1.1.2.2.2.7. |  | Kotvy pre mechanické kotvenie | 0 | 714.83 | ks | 0
3063830 | 1.1.1.2.2.2.8. |  | Zhotovenie povlakovej krytiny vytiahnutím izol.povlaku z PVC-P fólie na konštrukcie prevyšujúce úroveň strechy do 50 cm so zvarením spoju | 0 | 49.17 | m2 | 0
3063831 | 1.1.1.2.2.2.9. |  | Zálievka pre poisťovanie tesnosti zvarov fóliou z PVC-P | 0 | 0.41 | kg | 0
3063832 | 1.1.1.2.2.2.10. |  | Hydroizolačná fólia mPVC hr. 1.5 mm izolácia plochých striech | 0 | 56.546 | m2 | 0
3063833 | 1.1.1.2.2.2.11. |  | Detaily k PVC-P fóliam osadenie hotovej strešnej vpuste | 0 | 2 | ks | 0
3063834 | 1.1.1.2.2.2.12. |  | Strešná vpusť pre PVC-P fólie. TW110 s ochranným košom + potrubie PVC U D125 SN8 1.2m | 0 | 2 | ks | 0
3063835 | 1.1.1.2.2.2.13. |  | Rozperný nit 6x30 mm do betónu. hliníkový | 0 | 10 | ks | 0
3063836 | 1.1.1.2.2.2.14. |  | Detaily k PVC-P fóliam osadenie vetracích komínkov | 0 | 2 | ks | 0
3063837 | 1.1.1.2.2.2.15. |  | Hydroizolačný pás z fólie PVC-P V-UV. hr.1.8 mm. š. 2.05m s UV ochranou. sivá | 0 | 0.8 | m2 | 0
3063838 | 1.1.1.2.2.2.16. |  | Odvetrávací komín pre PVC-P fólie. výška 225 mm. priemer 100 mm | 0 | 2 | ks | 0
3063839 | 1.1.1.2.2.2.17. |  | Rozperný nit 6x30 mm do betónu. hliníkový | 0 | 10 | ks | 0
3063840 | 1.1.1.2.2.2.18. |  | Položenie geotextílie vodorovne alebo zvislo na strechy ploché do 10° | 0 | 495.929 | m2 | 0
3063841 | 1.1.1.2.2.2.19. |  | Netkaná textília FATRAFOL zo 100% PP TIPPTEX B300F- 300 g/m2 filtračná ochranná separačná š. 2 m. balenie: 100 m2 čiernej farby. FATRA IZOLFA alebo ekvivalent | 0 | 570.318 | m2 | 0
3063842 | 1.1.1.2.2.2.20. |  | Zelená vegetačná strecha plochá extenzívna. plošná hmotnosť do 122 kg/m2. sklon do 5° - systém ECOSEDUM PACK 65 osadený alebo ekvivalent | 0 | 182.17 | m2 | 0
3063843 | 1.1.1.2.2.2.21. |  | Vykonanie iskrovej skúšky striech z povlakových krytín. nevodivých fólií | 0 | 227.653 | m2 | 0
3063844 | 1.1.1.2.2.2.22. |  | Montáž podkladnej konštrukcie z OSB dosiek na atike šírky 411 - 620 mm pod klampiarske konštrukcie | 0 | 68.223 | m | 0
3063845 | 1.1.1.2.2.2.23. |  | Rozperný nit 6x30 mm do betónu. hliníkový | 0 | 545.784 | ks | 0
3063846 | 1.1.1.2.2.2.24. |  | Doska OSB nebrúsená hr. 22 mm | 0 | 42.298 | m2 | 0
3063847 | 1.1.1.2.2.2.25. |  | Montáž spádových atikových klinov z expandovaného polystyrénu | 0 | 63.772 | m | 0
3063848 | 1.1.1.2.2.2.26. |  | Doska spádová EPS. pevnosť v tlaku 200 kPa. polystyrén pre vyspádovanie plochých striech | 0 | 0.765 | m3 | 0
3063849 | 1.1.1.2.2.2.27. |  | Presun hmôt pre izoláciu povlakovej krytiny v objektoch výšky nad 6 do 12 m | 0 | 18.617 | t | 0
3063850 | 1.1.1.2.2.3. | 713 | Izolácie tepelné | 0 | 1 |  | 0
3063851 | 1.1.1.2.2.3.1. |  | Montáž tepelnej izolácie podláh polystyrénom. kladeným voľne v dvoch vrstvách | 0 | 151.7 | m2 | 0
3063852 | 1.1.1.2.2.3.2. |  | Doska EPS hr. 80 mm. pevnosť v tlaku 150 kPa. na zateplenie podláh a plochých striech | 0 | 163.22 | m2 | 0
3063853 | 1.1.1.2.2.3.3. |  | Doska EPS hr. 50 mm. pevnosť v tlaku 150 kPa. na zateplenie podláh a plochých striech | 0 | 163.22 | m2 | 0
3063854 | 1.1.1.2.2.3.4. |  | Montáž paropriepustnej fólie na steny odvetranej fasády | 0 | 64.2 | m2 | 0
3063855 | 1.1.1.2.2.3.5. |  | UV stabilná membrána JUTADACH THERMOISOL WB 2AP alebo ekvivalent | 0 | 73.83 | m2 | 0
3063856 | 1.1.1.2.2.3.6. |  | Montáž tepelnej izolácie stien polystyrénom. celoplošným prilepením | 0 | 41.452 | m2 | 0
3063857 | 1.1.1.2.2.3.7. |  | Doska fasádna EPS 70 F hr. 50 mm | 0 | 42.281 | m2 | 0
3063858 | 1.1.1.2.2.3.8. |  | Montáž tepelnej izolácie striech plochých do 10° spádovými doskami z polystyrénu v jednej vrstve lepením | 0 | 206.01 | m2 | 0
3063859 | 1.1.1.2.2.3.9. |  | Doska spádová EPS. pevnosť v tlaku 200 kPa. spádový polystyrén pre odvodnenie a zateplenie plochých striech | 0 | 29.459 | m3 | 0
3063860 | 1.1.1.2.2.3.10. |  | Montáž tepelnej izolácie striech plochých do 10° polystyrénom. rozloženej v dvoch vrstvách. prikotvením | 0 | 206.01 | m2 | 0
3063861 | 1.1.1.2.2.3.11. |  | Doska EPS hr. 150 mm. pevnosť v tlaku 200 kPa. na zateplenie podláh a plochých striech | 0 | 419.248 | m2 | 0
3063862 | 1.1.1.2.2.4. | 763 | Konštrukcie - drevostavby | 0 | 1 |  | 0
3063863 | 1.1.1.2.2.4.1. |  | Ľahká deliaca stena na kovovej podkonštrukcii R-CW 50. opláštená z každej strany 2x doska RB hr.12.5mm s izoláciou z minerálnej vlny hr.50mm celková hr.100mm | 0 | 25.245 | m2 | 0
3063864 | 1.1.1.2.2.4.2. |  | Ľahká deliaca stena na kovovej podkonštrukcii R-CW 75. opláštená z každej strany doska RB+RBI hr.12.5mm s izoláciou z minerálnej vlny hr.50mm celková hr.125mm | 0 | 79.558 | m2 | 0
3063865 | 1.1.1.2.2.4.3. |  | Ľahká akustická deliaca stena na kovovej podkonštrukcii R-CW 75. opláštená z každej strany 2x doska DIAMANT hr.12.5mm s izoláciou z minerálnej vlny hr.50mm celková hr.125mm | 0 | 59.348 | m2 | 0
3063866 | 1.1.1.2.2.4.4. |  | Sadrokartónová inštalačná predstena pre sanitárne zariadenia. kca CD+UD. dvojito opláštená doskou impregnovanou H2 2x12.5 mm | 0 | 1.645 | m2 | 0
3063867 | 1.1.1.2.2.4.5. |  | Predsadená SDK stena hr. 62.5 mm.. na oceľovej konštrukcií CD+UD. jednoducho opláštená doskou DIAMANT 12.5 mm. TI 50 mm | 0 | 25.5 | m2 | 0
3063868 | 1.1.1.2.2.4.6. |  | Podhľad SDK závesný na dvojúrovňovej oceľovej podkonštrukcií CD+UD. doska protipožiarna DF 12.5 mm | 0 | 140.805 | m2 | 0
3063869 | 1.1.1.2.2.4.7. |  | Podhľad SDK závesný na dvojúrovňovej oceľovej podkonštrukcií CD+UD. doska impregnovaná H2 12.5 mm | 0 | 17.6 | m2 | 0
3063870 | 1.1.1.2.2.4.8. |  | Montáž puzdra posuvných dverí s jednou kapsou pre jedno krídlo šírky do 1200 mm do SDK priečky | 0 | 8 | ks | 0
3063871 | 1.1.1.2.2.4.9. |  | Stavebné puzdro pre posuvné dvere. jedno zasúvacie púzdro pre jedno krídlo. čistý priechod 900 mm | 0 | 8 | ks | 0
3063872 | 1.1.1.2.2.5. | 764 | Konštrukcie klampiarske | 0 | 1 |  | 0
3063873 | 1.1.1.2.2.5.1. |  | Kotlík cezatikový exzentrický z lakoplast PZ plechu plechu výtok ?100mm | 0 | 2 | ks | 0
3063874 | 1.1.1.2.2.5.2. |  | Oplechovanie parapetov z hliníkového farebného Al plechu. vrátane rohov r.š. 350 mm | 0 | 5.5 | m | 0
3063875 | 1.1.1.2.2.5.3. |  | Oplechovanie ríms a z pozinkovaného farbeného PZf plechu. r.š. 200 mm 2k | 0 | 4.5 | m | 0
3063876 | 1.1.1.2.2.5.4. |  | Oplechovanie muriva a atík z pozinkovaného farbeného PZf plechu. vrátane rohov r.š. 250 mm | 0 | 66.76 | m | 0
3063877 | 1.1.1.2.2.5.5. |  | Zvodová rúra kruhová pozink farebný vrátane príslušenstva. priemer 100 mm | 0 | 7 | m | 0
3063878 | 1.1.1.2.2.6. | 766 | Konštrukcie stolárske | 0 | 1 |  | 0
3063879 | 1.1.1.2.2.6.1. |  | Montáž oblož. stien. stĺpov a pilierov dreveným obkladom Rhombus plochy nad 1 m2 skrutkovaním alebo ekvivalent | 0 | 64.2 | m2 | 0
3063880 | 1.1.1.2.2.6.2. |  | Drevený obklad Rhombus Smrekovec 24x68x4000mm A/B tuzemský smrekovec alebo ekvivalent | 0 | 64.2 | m2 | 0
3063881 | 1.1.1.2.2.6.3. |  | Montáž obloženia stien. stĺpov a pilierov podkladový rošt a latovanie | 0 | 297 | m | 0
3063882 | 1.1.1.2.2.6.4. |  | Rezivo stavebné zo smreku inštalačný rošt. triedy 3A STN 480055. sušené 14±2%. štvorstranne hobľované. bez defektov. hniloby. hrčí | 0 | 1.425 | m3 | 0
3063883 | 1.1.1.2.2.6.5. |  | Montáž skladacej akustickej steny | 0 | 10.4 | m2 | 0
3063884 | 1.1.1.2.2.6.6. |  | Akustická stena skladacia 4000x2600mm mobilná stena viditeľný AL profil skryté panty. zvduchová nepriezvučnosť 48dB | 0 | 1 | ks | 0
3063885 | 1.1.1.2.2.6.7. |  | Montáž okien plastových s hydroizolačnými páskami paropriepustnými. s variabilným difúznym odporom | 0 | 17.5 | m | 0
3063886 | 1.1.1.2.2.6.8. |  | Tesniaca vzduchotesná fólia s variabilným difúznym odporom. dĺ. 50 mm. pre lepenie fólie na rám okna. tesnenie pripájacej škáry okenného rámu a muriva | 0 | 30.66 | m | 0
3063887 | 1.1.1.2.2.6.9. |  | Okno plastové jednokrídlové sklopné 1200x650mm. izolačné trojsklo mliečne antracil hladký obojstranná laminácia. Uw ? 0.85 W/m2K Sklenená výplň 0.03 PSI. bezpečnostná trieda RC2 | 0 | 2 | ks | 0
3063888 | 1.1.1.2.2.6.10. |  | Okno plastové jednokrídlové sklopné 1500x650mm. izolačné trojsklo antracil hladký obojstranná laminácia. Uw ? 0.85 W/m2K Sklenená výplň 0.03 PSI. bezpečnostná trieda RC2 | 0 | 1 | ks | 0
3063889 | 1.1.1.2.2.6.11. |  | Okno plastové jednokrídlové otváravo-sklopné 800x650mm. izolačné trojsklo antracil hladký obojstranná laminácia. Uw ? 0.85 W/m2K Sklenená výplň 0.03 PSI. bezpečnostná trieda RC2 | 0 | 2 | ks | 0
3063890 | 1.1.1.2.2.6.12. |  | Montáž dverového krídla otočného jednokrídlového bezpoldrážkového. do existujúcej zárubne. vrátane kovania | 0 | 4 | ks | 0
3063891 | 1.1.1.2.2.6.13. |  | Kľučka dverová a rozeta 2x. nehrdzavejúca oceľ. povrch nerez brúsený | 0 | 4 | ks | 0
3063892 | 1.1.1.2.2.6.14. |  | Dvere vnútorné jednokrídlové. šírka 600-900 mm. výplň MDF. Invado Domino 2 dub. alebo ekvivalent | 0 | 4 | ks | 0
3063893 | 1.1.1.2.2.6.15. |  | Montáž dverí drevených posuvných jednokrídlových. posun do puzdra | 0 | 8 | ks | 0
3063894 | 1.1.1.2.2.6.16. |  | Dvere vnútorné jednokrídlové. šírka 600-900 mm. výplň MDF. Invado Domino 2 dub. alebo ekvivalent | 0 | 8 | ks | 0
3063895 | 1.1.1.2.2.6.17. |  | Montážny materiál pre dvere mušle. WC zámok | 0 | 920 | kpl | 0
3063896 | 1.1.1.2.2.6.18. |  | Montáž parapetnej dosky plastovej šírky do 300 mm. dĺžky do 1000 mm | 0 | 1 | ks | 0
3063897 | 1.1.1.2.2.6.19. |  | Parapetná doska plastová. šírka 300 mm. komôrková vnútorná | 0 | 2.3 | m | 0
3063898 | 1.1.1.2.2.6.20. |  | Montáž parapetnej dosky plastovej šírky do 300 mm. dĺžky 1000-1600 mm | 0 | 1 | ks | 0
3063899 | 1.1.1.2.2.6.21. |  | Montáž zárubní obložkových pre dvere jednokrídlové | 0 | 4 | ks | 0
3063900 | 1.1.1.2.2.6.22. |  | Zárubňa vnútorná obložková. šírka 600-900 mm. výška 1970 mm. DTD doska. povrch fólia. pre stenu hrúbky 60-170 mm. pre jednokrídlové dvere | 0 | 3 | ks | 0
3063901 | 1.1.1.2.2.6.23. |  | Zárubňa vnútorná obložková. šírka 600-900 mm. výška 1970 mm. povrch fólia. pre stenu hrúbky 260-350 mm. pre jednokrídlové dvere | 0 | 1 | ks | 0
3063902 | 1.1.1.2.2.6.24. |  | Montáž zárubní obložkových pre dvere jednokrídlové - posuvné | 0 | 8 | ks | 0
3063903 | 1.1.1.2.2.6.25. |  | Zárubňa vnútorná obložková. šírka 600-900 mm. výška 1970 mm. DTD doska. povrch fólia. pre stenu hrúbky 60-170 mm. pre jednokrídlové dvere posuvné | 0 | 7 | ks | 0
3063904 | 1.1.1.2.2.6.26. |  | Zárubňa vnútorná obložková. šírka 600-900 mm. výška 1970 mm. DTD doska. povrch fólia. pre stenu hrúbky 260-350 mm. pre jednokrídlové dvere posuvné | 0 | 1 | ks | 0
3063905 | 1.1.1.2.2.7. | 767 | Konštrukcie doplnkové kovové | 0 | 1 |  | 0
3063906 | 1.1.1.2.2.7.1. |  | Montáž terasové okien/dverí hliníkových s hydroizolačnými páskami paropriepustnými. s variabilným difúznym odporom | 0 | 56.86 | m | 0
3063907 | 1.1.1.2.2.7.2. |  | Tesniaca vzduchotesná fólia s variabilným difúznym odporom. dĺ. 50 mm. pre lepenie fólie na rám okna. tesnenie pripájacej škáry okenného rámu a muriva | 0 | 119.406 | m | 0
3063908 | 1.1.1.2.2.7.3. |  | Purenit hrúbka 80mm alebo ekvivalent | 0 | 2.12 | m2 | 0
3063909 | 1.1.1.2.2.7.4. |  | Purenit hrúbka 180mm alebo ekvivalent | 0 | 0.6 | m2 | 0
3063910 | 1.1.1.2.2.7.5. |  | Terasové dvere OS+fix 1450x2290mm hliníkové TI trojsklo AL prah RAL 7016. Uw ? 0.85 W/m2K Sklenená výplň 0.03 PSI. bezpečnostná trieda RC2 | 0 | 3 | ks | 0
3063911 | 1.1.1.2.2.7.6. |  | Terasové dvere OS+fix 1450x2290mm hliníkové TI trojsklo AL prah RAL 7016. Uw ? 0.85 W/m2K Sklenená výplň 0.03 PSI. bezpečnostná trieda RC2 | 0 | 1 | ks | 0
3063912 | 1.1.1.2.2.7.7. |  | Terasové dvere OS+fix 2500x2290mm hliníkové TI trojsklo AL prah RAL 7016. Uw ? 0.85 W/m2K Sklenená výplň 0.03 PSI. bezpečnostná trieda RC2 | 0 | 1 | ks | 0
3063913 | 1.1.1.2.2.7.8. |  | Terasové dvere OS 1100x2290 mm hliníkové TI trojsklo AL prah RAL 7016. Uw ? 0.85 W/m2K Sklenená výplň 0.03 PSI. bezpečnostná trieda RC2 | 0 | 1 | ks | 0
3063914 | 1.1.1.2.2.7.9. |  | Terasové dvere HST 3000x2290mm hliníkové TI trojsklo AL prah RAL 7016. Uw ? 0.85 W/m2K Sklenená výplň 0.03 PSI. bezpečnostná trieda RC2 | 0 | 1 | ks | 0
3063915 | 1.1.1.2.2.7.10. |  | Montáž dverí vchodových hliníkových s hydroizolačnými páskami paropriepustnými. s variabilným difúznym odporom | 0 | 6.82 | m | 0
3063916 | 1.1.1.2.2.7.11. |  | Tesniaca vzduchotesná fólia s variabilným difúznym odporom. dĺ. 50 mm. pre lepenie fólie na rám okna. tesnenie pripájacej škáry okenného rámu a muriva | 0 | 14.322 | m | 0
3063917 | 1.1.1.2.2.7.12. |  | Dvere hliníkové jednokrídlové DAKO DA-77N alebo ekvivalent RAL 7016 al prah mliečne sklo bezpečnostný zámok AL madlo | 0 | 1 | ks | 0
3063918 | 1.1.1.2.2.7.13. |  | Montáž hliníkových dverí protipožiarnych interierových | 0 | 7.58 | m | 0
3063919 | 1.1.1.2.2.7.14. |  | Dvere hliníkové 1500x2290 DAKO DA-60 E EI alebo ekvivalent. min. EI30-D1C RAL 7016 sklo sklo 33.1/14/Polflam EI.. U?1.3 W/m2K 1 krídlo - otočné otvor (920x2230mm) + fixný svetlík | 0 | 1 | ks | 0
3063920 | 1.1.1.2.2.7.15. |  | Montáž hliníkovej schránky pre vonkajšie žaluzie | 0 | 12.4 | m | 0
3063921 | 1.1.1.2.2.7.16. |  | Hlinikový priznaný box RAL 7016 pre vonkajšiu žaluziu pre otvor 1450x2290mm - 1T | 0 | 4 | ks | 0
3063922 | 1.1.1.2.2.7.17. |  | Hlinikový priznaný box RAL 7016 pre vonkajšiu žaluziu pre otvor 3000x2290mm - 2T | 0 | 1 | ks | 0
3063923 | 1.1.1.2.2.7.18. |  | Hlinikový priznaný box RAL 7016 pre vonkajšiu žaluziu otvor 2500x2290mm - 3T | 0 | 1 | ks | 0
3063924 | 1.1.1.2.2.7.19. |  | Hlinikový priznaný box RAL 7016 pre vonkajšiu žaluziu otvor 1100x2290mm - 4T | 0 | 1 | ks | 0
3063925 | 1.1.1.2.2.7.20. |  | Montáž motora pre žaluzie Z-90 | 0 | 7 | ks | 0
3063926 | 1.1.1.2.2.7.21. |  | Motor pre hlinikovú žaluziu Z-90 Somfy J4 alebo ekvivalent | 0 | 7 | ks | 0
3063927 | 1.1.1.2.2.7.22. |  | Montáž hliníkovej vonkajšej žalúzie | 0 | 47 | m | 0
3063928 | 1.1.1.2.2.7.23. |  | Žalúzie exteriérové hliníkové Z-90. pre otvor šxl 1450x2290mm | 0 | 6 | ks | 0
3063929 | 1.1.1.2.2.7.24. |  | Žalúzie exteriérové hliníkové Z-90. pre otvor šxl 3000x2290mm | 0 | 1 | ks | 0
3063930 | 1.1.1.2.2.7.25. |  | Žalúzie exteriérové hliníkové Z-90. pre otvor šxl 2500x2290mm | 0 | 1 | ks | 0
3063931 | 1.1.1.2.2.7.26. |  | Žalúzie exteriérové hliníkové Z-90. pre otvor šxl 1100x2290mm | 0 | 1 | ks | 0
3063932 | 1.1.1.2.2.8. | 771 | Podlahy z dlaždíc | 0 | 1 |  | 0
3063933 | 1.1.1.2.2.8.1. |  | Montáž soklíkov z obkladačiek | 0 | 19.55 | m | 0
3063934 | 1.1.1.2.2.8.2. |  | Sokel keramický | 0 | 20.155 | m | 0
3063935 | 1.1.1.2.2.8.3. |  | Montáž podláh z dlaždíc keramických do tmelu | 0 | 30.5 | m2 | 0
3063936 | 1.1.1.2.2.8.4. |  | Dlaždice gresové hr.8mm | 0 | 35.233 | m2 | 0
3063937 | 1.1.1.2.2.8.5. |  | Lišty rohové. prechodové. ukončovancie hlinikové | 0 | 1 | kpl | 0
3063938 | 1.1.1.2.2.8.6. |  | Presun hmôt pre podlahy z dlaždíc v objektoch výšky do 6m | 0 | 0.907 | t | 0
3063939 | 1.1.1.2.2.9. | 775 | Podlahy vlysové a parketové | 0 | 1 |  | 0
3063940 | 1.1.1.2.2.9.1. |  | Montáž podlahových soklíkov alebo líšt obvodových lepením | 0 | 65.35 | m | 0
3063941 | 1.1.1.2.2.9.2. |  | Lišta soklová drevená + spojky. rohy a ukončenia | 0 | 66.004 | m | 0
3063942 | 1.1.1.2.2.9.3. |  | Montáž podlahy z laminátových a drevených parkiet. click spoj. položená voľne | 0 | 121.2 | m2 | 0
3063943 | 1.1.1.2.2.9.4. |  | Laminátová podlaha EGGER 8/32 Classic Aqua CLIC it! 4V 8mm alebo ekvivalent | 0 | 123.624 | m2 | 0
3063944 | 1.1.1.2.2.9.5. |  | Montáž podložky vyrovnávacej a tlmiacej penovej hr. 2 mm pod plávajúce podlahy | 0 | 121.2 | m2 | 0
3063945 | 1.1.1.2.2.9.6. |  | Podložka z penového PE pod plávajúce podlahy. hr. 2 mm 3V1 + al fólia | 0 | 124.836 | m2 | 0
3063946 | 1.1.1.2.2.9.7. |  | Presun hmôt pre podlahy vlysové a parketové v objektoch výšky do 6 m | 0 | 0.923 | t | 0
3063947 | 1.1.1.2.2.10. | 781 | Obklady | 0 | 1 |  | 0
3063948 | 1.1.1.2.2.10.1. |  | Montáž obkladov vnútor. stien z obkladačiek kladených do tmelu | 0 | 100.848 | m2 | 0
3063949 | 1.1.1.2.2.10.2. |  | Dlaždice gresové hr.8mm | 0 | 117.776 | m2 | 0
3063950 | 1.1.1.2.2.10.3. |  | Lišty. ukončenia. hrany AL | 0 | 1 | kpl | 0
3063951 | 1.1.1.2.2.10.4. |  | Presun hmôt pre obklady keramické v objektoch výšky do 6 m | 0 | 2.862 | t | 0
3063952 | 1.1.1.2.2.11. | 783 | Nátery | 0 | 1 |  | 0
3063953 | 1.1.1.2.2.11.1. |  | Nátery stolárskych výrobkov syntetické lazurovacím lakom 2x lakovaním | 0 | 78.8 | m2 | 0
3063954 | 1.1.1.2.2.12. | 784 | Maľby | 0 | 1 |  | 0
3063955 | 1.1.1.2.2.12.1. |  | Penetrovanie jednonásobné jemnozrnných podkladov výšky do 3.80 m | 0 | 535.11 | m2 | 0
3063956 | 1.1.1.2.2.12.2. |  | Zakrývanie otvorov. podláh a zariadení fóliou v miestnostiach alebo na schodisku | 0 | 84.32 | m2 | 0
3063957 | 1.1.1.2.2.12.3. |  | Maľby vápenné základné dvojnásobné. ručne nanášané na jemnozrnný podklad výšky do 3.80 m | 0 | 535.11 | m2 | 0
3063958 | 1.1.1.3. |  | SO01 - BYTOVÁ JEDNOTKA - A / SO01.1 - ARCHITEKTONICKO-STAVEBNÉ RIEŠENIE / 1.A - KUCHYNSKÁ LINKA A VSTAVANÉ SKRINE | 0 | 1 |  | 0
3063959 | 1.1.1.3.1. | PSV | Práce a dodávky PSV | 0 | 1 |  | 0
3063960 | 1.1.1.3.1.1. | 766 | Konštrukcie stolárske | 0 | 1 |  | 0
3063961 | 1.1.1.3.1.1.1. |  | Montáž kuchynskej linky drevenej. korpus spodnej skrinky. na nožičkách. šírky nad 400 do 800 mm | 0 | 9 | ks | 0
3063962 | 1.1.1.3.1.1.2. |  | Korpus spodnej skrinky drevený. do 800 mm. s nožičkami | 0 | 7 | ks | 0
3063963 | 1.1.1.3.1.1.3. |  | Korpus vysokej skrinky do drevený. do 2600 mm | 0 | 2 | ks | 0
3063964 | 1.1.1.3.1.1.4. |  | Montáž kuchynskej linky drevenej. pripevnenie soklíkovej lišty | 0 | 9 | ks | 0
3063965 | 1.1.1.3.1.1.5. |  | Soklíková lišta drevená | 0 | 9 | ks | 0
3063966 | 1.1.1.3.1.1.6. |  | Montáž kuchynskej linky drevenej. korpus hornej skrinky. priskrutkovaných na stenu. šírky nad 400 do 800 mm | 0 | 7 | ks | 0
3063967 | 1.1.1.3.1.1.7. |  | Korpus hornej skrinky drevený. do 800 mm | 0 | 7 | ks | 0
3063968 | 1.1.1.3.1.1.8. |  | Montáž kuchynskej linky drevenej. dvierka hornej skrinky vrátane pántov. plné | 0 | 7 | ks | 0
3063969 | 1.1.1.3.1.1.9. |  | Dvierka hornej skrinky drevené vrátane pántov. plné | 0 | 7 | ks | 0
3063970 | 1.1.1.3.1.1.10. |  | Montáž kuchynskej linky drevenej. dvierka spodnej skrinky vrátane pántov. plné | 0 | 9 | ks | 0
3063971 | 1.1.1.3.1.1.11. |  | Dvierka drevené spodnej skrinky vrátane pántov. plné | 0 | 7 | ks | 0
3063972 | 1.1.1.3.1.1.12. |  | Dvierka drevené vysokej skrinky do 2600mm vrátane pántov. plné | 0 | 2 | ks | 0
3063973 | 1.1.1.3.1.1.13. |  | Montáž kuchynskej linky drevenej. pracovnej dosky vrátane zadnej obkladovej dosky nad 2000 mm s dýhovaním hrán | 0 | 5.2 | bm | 0
3063974 | 1.1.1.3.1.1.14. |  | Pracovná doska drevotriesková 38x600mm | 0 | 5.2 | bm | 0
3063975 | 1.1.1.3.1.1.15. |  | Montáž kuchynskej linky drevenej. vyrezanie otvoru vrátane zamerania. pre drez. várnu dosku. | 0 | 2 | ks | 0
3063976 | 1.1.1.3.1.1.16. |  | Montáž podsvieteného LED pásu pod hornú skrinku zafrézovaním | 0 | 5.5 | bm | 0
3063977 | 1.1.1.3.1.1.17. |  | LED pás cca 4.8W studená biela s trafom a lištou | 0 | 5.5 | bm | 0
3063978 | 1.1.1.3.1.1.18. |  | Montáž kuchynskej linky drevenej. osadenie chrbtovej dosky bez výrezov nad 2000 mm s dýhovaním hrán | 0 | 5.2 | bm | 0
3063979 | 1.1.1.3.1.1.19. |  | Pracovná doska drevotriesková 25x900mm | 0 | 5.2 | bm | 0
3063980 | 1.1.1.3.1.1.20. |  | Montáž kuchynskej linky drevenej. vyrezanie otvoru do chrbtovej dosky | 0 | 4 | ks | 0
3063981 | 1.1.1.3.1.1.21. |  | Montáž vstavanej skrine. korpusu dvojdverovej šatníkovej | 0 | 2 | ks | 0
3063982 | 1.1.1.3.1.1.22. |  | Vstavaná skriňa - korpus dvojdverový šatníkový | 0 | 2 | ks | 0
3063983 | 1.1.1.3.1.1.23. |  | Vstavaná skriňa - korpus dvojdverový poličkový | 0 | 2 | ks | 0
3063984 | 1.1.1.3.1.1.24. |  | Vstavaná skriňa - bok alebo medzistena | 0 | 2 | ks | 0
3063985 | 1.1.1.3.1.1.25. |  | Vstavaná skriňa - dvere vrátane kovania. posuvné | 0 | 2 | ks | 0
3063986 | 1.1.1.3.1.1.26. |  | Vstavaná skriňa - lyžiny so zásuvkou | 0 | 2 | ks | 0
3063987 | 1.1.1.3.1.1.27. |  | Vstavaná skriňa - polička | 0 | 8 | ks | 0
3063988 | 1.1.1.3.2. | HZS | Hodinové zúčtovacie sadzby | 0 | 1 |  | 0
3063989 | 1.1.1.3.2.1. |  | Stavebno montážne práce náročné ucelené - odborné. tvorivé remeselné (Tr. 3) v rozsahu viac ako 8 hodín | 0 | 16 | hod | 0
3063990 | 1.1.1.4. |  | SO01 - BYTOVÁ JEDNOTKA - A / SO01.2 - ZDRAVOTECHNIKA / SO01.2.1 - ROZVODY VODY. KANALIZÁCIE V ZÁKLADOCH | 0 | 1 |  | 0
3063991 | 1.1.1.4.1. | 2 | Zakladanie | 0 | 1 |  | 0
3063992 | 1.1.1.4.1.1. |  | Prestup v základoch pre kanal. a dažď.potrubia dĺžky 600 mm (po stenách polyst.10mm. zvyšok openiť pur penou) | 0 | 3 | ks | 0
3063993 | 1.1.1.4.1.2. |  | Prestup v základoch pre vodovo.potrubie D 110 mm dĺžky 600 mm (Sklolaminát.al PE potrubie D 110. potr.vystrediť cez dištančné objímky) | 0 | 1 | ks | 0
3063994 | 1.1.1.4.2. | HSV | Práce a dodávky HSV | 0 | 1 |  | 0
3063995 | 1.1.1.4.2.1. | 1 | Zemné práce | 0 | 1 |  | 0
3063996 | 1.1.1.4.2.1.1. |  | Výkop ryhy šírky 600mm horn.1a2 do 100m3 | 0 | 14 | m3 | 0
3063997 | 1.1.1.4.2.1.2. |  | Vodorovné premiestnenie výkopku po spevnenej ceste z horniny tr.1-4. do 100 m3 na vzdialenosť do 500 m | 0 | 7.965 | m3 | 0
3063998 | 1.1.1.4.2.1.3. |  | Zásyp sypaninou so zhutnením jám. šachiet. rýh. zárezov alebo okolo objektov do 100 m3 | 0 | 6.035 | m3 | 0
3063999 | 1.1.1.4.2.1.4. |  | Obsyp potrubia sypaninou z vhodných hornín 1 až 4 s prehodením sypaniny | 0 | 5.58 | m3 | 0
3064000 | 1.1.1.4.2.2. | 4 | Vodorovné konštrukcie | 0 | 1 |  | 0
3064001 | 1.1.1.4.2.2.1. |  | Lôžko pod potrubie. stoky a drobné objekty. v otvorenom výkope zo štrkodrvy 0-63 mm | 0 | 2.5 | m3 | 0
3064002 | 1.1.1.4.2.3. | 8 | Rúrové vedenie | 0 | 1 |  | 0
3064003 | 1.1.1.4.2.3.1. |  | Prepláchnutie a dezinfekcia vodovodného potrubia do DN 80 | 0 | 3 | m | 0
3064004 | 1.1.1.4.2.3.2. |  | Montáž vodovodného potrubia z dvojvsrtvového PE 100 SDR11/PN16 zváraných natupo D 32x3.0 mm | 0 | 3 | m | 0
3064005 | 1.1.1.4.2.3.3. |  | Rúra HDPE na vodu PE100 PN16 SDR11 32x3.0x100 m | 0 | 3 | m | 0
3064006 | 1.1.1.4.2.3.4. |  | Koleno 90° na tupo PE 100. na vodu. plyn a kanalizáciu. SDR 11 D 32 mm | 0 | 1 | ks | 0
3064007 | 1.1.1.4.2.3.5. |  | Ostatné práce na rúrovom vedení. tlakové skúšky vodovodného potrubia DN do 80 | 0 | 3 | m | 0
3064008 | 1.1.1.4.2.3.6. |  | Zabezpečenie koncov vodovodného potrubia pri tlakových skúškach DN do 300 | 0 | 2 | ks | 0
3064009 | 1.1.1.4.3. | PSV | Práce a dodávky PSV | 0 | 1 |  | 0
3064010 | 1.1.1.4.3.1. | 721 | Zdravotechnika - vnútorná kanalizácia | 0 | 1 |  | 0
3064011 | 1.1.1.4.3.1.1. |  | Montáž kanalizačnej PP redukcie DN 110/75 | 0 | 4 | ks | 0
3064012 | 1.1.1.4.3.1.2. |  | Redukcia pre kanalizačné potrubie. D 110/75 mm | 0 | 4 | ks | 0
3064013 | 1.1.1.4.3.1.3. |  | Potrubie z PVC - U odpadové ležaté hrdlové D 110 mm vrátane tvaroviek | 0 | 8 | m | 0
3064014 | 1.1.1.4.3.1.4. |  | Potrubie z PVC - U odpadové ležaté hrdlové D 125 mm vrátane tvaroviek | 0 | 25 | m | 0
3064015 | 1.1.1.4.3.1.5. |  | Tvarovky nad rámec (10 % z ceny) | 0 | 1 | KPL | 0
3064016 | 1.1.1.4.3.1.6. |  | Ostatné - skúška tesnosti kanalizácie v objektoch vodou do DN 125 | 0 | 25 | m | 0
3064017 | 1.1.1.4.3.1.7. |  | Montáž kanalizačnej PP redukcie DN 125/100 | 0 | 7 | ks | 0
3064018 | 1.1.1.4.3.1.8. |  | Redukcia PP. DN 125/110 hladká pre gravitačnú kanalizáciu | 0 | 7 | ks | 0
3064019 | 1.1.1.4.3.1.9. |  | Montáž kanalizačnej PP redukcie DN 160/125 | 0 | 1 | ks | 0
3064020 | 1.1.1.4.3.1.10. |  | Redukcia PP. DN 160/125 hladká pre gravitačnú kanalizáciu | 0 | 1 | ks | 0
3064021 | 1.1.1.4.3.1.11. |  | Presun hmôt pre kanalizáciu v objektoch výšky do 6 m | 0 | 1 | KPL | 0
3064022 | 1.1.1.4.3.1.12. |  | Vnútorná kanalizácia. prípl.za presun nad vymedz. najväč. dopr. vzdial. do 1000m | 0 | 1 | KPL | 0
3064023 | 1.1.1.4.3.1.13. |  | Vnútorná kanalizácia. prípl.za každých ďalších i začatých 1000 m nad 1000 m | 0 | 1 | KPL | 0
3064024 | 1.1.1.4.4. | M | Práce a dodávky M | 0 | 1 |  | 0
3064025 | 1.1.1.4.4.1. | 23-M | Montáže potrubia | 0 | 1 |  | 0
3064026 | 1.1.1.4.4.1.1. |  | Hlavná tlaková skúška vodou do DN 125 | 0 | 25 | m | 0
3064027 | 1.1.1.4.4.1.2. |  | Hlavná tlaková skúška vzduchom 0. 6 MPa do DN 50 | 0 | 3 | m | 0
3064028 | 1.1.1.4.4.1.3. |  | Príprava na tlakovú skúšku vzduchom a vodou do 0.6 MPa | 0 | 2 | úsek | 0
3064029 | 1.1.1.4.5. | HZS | Hodinové zúčtovacie sadzby | 0 | 1 |  | 0
3064030 | 1.1.1.4.5.1. |  | Stavebno montážne práce menej náročne. pomocné alebo manupulačné (Tr. 1) v rozsahu viac ako 8 hodín | 0 | 11 | hod | 0
3064031 | 1.1.1.4.5.2. |  | Stavebno montážne práce náročnejšie. ucelené. obtiažne. rutinné (Tr. 2) v rozsahu viac ako 4 a menej ako 8 hodín | 0 | 7 | hod | 0
3064032 | 1.1.1.4.5.3. |  | Stavebno montážne práce náročné ucelené - odborné. tvorivé remeselné (Tr. 3) v rozsahu viac ako 4 a menej ako 8 hodín | 0 | 4 | hod | 0
3064033 | 1.1.1.4.5.4. |  | Stavebno montážne práce najnáročnejšie na odbornosť - prehliadky pracoviska a revízie (Tr. 4) v rozsahu menej ako 4 hodiny | 0 | 3 | hod | 0
3064034 | 1.1.1.5. |  | SO01 - BYTOVÁ JEDNOTKA - A / SO01.2 - ZDRAVOTECHNIKA / SO01.2.2 - ZDRAVOTECHNICKÉ INŠTALÁCIE V BUDOVE | 0 | 1 |  | 0
3064035 | 1.1.1.5.1. | HSV | Práce a dodávky HSV | 0 | 1 |  | 0
3064036 | 1.1.1.5.1.1. | 9 | Ostatné konštrukcie a práce-búranie | 0 | 1 |  | 0
3064037 | 1.1.1.5.1.1.1. |  | Lešenie ľahké pracovné pomocné. s výškou lešeňovej podlahy do 1.20 m | 0 | 10 | m2 | 0
3064038 | 1.1.1.5.1.1.2. |  | Vrty príklepovým vrtákom do D 42 mm do stien alebo smerom dole do tehál -0.00002t | 0 | 110 | cm | 0
3064039 | 1.1.1.5.1.1.3. |  | Vysekávanie rýh v akomkoľvek murive tehlovom na akúkoľvek maltu do hĺbky 150 mm a š. do 150 mm. -0.04000t | 0 | 20 | m | 0
3064040 | 1.1.1.5.1.1.4. |  | Odvoz sutiny a vybúraných hmôt na skládku do 1 km | 0 | 0.402 | t | 0
3064041 | 1.1.1.5.1.1.5. |  | Odvoz sutiny a vybúraných hmôt na skládku za každý ďalší 1 km | 0 | 8.04 | t | 0
3064042 | 1.1.1.5.1.1.6. |  | Vnútrostavenisková doprava sutiny a vybúraných hmôt do 10 m | 0 | 0.402 | t | 0
3064043 | 1.1.1.5.1.1.7. |  | Vnútrostavenisková doprava sutiny a vybúraných hmôt za každých ďalších 5 m | 0 | 2.01 | t | 0
3064044 | 1.1.1.5.1.1.8. |  | Poplatok za skladovanie - zmiešaný stavebný odpad | 0 | 0.402 | t | 0
3064045 | 1.1.1.5.1.2. | 6 | Úpravy povrchov | 0 | 1 |  | 0
3064046 | 1.1.1.5.1.2.1. |  | Stavebné vysprávky - práca | 0 | 5 | hod | 0
3064047 | 1.1.1.5.1.2.2. |  | Stavebné vysprávky - materiál | 0 | 1 | sub | 0
3064048 | 1.1.1.5.2. | PSV | Práce a dodávky PSV | 0 | 1 |  | 0
3064049 | 1.1.1.5.2.1. | 713 | Izolácie tepelné | 0 | 1 |  | 0
3064050 | 1.1.1.5.2.1.1. |  | Montáž trubíc z PE. hr.30 mm.vnút.priemer do 38 mm | 0 | 145 | m | 0
3064051 | 1.1.1.5.2.1.2. |  | Izolačná PE trubica dxhr. 22x30 mm. rozrezaná. na izolovanie rozvodov vody. kúrenia. zdravotechniky | 0 | 75 | m | 0
3064052 | 1.1.1.5.2.1.3. |  | Izolačná PE trubica dxhr. 28x30 mm. rozrezaná. na izolovanie rozvodov vody. kúrenia. zdravotechniky | 0 | 50 | m | 0
3064053 | 1.1.1.5.2.1.4. |  | Izolačná PE trubica dxhr. 35x30 mm. rozrezaná. na izolovanie rozvodov vody. kúrenia. zdravotechniky | 0 | 20 | m | 0
3064054 | 1.1.1.5.2.1.5. |  | Presun hmôt pre izolácie tepelné v objektoch výšky do 6 m | 0 | 1 | KPL | 0
3064055 | 1.1.1.5.2.1.6. |  | Izolácie tepelné. prípl.za presun nad vymedz. najväčšiu dopravnú vzdial. do 1000 m | 0 | 1 | KPL | 0
3064056 | 1.1.1.5.2.1.7. |  | Izolácie tepelné. prípl.za presun za každých ďalších aj začatých 1000 m nad 1000 m | 0 | 1 | KPL | 0
3064057 | 1.1.1.5.2.2. | 721 | Zdravotechnika - vnútorná kanalizácia | 0 | 1 |  | 0
3064058 | 1.1.1.5.2.2.1. |  | Potrubie z rúr PE-HD 75/3 odpadné zvislé (odbočka 45°) vrátane tvaroviek | 0 | 2 | m | 0
3064059 | 1.1.1.5.2.2.2. |  | Potrubie z rúr PE-HD 110/4.3 odpadné zvislé (guľová odbočka dvojitá) vrátane tvaroviek | 0 | 4 | m | 0
3064060 | 1.1.1.5.2.2.3. |  | Potrubie z rúr PE-HD Dxt 32x3 mm odpadné prípojné vrátane tvaroviek | 0 | 3 | m | 0
3064061 | 1.1.1.5.2.2.4. |  | Potrubie z rúr PE-HD Dxt 50x3 mm odpadné prípojné vrátane tvaroviek | 0 | 15 | m | 0
3064062 | 1.1.1.5.2.2.5. |  | Potrubie z rúr PE-HD Dxt 75x3 mm odpadné prípojné vrátane tvaroviek | 0 | 3 | m | 0
3064063 | 1.1.1.5.2.2.6. |  | Potrubie z rúr PE-HD Dxt 110x4.3 mm odpadné prípojné vrátane tvaroviek | 0 | 3 | m | 0
3064064 | 1.1.1.5.2.2.7. |  | Montáž čistiaceho kusu HT potrubia DN 100 | 0 | 1 | ks | 0
3064065 | 1.1.1.5.2.2.8. |  | Čistiaci kus HT DN 100. PP systém pre beztlakový rozvod vnútorného odpadu | 0 | 1 | ks | 0
3064066 | 1.1.1.5.2.2.9. |  | Montáž vetracej hlavice pre HT potrubie DN 100 | 0 | 1 | ks | 0
3064067 | 1.1.1.5.2.2.10. |  | Hlavica vetracia HT DN 100. PP systém pre rozvod vnútorného odpadu | 0 | 1 | ks | 0
3064068 | 1.1.1.5.2.2.11. |  | Tvarovky nad rámec (10 % z ceny) | 0 | 1 | KPL | 0
3064069 | 1.1.1.5.2.2.12. |  | Zriadenie prípojky na potrubí vyvedenie a upevnenie odpadových výpustiek D 32 mm | 0 | 1 | ks | 0
3064070 | 1.1.1.5.2.2.13. |  | Zriadenie prípojky na potrubí vyvedenie a upevnenie odpadových výpustiek D 50 mm | 0 | 12 | ks | 0
3064071 | 1.1.1.5.2.2.14. |  | Zriadenie prípojky na potrubí vyvedenie a upevnenie odpadových výpustiek D 110 mm | 0 | 4 | ks | 0
3064072 | 1.1.1.5.2.2.15. |  | Montáž privzdušňovacieho ventilu pre odpadové potrubia DN 50 | 0 | 1 | ks | 0
3064073 | 1.1.1.5.2.2.16. |  | Privzdušňovacia hlavica DN 50. vnútorná kanalizácia. PP | 0 | 1 | ks | 0
3064074 | 1.1.1.5.2.2.17. |  | Montáž privzdušňovacieho ventilu pre odpadové potrubia DN 75 | 0 | 1 | ks | 0
3064075 | 1.1.1.5.2.2.18. |  | Privzdušňovacia hlavica DN 75. vnútorná kanalizácia. PP | 0 | 1 | ks | 0
3064076 | 1.1.1.5.2.2.19. |  | Montáž privzdušňovacieho ventilu pre odpadové potrubia DN 110 | 0 | 2 | ks | 0
3064077 | 1.1.1.5.2.2.20. |  | Privzdušňovacia hlavica DN 110. vnútorná kanalizácia. PP | 0 | 2 | ks | 0
3064078 | 1.1.1.5.2.2.21. |  | Ostatné - skúška tesnosti kanalizácie v objektoch vodou do DN 125 | 0 | 30 | m | 0
3064079 | 1.1.1.5.2.2.22. |  | Presun hmôt pre vnútornú kanalizáciu v objektoch výšky do 6 m | 0 | 1 | KPL | 0
3064080 | 1.1.1.5.2.2.23. |  | Vnútorná kanalizácia. prípl.za presun nad vymedz. najväč. dopr. vzdial. do 1000m | 0 | 1 | KPL | 0
3064081 | 1.1.1.5.2.2.24. |  | Vnútorná kanalizácia. prípl.za každých ďalších i začatých 1000 m nad 1000 m | 0 | 1 | KPL | 0
3064082 | 1.1.1.5.2.3. | 722 | Zdravotechnika - vnútorný vodovod | 0 | 1 |  | 0
3064083 | 1.1.1.5.2.3.1. |  | Montáž prechodka PE/oceľ PE 100 SDR11 D 32/DN25 mm | 0 | 1 | ks | 0
3064084 | 1.1.1.5.2.3.2. |  | Prechodka PE/oceľ PE 100 SDR 11 D/DN 32/25 | 0 | 1 | ks | 0
3064085 | 1.1.1.5.2.3.3. |  | Plasthliníkové potrubie Ivar ALPEX-DUO v kotúčoch spájané lisovaním dxt 20x2 mm + (Kolená. T-kusy. Spojky...) | 0 | 75 | m | 0
3064086 | 1.1.1.5.2.3.4. |  | Plasthliníkové potrubie Ivar ALPEX-DUO v kotúčoch spájané lisovaním dxt 26x3 mm + (Kolená. T-kusy. Spojky...) | 0 | 50 | m | 0
3064087 | 1.1.1.5.2.3.5. |  | Plasthliníkové potrubie Ivar ALPEX-DUO v kotúčoch spájané lisovaním dxt 32x3 mm + (Kolená. T-kusy. Spojky...) | 0 | 20 | m | 0
3064088 | 1.1.1.5.2.3.6. |  | Montáž armatúry závitovej s jedným závitom. nástenka pre výtokový ventil G 3/4 | 0 | 21 | ks | 0
3064089 | 1.1.1.5.2.3.7. |  | Nástenka PRESS - koncová - 3/4"Fx20. IVAR.PTM 5760 alebo ekvivalent | 0 | 21 | ks | 0
3064090 | 1.1.1.5.2.3.8. |  | Montáž guľového kohúta závitového rohového pre vodu G 3/4 | 0 | 21 | ks | 0
3064091 | 1.1.1.5.2.3.9. |  | Rohový guľový uzáver - s filtrom - 1/2"x3/8"; bez matice. IVAR.KING alebo ekvivalent | 0 | 21 | ks | 0
3064092 | 1.1.1.5.2.3.10. |  | Montáž nezámrzného ventilu záhradného s automatickým vypúšťaním DN 15 | 0 | 1 | m | 0
3064093 | 1.1.1.5.2.3.11. |  | Armatúra mrazuvzdorná vonkajšia s automatickým vypúšťaním DN 15 | 0 | 1 | ks | 0
3064094 | 1.1.1.5.2.3.12. |  | Montáž spätnej klapky závitovej pre vodu G 1 | 0 | 1 | ks | 0
3064095 | 1.1.1.5.2.3.13. |  | Spätná klapka vodorovná závitová 1". PN 10. pre vodu. mosadz | 0 | 1 | ks | 0
3064096 | 1.1.1.5.2.3.14. |  | Montáž ventilu vypúšťacieho. plniaceho. G 1/2 | 0 | 1 | ks | 0
3064097 | 1.1.1.5.2.3.15. |  | Kohút vypúšťací 1/2". niklovaná mosadz. plast | 0 | 1 | ks | 0
3064098 | 1.1.1.5.2.3.16. |  | Tvarovky nad rámec (10 % z ceny) | 0 | 1 | KPL | 0
3064099 | 1.1.1.5.2.3.17. |  | Montáž vodomeru bytového s modulom pre diaľkový zber údajov. DN 20 | 0 | 1 | ks | 0
3064100 | 1.1.1.5.2.3.18. |  | Bytový vodomer na studenú vodu ENBRA ER-AM DN 20/SV alebo ekvivalent | 0 | 1 | ks | 0
3064101 | 1.1.1.5.2.3.19. |  | Prepláchnutie a dezinfekcia vodovodného potrubia do DN 80 | 0 | 145 | m | 0
3064102 | 1.1.1.5.2.3.20. |  | Montáž čerpadla cirkulačného DN 15 | 0 | 1 | súb. | 0
3064103 | 1.1.1.5.2.3.21. |  | Cirkulačné čerpadlo Grundfos COMFORT UP 15-14 B PM 1x230V 50Hz alebo ekvivalent | 0 | 1 | ks | 0
3064104 | 1.1.1.5.2.3.22. |  | Tlaková skúška plastového potrubia do 32 mm | 0 | 145 | m | 0
3064105 | 1.1.1.5.2.3.23. |  | Montáž guľového kohúta závitového G 1/2 | 0 | 2 | ks | 0
3064106 | 1.1.1.5.2.3.24. |  | Guľový ventil 1/2”. páčka chróm | 0 | 2 | ks | 0
3064107 | 1.1.1.5.2.3.25. |  | Montáž guľového kohúta závitového G 1 | 0 | 2 | ks | 0
3064108 | 1.1.1.5.2.3.26. |  | Guľový ventil 1”. páčka chróm | 0 | 2 | ks | 0
3064109 | 1.1.1.5.2.3.27. |  | Montáž guľového kohúta s vypúšťaním DN 15 | 0 | 1 | ks | 0
3064110 | 1.1.1.5.2.3.28. |  | Guľový uzáver voda - s odvodnením - 1/2"FF; páčka. FIV.08011 alebo ekvivalent | 0 | 1 | ks | 0
3064111 | 1.1.1.5.2.3.29. |  | Montáž ventilu poistného G 3/4 | 0 | 1 | ks | 0
3064112 | 1.1.1.5.2.3.30. |  | Ventil poistný 3/4”. PN 16. mosadz | 0 | 1 | ks | 0
3064113 | 1.1.1.5.2.3.31. |  | Presun hmôt pre vnútorný vodovod v objektoch výšky do 6 m | 0 | 1 | KPL | 0
3064114 | 1.1.1.5.2.3.32. |  | Vodovod. prípl.za presun nad vymedz. najväčšiu dopravnú vzdialenosť do 1000m | 0 | 1 | KPL | 0
3064115 | 1.1.1.5.2.3.33. |  | Vodovod. Prípl.za presun za každých ďalších aj začatých 1000 m nad 1000 m | 0 | 1 | KPL | 0
3064116 | 1.1.1.5.2.4. | 725 | Zdravotechnika - zariaďovacie predmety | 0 | 1 |  | 0
3064117 | 1.1.1.5.2.4.1. |  | Montáž podlahového vpustu s vodorovným odtokom DN 50 | 0 | 1 | ks | 0
3064118 | 1.1.1.5.2.4.2. |  | Podlahový vpust horizontálny odtok DN 50. mriežka/krytka nerez. zápachová uzávierka | 0 | 1 | ks | 0
3064119 | 1.1.1.5.2.4.3. |  | Montáž podlahového odtokového žlabu dĺžky 1400-1600 mm pre montáž k stene | 0 | 3 | ks | 0
3064120 | 1.1.1.5.2.4.4. |  | Žľab sprchový bez krytu nerezový DN 50. dva odtoky. dĺ. 1400 mm. montáž k stene | 0 | 2 | ks | 0
3064121 | 1.1.1.5.2.4.5. |  | Žľab sprchový bez krytu nerezový DN 50. dva odtoky. dĺ. 1600 mm. montáž k stene | 0 | 1 | ks | 0
3064122 | 1.1.1.5.2.4.6. |  | Montáž ovládacieho tlačidla | 0 | 4 | ks | 0
3064123 | 1.1.1.5.2.4.7. |  | Ovládacie tlačidlo podomietkové pre dvojité splachovanie | 0 | 4 | ks | 0
3064124 | 1.1.1.5.2.4.8. |  | Montáž záchodovej misy keramickej zavesenej s rovným odpadom | 0 | 1 | ks | 0
3064125 | 1.1.1.5.2.4.9. |  | Misa záchodová keramická závesná so splachovacím okruhom | 0 | 1 | ks | 0
3064126 | 1.1.1.5.2.4.10. |  | Montáž záchodovej misy keramickej pre imobilných zavesenej s rovným odpadom | 0 | 3 | ks | 0
3064127 | 1.1.1.5.2.4.11. |  | Misa záchodová keramická závesná pre imobilných so splachovacím okruhom | 0 | 3 | ks | 0
3064128 | 1.1.1.5.2.4.12. |  | Montáž predstenového systému záchodov do ľahkých stien s kovovou konštrukciou | 0 | 1 | ks | 0
3064129 | 1.1.1.5.2.4.13. |  | Predstenový systém pre závesné WC so splachovacou podomietkovou nádržou do ľahkých montovaných konštrukcií | 0 | 1 | ks | 0
3064130 | 1.1.1.5.2.4.14. |  | Montáž predstenového systému záchodov pre imobilných do ľahkých stien s kovovou konštrukciou | 0 | 3 | ks | 0
3064131 | 1.1.1.5.2.4.15. |  | Predstenový systém pre imobilných závesné WC so splachovacou podomietkovou nádržou do ľahkých montovaných konštrukcií | 0 | 3 | ks | 0
3064132 | 1.1.1.5.2.4.16. |  | Montáž umývadla. umývadielka keramického na skrutky do muriva. bez výtokovej armatúry | 0 | 4 | ks | 0
3064133 | 1.1.1.5.2.4.17. |  | Umývadlo keramické bežný typ | 0 | 1 | ks | 0
3064134 | 1.1.1.5.2.4.18. |  | Umývadlo keramické závesné pre imobilných | 0 | 3 | ks | 0
3064135 | 1.1.1.5.2.4.19. |  | Montáž záchodového sedadla s poklopom | 0 | 4 | ks | 0
3064136 | 1.1.1.5.2.4.20. |  | Záchodové sedadlo plastové s poklopom s automatickým pozvoľným sklápaním | 0 | 1 | ks | 0
3064137 | 1.1.1.5.2.4.21. |  | Záchodové sedlo s poklopom pre imobilných | 0 | 3 | ks | 0
3064138 | 1.1.1.5.2.4.22. |  | Montáž doplnkov zariadení kúpeľní a záchodov. madlá | 0 | 18 | ks | 0
3064139 | 1.1.1.5.2.4.23. |  | Madlo sklopné oblúkové | 0 | 9 | ks | 0
3064140 | 1.1.1.5.2.4.24. |  | Madlo pevné | 0 | 9 | ks | 0
3064141 | 1.1.1.5.2.4.25. |  | Montáž kuchynských drezov jednoduchých. hranatých s rozmerom do 800x500 mm. bez výtokových armatúr | 0 | 1 | ks | 0
3064142 | 1.1.1.5.2.4.26. |  | Kuchynský drez nerezový 800x500 mm na zapustenie do dosky | 0 | 1 | ks | 0
3064143 | 1.1.1.5.2.4.27. |  | Montáž batérie umývadlovej a drezovej nástennej pákovej alebo klasickej s mechanickým ovládaním | 0 | 1 | ks | 0
3064144 | 1.1.1.5.2.4.28. |  | Batéria drezová stojanková páková | 0 | 1 | ks | 0
3064145 | 1.1.1.5.2.4.29. |  | Montáž batérie umývadlovej a drezovej stojankovej. pákovej alebo klasickej s mechanickým ovládaním | 0 | 4 | ks | 0
3064146 | 1.1.1.5.2.4.30. |  | Batéria umývadlová páková | 0 | 4 | ks | 0
3064147 | 1.1.1.5.2.4.31. |  | Montáž batérie sprchovej nástennej pákovej. klasickej | 0 | 3 | ks | 0
3064148 | 1.1.1.5.2.4.32. |  | Batéria sprchová nástenná páková | 0 | 3 | ks | 0
3064149 | 1.1.1.5.2.4.33. |  | Montáž batérie sprchovej nástennej. držiak sprchy s nastaviteľnou výškou sprchy | 0 | 3 | ks | 0
3064150 | 1.1.1.5.2.4.34. |  | Teleskopický sprchový stĺp s nástennou batériou a prepínačom | 0 | 3 | ks | 0
3064151 | 1.1.1.5.2.4.35. |  | Montáž zápachovej uzávierky pre zariaďovacie predmety. umývadlovej do D 50 mm | 0 | 4 | ks | 0
3064152 | 1.1.1.5.2.4.36. |  | Zápachová uzávierka - sifón pre umývadlá DN 50 | 0 | 4 | ks | 0
3064153 | 1.1.1.5.2.4.37. |  | Montáž zápachovej uzávierky pre zariaďovacie predmety. drezovej do D 50 mm (pre jeden drez) | 0 | 1 | ks | 0
3064154 | 1.1.1.5.2.4.38. |  | Zápachová uzávierka- sifón pre jednodielne drezy DN 50 | 0 | 1 | ks | 0
3064155 | 1.1.1.5.2.4.39. |  | Montáž zápachovej uzávierky pre zariaďovacie predmety. pračkovej do D 50 mm (podomietkovej) | 0 | 3 | ks | 0
3064156 | 1.1.1.5.2.4.40. |  | Zápachová uzávierka podomietková DN 50 pre pripojenie práčok a umývačiek riadu. plast | 0 | 3 | ks | 0
3064157 | 1.1.1.5.2.4.41. |  | Montáž zápachovej uzávierky pre zariaďovacie predmety. sprchovej do D 50 mm | 0 | 3 | ks | 0
3064158 | 1.1.1.5.2.4.42. |  | Zápachová uzávierka sprchová DN 50 | 0 | 3 | ks | 0
3064159 | 1.1.1.5.2.4.43. |  | Montáž zápachovej uzávierky pre zariaďovacie predmety. ostatných typov do D 32 mm | 0 | 1 | ks | 0
3064160 | 1.1.1.5.2.4.44. |  | Lievik DN32 so zápachovým uzáverom | 0 | 1 | ks | 0
3064161 | 1.1.1.5.2.4.45. |  | Presun hmôt pre zariaďovacie predmety v objektoch výšky do 6 m | 0 | 1 | KPL | 0
3064162 | 1.1.1.5.2.4.46. |  | Zariaďovacie predmety. prípl.za presun nad vymedz. najväčšiu dopravnú vzdialenosť do 1000 m | 0 | 1 | KPL | 0
3064163 | 1.1.1.5.2.4.47. |  | Zariaďovacie predmety. prípl.za každých ďalších aj začatých 1000m nad 1000 m | 0 | 1 | KPL | 0
3064164 | 1.1.1.5.3. | HZS | Hodinové zúčtovacie sadzby | 0 | 1 |  | 0
3064165 | 1.1.1.5.3.1. |  | Stavebno montážne práce menej náročne. pomocné alebo manupulačné (Tr. 1) v rozsahu viac ako 8 hodín | 0 | 24 | hod | 0
3064166 | 1.1.1.5.3.2. |  | Stavebno montážne práce náročnejšie. ucelené. obtiažne. rutinné (Tr. 2) v rozsahu viac ako 8 hodín náročnejšie | 0 | 18 | hod | 0
3064167 | 1.1.1.5.3.3. |  | Stavebno montážne práce náročné ucelené - odborné. tvorivé remeselné (Tr. 3) v rozsahu viac ako 8 hodín | 0 | 11 | hod | 0
3064168 | 1.1.1.5.3.4. |  | Stavebno montážne práce najnáročnejšie na odbornosť - prehliadky pracoviska a revízie (Tr. 4) v rozsahu viac ako 8 hodín | 0 | 8 | hod | 0
3064169 | 1.1.1.5.3.5. |  | Montážny a spojovací materiál | 0 | 1 | sub | 0
3064170 | 1.1.1.6. |  | SO01 - BYTOVÁ JEDNOTKA - A / SO01.3 - VYKUROVANIE / SO01.3.1 - VYKUROVACÍ SYSTÉM | 0 | 1 |  | 0
3064171 | 1.1.1.6.1. | HSV | Práce a dodávky HSV | 0 | 1 |  | 0
3064172 | 1.1.1.6.1.1. | 9 | Ostatné konštrukcie a práce-búranie | 0 | 1 |  | 0
3064173 | 1.1.1.6.1.1.1. |  | Vrty príklepovým vrtákom do D 52 mm do stien alebo smerom dole do betónu -0.00004t | 0 | 150 | cm | 0
3064174 | 1.1.1.6.1.1.2. |  | Vysekanie rýh v stenách a priečkach z dutých tehál a tvárnic do hĺbky 30 mm a š. do 150 mmn. -0.00700t | 0 | 5 | m | 0
3064175 | 1.1.1.6.1.1.3. |  | Odvoz sutiny a vybúraných hmôt na skládku do 1 km | 0 | 0.041 | t | 0
3064176 | 1.1.1.6.1.1.4. |  | Odvoz sutiny a vybúraných hmôt na skládku za každý ďalší 1 km | 0 | 0.82 | t | 0
3064177 | 1.1.1.6.1.1.5. |  | Vnútrostavenisková doprava sutiny a vybúraných hmôt do 10 m | 0 | 0.041 | t | 0
3064178 | 1.1.1.6.1.1.6. |  | Vnútrostavenisková doprava sutiny a vybúraných hmôt za každých ďalších 5 m | 0 | 2.05 | t | 0
3064179 | 1.1.1.6.1.1.7. |  | Poplatok za skládku - zmiešaný stavebný odpad | 0 | 0.041 | t | 0
3064180 | 1.1.1.6.1.2. | 6 | Úpravy povrchov | 0 | 1 |  | 0
3064181 | 1.1.1.6.1.2.1. |  | Stavebné vysprávky - práca | 0 | 2 | hod | 0
3064182 | 1.1.1.6.1.2.2. |  | Stavebné vysprávky - materiál | 0 | 1 | sub | 0
3064183 | 1.1.1.6.2. | PSV | Práce a dodávky PSV | 0 | 1 |  | 0
3064184 | 1.1.1.6.2.1. | 713 | Izolácie tepelné | 0 | 1 |  | 0
3064185 | 1.1.1.6.2.1.1. |  | Montáž trubíc z PE. hr.30 mm.vnút.priemer do 38 mm | 0 | 40 | m | 0
3064186 | 1.1.1.6.2.1.2. |  | Izolačná PE trubica dxhr. 28x30 mm. rozrezaná. na izolovanie rozvodov vody. kúrenia. zdravotechniky | 0 | 5 | m | 0
3064187 | 1.1.1.6.2.1.3. |  | Izolačná PE trubica dxhr. 35x30 mm. rozrezaná. na izolovanie rozvodov vody. kúrenia. zdravotechniky | 0 | 35 | m | 0
3064188 | 1.1.1.6.2.1.4. |  | Presun hmôt pre izolácie tepelné v objektoch výšky do 6 m | 0 | 1 | KPL | 0
3064189 | 1.1.1.6.2.1.5. |  | Izolácie tepelné. prípl.za presun nad vymedz. najväčšiu dopravnú vzdial. do 1000 m | 0 | 1 | KPL | 0
3064190 | 1.1.1.6.2.1.6. |  | Izolácie tepelné. prípl.za presun za každých ďalších aj začatých 1000 m nad 1000 m | 0 | 1 | KPL | 0
3064191 | 1.1.1.6.2.2. | 733 | Ústredné kúrenie. rozvodné potrubie | 0 | 1 |  | 0
3064192 | 1.1.1.6.2.2.1. |  | Plasthliníkové potrubie Ivar ALPEX-DUO v kotúčoch spájané lisovaním dxt 26x3 mm + (T-kusy. Kolená. Spojky...) alebo ekvivalent | 0 | 5 | m | 0
3064193 | 1.1.1.6.2.2.2. |  | Plasthliníkové potrubie Ivar ALPEX-DUO v kotúčoch spájané lisovaním dxt 32x3 mm + (T-kusy. Kolená. Spojky...) alebo ekvivalent | 0 | 35 | m | 0
3064194 | 1.1.1.6.2.2.3. |  | Tvarovky nad rámec (10% z ceny) | 0 | 1 | KPL | 0
3064195 | 1.1.1.6.2.2.4. |  | Montáž zverného šróbenia D 17 mm | 0 | 34 | ks | 0
3064196 | 1.1.1.6.2.2.5. |  | Zverné šróbenie - na potrubie PEX - 17x2 PEX-EK. IVAR.TP 4410 alebo ekvivalent | 0 | 34 | ks | 0
3064197 | 1.1.1.6.2.2.6. |  | Tlaková skúška plastového potrubia do 32 mm | 0 | 40 | m | 0
3064198 | 1.1.1.6.2.2.7. |  | Presun hmôt pre rozvody potrubia v objektoch výšky do 6 m | 0 | 1 | KPL | 0
3064199 | 1.1.1.6.2.2.8. |  | Rozvody potrubia. prípl.za presun nad vymedz. najväčšiu dopravnú vzdial. do 1000 m | 0 | 1 | KPL | 0
3064200 | 1.1.1.6.2.2.9. |  | Rozvody potrubia. prípl.za presun za každých ďaľších i začatých 1000 m nad 1000 m | 0 | 1 | KPL | 0
3064201 | 1.1.1.6.2.3. | 734 | Ústredné kúrenie. armatúry. | 0 | 1 |  | 0
3064202 | 1.1.1.6.2.3.1. |  | Montáž závitovej armatúry s 2 závitmi do G 1/2 | 0 | 3 | ks | 0
3064203 | 1.1.1.6.2.3.2. |  | Kompaktný kúpeľňový pripojovací ventil OPTIMA - 1/2"xM24; rohový; chróm. IVAR.DV 104 alebo ekvivalent | 0 | 3 | ks | 0
3064204 | 1.1.1.6.2.3.3. |  | Montáž termostatickej hlavice kvapalinovej jednoduchej | 0 | 3 | ks | 0
3064205 | 1.1.1.6.2.3.4. |  | Termostatická hlavica kvapalinová OPTIMA - M30x1.5; chróm. IVAR.DH 01 alebo ekvivalent | 0 | 3 | ks | 0
3064206 | 1.1.1.6.2.3.5. |  | Presun hmôt pre armatúry v objektoch výšky do 6 m | 0 | 1 | KPL | 0
3064207 | 1.1.1.6.2.3.6. |  | Armatúry. prípl.za presun nad vymedz. najväčšiu dopravnú vzdialenosť do 1000 m | 0 | 1 | KPL | 0
3064208 | 1.1.1.6.2.3.7. |  | Armatúry. prípl.za presun za každých ďaľších i začatých 1000 m nad 1000 m | 0 | 1 | KPL | 0
3064209 | 1.1.1.6.2.3.8. |  | Tvarovky nad rámec (10% z ceny) | 0 | 1 | KPL | 0
3064210 | 1.1.1.6.2.4. | 735 | Ústredné kúrenie. vykurovacie telesá | 0 | 1 |  | 0
3064211 | 1.1.1.6.2.4.1. |  | Vyregulovanie dvojregulačného ventilu s termostatickým ovládaním | 0 | 2 | ks | 0
3064212 | 1.1.1.6.2.4.2. |  | Príplatok k cene za odvzdušňovací ventil telies panelových oceľových s príplatkom 8 % | 0 | 2 | ks | 0
3064213 | 1.1.1.6.2.4.3. |  | Vykurovacie telesá rúrkové (rebríkové). tlaková skúška telesa vodou | 0 | 3 | ks | 0
3064214 | 1.1.1.6.2.4.4. |  | Montáž vykurovacieho telesa rúrkového výšky 900 mm | 0 | 1 | ks | 0
3064215 | 1.1.1.6.2.4.5. |  | Teleso vykurovacie rebríkové oceľové KORALUX LINEAR CLASSIC KLC. lxvxhĺ 600x900x30 mm. pripojenie G 1/2" vnútorné. KORADO alebo ekvivalent | 0 | 1 | ks | 0
3064216 | 1.1.1.6.2.4.6. |  | Montáž vykurovacieho telesa rúrkového výšky 1500 mm | 0 | 2 | ks | 0
3064217 | 1.1.1.6.2.4.7. |  | Teleso vykurovacie rebríkové oceľové KORALUX LINEAR CLASSIC KLC. lxvxhĺ 450x1500x30 mm. pripojenie G 1/2" vnútorné. KORADO alebo ekvivalent | 0 | 2 | ks | 0
3064218 | 1.1.1.6.2.4.8. |  | Napustenie vody do vykurovacieho systému vrátane potrubia o v. pl. vykurovacích telies | 0 | 170 | l | 0
3064219 | 1.1.1.6.2.4.9. |  | Montáž podlahového vykurovania | 0 | 150 | m2 | 0
3064220 | 1.1.1.6.2.4.10. |  | Systémová izolačná doska - s ochrannou hydroizolačnou fóliou-1400x800mm-1.12m2;čierna-6.72m2/6ks. IVAR.COMBITOP ND 30 N alebo ekvivalent | 0 | 150 | m2 | 0
3064221 | 1.1.1.6.2.4.11. |  | Potrubie PEX - 17x2; PN6-T=+90° C. PN10-T=+60° C - 120m. IVAR.PE-Xa alebo ekvivalent | 0 | 1015 | m | 0
3064222 | 1.1.1.6.2.4.12. |  | Fixačná príchytka na potrubie - 50mm; priama. IVAR.PPA alebo ekvivalent | 0 | 200 | ks | 0
3064223 | 1.1.1.6.2.4.13. |  | Lepiaca páska hr. 5 cm. dĺžka kotúča 132 m alebo ekvivalent | 0 | 2 | ks | 0
3064224 | 1.1.1.6.2.4.14. |  | Obvodový dilatačný pás - samolepiaci s fóliou - tl. 10; š. 160mm - 50/250m. IVAR.DP 50 alebo ekvivalent | 0 | 185 | m | 0
3064225 | 1.1.1.6.2.4.15. |  | Ochranná trubka - čierna - 50m. IVAR.HK 1620 alebo ekvivalent | 0 | 50 | m | 0
3064226 | 1.1.1.6.2.4.16. |  | Plastifikátor - 10kg. IVAR.PL 10 alebo ekvivalent | 0 | 30 | kg | 0
3064227 | 1.1.1.6.2.4.17. |  | Montáž zostavy rozdeľovač / zberač na stenu typ 6 cestný | 0 | 1 | ks | 0
3064228 | 1.1.1.6.2.4.18. |  | Zostava rozdeľovač/zberač- pre podlahové vykurovanie - skriňa P-KLASIK 2 - 1"xEK; 6cestný; mosadz . IVAR.CS 553 VP alebo ekvivalent | 0 | 1 | ks | 0
3064229 | 1.1.1.6.2.4.19. |  | Montáž zostavy rozdeľovač / zberač na stenu typ 11 cestný | 0 | 1 | ks | 0
3064230 | 1.1.1.6.2.4.20. |  | Zostava rozdeľovač/zberač- pre podlahové vykurovanie - skriňa P-KLASIK 4 - 1"xEK; 11cestný; mosadz . IVAR.CS 553 VP alebo ekvivalent | 0 | 1 | ks | 0
3064231 | 1.1.1.6.2.4.21. |  | Presun hmôt pre vykurovacie telesá v objektoch výšky do 6 m | 0 | 1 | KPL | 0
3064232 | 1.1.1.6.2.4.22. |  | Vykurovacie telesá. prípl.za presun nad vymedz. najväčšiu dopr. vzdial. do 1000 m | 0 | 1 | KPL | 0
3064233 | 1.1.1.6.2.4.23. |  | Vykurovacie zariadenia a ich súčasti. prípl.za presun za každých ďaľších i začatých 1000 m nad 1000 m | 0 | 1 | KPL | 0
3064234 | 1.1.1.6.3. | HZS | Hodinové zúčtovacie sadzby | 0 | 1 |  | 0
3064235 | 1.1.1.6.3.1. |  | Stavebno montážne práce menej náročne. pomocné alebo manupulačné (Tr. 1) v rozsahu viac ako 8 hodín | 0 | 18 | hod | 0
3064236 | 1.1.1.6.3.2. |  | Stavebno montážne práce náročnejšie. ucelené. obtiažne. rutinné (Tr. 2) v rozsahu viac ako 8 hodín náročnejšie | 0 | 14 | hod | 0
3064237 | 1.1.1.6.3.3. |  | Stavebno montážne práce náročné ucelené - odborné. tvorivé remeselné (Tr. 3) v rozsahu viac ako 8 hodín | 0 | 8 | hod | 0
3064238 | 1.1.1.6.3.4. |  | Uvedenie technológie a zariadení do prevádzky | 0 | 1 | sub | 0
3064239 | 1.1.1.6.3.5. |  | Stavebno montážne práce najnáročnejšie na odbornosť - prehliadky pracoviska a revízie (Tr. 4) v rozsahu viac ako 4 a menej ako 8 hodín | 0 | 5 | hod | 0
3064240 | 1.1.1.6.3.6. |  | Skúšobná prevádzka vykurovacieho systému. vyregulovanie | 0 | 12 | hod | 0
3064241 | 1.1.1.6.3.7. |  | Montážny a kotviaci materiál | 0 | 1 | sub | 0
3064242 | 1.1.1.7. |  | SO01 - BYTOVÁ JEDNOTKA - A / SO01.3 - VYKUROVANIE / SO01.3.2 - ZDROJ TEPLA | 0 | 1 |  | 0
3064243 | 1.1.1.7.1. | 733 | Ústredné kúrenie - rozvodné potrubie | 0 | 1 |  | 0
3064244 | 1.1.1.7.1.1. |  | Potrubie z uhlíkovej ocele spájané lisovaním 15x1.2 + (T-kusy. Koelná. Spojky...) alebo ekvivalent | 0 | 2 | m | 0
3064245 | 1.1.1.7.1.2. |  | Potrubie z uhlíkovej ocele spájané lisovaním 28x1.5 + (T-kusy. Koelná. Spojky...) alebo ekvivalent | 0 | 5 | m | 0
3064246 | 1.1.1.7.1.3. |  | Tlaková skúška medeného potrubia do D 35 mm | 0 | 7 | m | 0
3064247 | 1.1.1.7.1.4. |  | Presun hmôt pre rozvody potrubia v objektoch výšky do 6 m | 0 | 1 | KPL | 0
3064248 | 1.1.1.7.1.5. |  | Rozvody potrubia. prípl.za presun nad vymedz. najväčšiu dopravnú vzdial. do 1000 m | 0 | 1 | KPL | 0
3064249 | 1.1.1.7.1.6. |  | Rozvody potrubia. prípl.za presun za každých ďaľších i začatých 1000 m nad 1000 m | 0 | 1 | KPL | 0
3064250 | 1.1.1.7.2. | 734 | Ústredné kúrenie. armatúry. | 0 | 1 |  | 0
3064251 | 1.1.1.7.2.1. |  | Montáž poistného ventilu závitového pre vodu G 3/4 | 0 | 1 | ks | 0
3064252 | 1.1.1.7.2.2. |  | Ventil poistný pre kúrenie 3/4”. PN 10. mosadz | 0 | 1 | ks | 0
3064253 | 1.1.1.7.2.3. |  | Montáž ventilu vypúšťacieho. plniaceho. DN 15 | 0 | 1 | ks | 0
3064254 | 1.1.1.7.2.4. |  | Guľový uzáver vypúšťací s páčkou. 1/2" M. niklovaná mosadz | 0 | 1 | ks | 0
3064255 | 1.1.1.7.2.5. |  | Montáž guľového kohúta závitového G 1 | 0 | 3 | ks | 0
3064256 | 1.1.1.7.2.6. |  | Guľový ventil 1”. páčka chróm | 0 | 3 | ks | 0
3064257 | 1.1.1.7.2.7. |  | Tvarovky nad rámec (10% z ceny) | 0 | 1 | KPL | 0
3064258 | 1.1.1.7.2.8. |  | Montáž odkaľovača závitového G 1 | 0 | 1 | ks | 0
3064259 | 1.1.1.7.2.9. |  | Odkalovač SpiroTrap MagnaBooster 28mm alebo ekvivalent | 0 | 1 | ks | 0
3064260 | 1.1.1.7.2.10. |  | Presun hmôt pre armatúry v objektoch výšky do 6 m | 0 | 1 | KPL | 0
3064261 | 1.1.1.7.2.11. |  | Armatúry. prípl.za presun nad vymedz. najväčšiu dopravnú vzdialenosť do 1000 m | 0 | 1 | KPL | 0
3064262 | 1.1.1.7.2.12. |  | Armatúry. prípl.za presun za každých ďaľších i začatých 1000 m nad 1000 m | 0 | 1 | KPL | 0
3064263 | 1.1.1.7.3. | PSV | Práce a dodávky PSV | 0 | 1 |  | 0
3064264 | 1.1.1.7.3.1. | 713 | Izolácie tepelné | 0 | 1 |  | 0
3064265 | 1.1.1.7.3.1.1. |  | Montáž trubíc z PE. hr.30 mm.vnút.priemer do 38 mm | 0 | 7 | m | 0
3064266 | 1.1.1.7.3.1.2. |  | Izolačná PE trubica dxhr. 18x30 mm. rozrezaná. na izolovanie rozvodov vody. kúrenia. zdravotechniky | 0 | 2 | m | 0
3064267 | 1.1.1.7.3.1.3. |  | Izolačná PE trubica dxhr. 28x30 mm. rozrezaná. na izolovanie rozvodov vody. kúrenia. zdravotechniky | 0 | 5 | m | 0
3064268 | 1.1.1.7.3.1.4. |  | Presun hmôt pre izolácie tepelné v objektoch výšky do 6 m | 0 | 1 | KPL | 0
3064269 | 1.1.1.7.3.1.5. |  | Izolácie tepelné. prípl.za presun nad vymedz. najväčšiu dopravnú vzdial. do 1000 m | 0 | 1 | KPL | 0
3064270 | 1.1.1.7.3.1.6. |  | Izolácie tepelné. prípl.za presun za každých ďalších aj začatých 1000 m nad 1000 m | 0 | 1 | KPL | 0
3064271 | 1.1.1.7.3.2. | 731 | Ústredné kúrenie - kotolne | 0 | 1 |  | 0
3064272 | 1.1.1.7.3.2.1. |  | Montáž splitového tepelného čerpadla | 0 | 1 | ks | 0
3064273 | 1.1.1.7.3.2.2. |  | Tepelné čerpadlo Vitocal 222-S. Typ AWBT-M-E-AC 221.C06 alebo ekvivalent | 0 | 1 | ks | 0
3064274 | 1.1.1.7.3.2.3. |  | Výhrevný pás pre vaňu kondenzátu 1.2m alebo ekvivalent | 0 | 1 | ks | 0
3064275 | 1.1.1.7.3.2.4. |  | Inštalačná sada s medenými rúrami 6/12 alebo ekvivalent | 0 | 1 | ks | 0
3064276 | 1.1.1.7.3.2.5. |  | Snímač vlhkosti 230V alebo ekvivalent | 0 | 1 | ks | 0
3064277 | 1.1.1.7.3.2.6. |  | Snímač príložný NTC 10 kOhm. dĺžka 5.8 m. s konektorom pre Vitotronic typu HK1B. HK1B alebo Vitotronic 300-K typu MW2B. VIESSMANN alebo ekvivalent | 0 | 1 | ks | 0
3064278 | 1.1.1.7.3.2.7. |  | Dialkové ovládanie Vitotrol 200-A alebo ekvivalent | 0 | 1 | ks | 0
3064279 | 1.1.1.7.3.2.8. |  | Presun hmôt pre kotolne umiestnené vo výške (hĺbke) do 6 m | 0 | 1 | KPL | 0
3064280 | 1.1.1.7.3.2.9. |  | Kotolne. prípl.za presun nad vymedz. najväčšiu dopravnú vzdialenosť do 1000 m | 0 | 1 | KPL | 0
3064281 | 1.1.1.7.3.2.10. |  | Kotolne. prípl.za presun za každých ďaľších aj začatých 1000 m nad 1000 m | 0 | 1 | KPL | 0
3064282 | 1.1.1.7.3.3. | 732 | Ústredné kúrenie. strojovne | 0 | 1 |  | 0
3064283 | 1.1.1.7.3.3.1. |  | Montáž expanznej nádoby tlak do 6 bar s membránou 18 l | 0 | 1 | ks | 0
3064284 | 1.1.1.7.3.3.2. |  | Nádoba expanzná s membránou. objem 18 l. 3/1.5 bar. 6/1.5 bar | 0 | 1 | ks | 0
3064285 | 1.1.1.7.3.3.3. |  | Konzola s páskou - príslušenstvo k expanzným nádobám 8-33 l | 0 | 1 | ks | 0
3064286 | 1.1.1.7.3.3.4. |  | Uzatvárací ventil R3/4 alebo ekvivalent | 0 | 1 | ks | 0
3064287 | 1.1.1.7.3.3.5. |  | Montáž akumulačného zásobníka vykurovacej vody v spojení so solár. systémami. tepel. čerpadlami a kotlami na pevné palivo objem do 400 l | 0 | 1 | ks | 0
3064288 | 1.1.1.7.3.3.6. |  | Akumulačný zásobník Vitocell 100-E. Typ SVPA 40 l alebo ekvivalent | 0 | 1 | ks | 0
3064289 | 1.1.1.7.3.3.7. |  | Presun hmôt pre strojovne v objektoch výšky do 6 m | 0 | 1 | KPL | 0
3064290 | 1.1.1.7.3.3.8. |  | Strojovne. prípl.za presun nad vymedz. najväčšiu dopravnú vzdialenosť do 1000 m | 0 | 1 | KPL | 0
3064291 | 1.1.1.7.3.3.9. |  | Strojovne. prípl.za presun za každých ďaľších i začatých 1000 m nad 1000 m | 0 | 1 | KPL | 0
3064292 | 1.1.1.7.4. | HZS | Hodinové zúčtovacie sadzby | 0 | 1 |  | 0
3064293 | 1.1.1.7.4.1. |  | Stavebno montážne práce menej náročne. pomocné alebo manupulačné (Tr. 1) v rozsahu viac ako 8 hodín | 0 | 10 | hod | 0
3064294 | 1.1.1.7.4.2. |  | Stavebno montážne práce náročnejšie. ucelené. obtiažne. rutinné (Tr. 2) v rozsahu viac ako 8 hodín náročnejšie | 0 | 8 | hod | 0
3064295 | 1.1.1.7.4.3. |  | Stavebno montážne práce náročné ucelené - odborné. tvorivé remeselné (Tr. 3) v rozsahu viac ako 4 a menej ako 8 hodín | 0 | 5 | hod | 0
3064296 | 1.1.1.7.4.4. |  | Stavebno montážne práce najnáročnejšie na odbornosť - prehliadky pracoviska a revízie (Tr. 4) v rozsahu menej ako 4 hodiny | 0 | 3 | hod | 0
3064297 | 1.1.1.7.5. | OST | Ostatné | 0 | 1 |  | 0
3064298 | 1.1.1.7.5.1. |  | Uvedenie do prevádzky zariadení+obhliadka | 0 | 1 | sub | 0
3064299 | 1.1.1.7.5.2. |  | Dopojenie chladiaceho okruhu | 0 | 1 | ks | 0
3064300 | 1.1.1.7.5.3. |  | Skúšobná vykurovacia prevádzka (3*24h) | 0 | 60 | hod | 0
3064301 | 1.1.1.8. |  | SO01 - BYTOVÁ JEDNOTKA - A / SO01.4 - VZDUCHOTECHNIKA | 0 | 1 |  | 0
3064302 | 1.1.1.8.1. | HSV | Práce a dodávky HSV | 0 | 1 |  | 0
3064303 | 1.1.1.8.1.1. | 9 | Ostatné konštrukcie a práce-búranie | 0 | 1 |  | 0
3064304 | 1.1.1.8.1.1.1. |  | Jadrové vrty diamantovými korunkami do D 110 mm do stien - železobetónových -0.00023t | 0 | 270 | cm | 0
3064305 | 1.1.1.8.1.1.2. |  | Jadrové vrty diamantovými korunkami do D 250 mm do stien - železobetónových -0.00118t | 0 | 60 | cm | 0
3064306 | 1.1.1.8.2. | PSV | Práce a dodávky PSV | 0 | 1 |  | 0
3064307 | 1.1.1.8.2.1. | 713 | Izolácie tepelné | 0 | 1 |  | 0
3064308 | 1.1.1.8.2.1.1. |  | Montáž technickej izolácie samolepiacej rohože hr. 25 mm na potrubia s tvarovanou plochou | 0 | 10 | m2 | 0
3064309 | 1.1.1.8.2.1.2. |  | Izolačný pás hr. 25 mm. izolácia zo syntetického kaučuku a AL fóliou | 0 | 10 | m2 | 0
3064310 | 1.1.1.8.2.2. | 769 | Montáže vzduchotechnických zariadení | 0 | 1 |  | 0
3064311 | 1.1.1.8.2.2.1. |  | Montáž spiro potrubia DN 160-180 | 0 | 3 | m | 0
3064312 | 1.1.1.8.2.2.2. |  | Potrubie kruhové spiro DN 160. dĺžka 1000 mm | 0 | 3 | m | 0
3064313 | 1.1.1.8.2.2.3. |  | Montáž spiro potrubia DN 200-225 | 0 | 6 | m | 0
3064314 | 1.1.1.8.2.2.4. |  | Potrubie kruhové spiro DN 200. dĺžka 1000 mm | 0 | 6 | m | 0
3064315 | 1.1.1.8.2.2.5. |  | Montáž hygienickej ohybnej hadice priemeru 90 mm | 0 | 220 | m | 0
3064316 | 1.1.1.8.2.2.6. |  | Hadica ohybná hygienická. plastová mikrobiálne ošetrená d 90 mm. veľmi odolná | 0 | 220 | m | 0
3064317 | 1.1.1.8.2.2.7. |  | Montáž kolena 45° na spiro potrubie DN 160-250 | 0 | 1 | ks | 0
3064318 | 1.1.1.8.2.2.8. |  | Koleno 45° DN 200 pre kruhové spiro potrubie | 0 | 1 | ks | 0
3064319 | 1.1.1.8.2.2.9. |  | Montáž kolena 90° na spiro potrubie DN 160-250 | 0 | 4 | ks | 0
3064320 | 1.1.1.8.2.2.10. |  | Koleno 90° DN 200 pre kruhové spiro potrubie | 0 | 4 | ks | 0
3064321 | 1.1.1.8.2.2.11. |  | Montáž prechodu asymetrického na spiro potrubie DN 150-200 | 0 | 4 | ks | 0
3064322 | 1.1.1.8.2.2.12. |  | Prechod asymetrický DN 200/160 pre kruhové spiro potrubie | 0 | 4 | ks | 0
3064323 | 1.1.1.8.2.2.13. |  | Montáž rozdeľovacieho boxu | 0 | 2 | ks | 0
3064324 | 1.1.1.8.2.2.14. |  | Rozdeľovací box. RT2RQ-10x90/200-OC | 0 | 2 | ks | 0
3064325 | 1.1.1.8.2.2.15. |  | Montáž distribučného boxu | 0 | 4 | ks | 0
3064326 | 1.1.1.8.2.2.16. |  | Distribučný box 2x90/125-OC | 0 | 4 | ks | 0
3064327 | 1.1.1.8.2.2.17. |  | Montáž kruhovej striešky priemeru 160-230 mm | 0 | 1 | ks | 0
3064328 | 1.1.1.8.2.2.18. |  | Strieška kruhová s prírubou priemer 200 mm | 0 | 1 | ks | 0
3064329 | 1.1.1.8.2.2.19. |  | Montáž tlmiča hluku pre kruhové potrubie priemeru 160-250 mm | 0 | 2 | ks | 0
3064330 | 1.1.1.8.2.2.20. |  | Tlmič hluku pre kruhové potrubie. pripojenie 200 mm | 0 | 2 | ks | 0
3064331 | 1.1.1.8.2.2.21. |  | Montáž protidažďovej žalúzie do prierezu 0.100 m2 | 0 | 1 | ks | 0
3064332 | 1.1.1.8.2.2.22. |  | Žalúzia protidažďová. priemer 200 mm | 0 | 1 | ks | 0
3064333 | 1.1.1.8.2.2.23. |  | Montáž pretlakovej žalúzie do prierezu 0.100 m2 | 0 | 1 | ks | 0
3064334 | 1.1.1.8.2.2.24. |  | Žalúzia pretlaková. d160 mm | 0 | 1 | ks | 0
3064335 | 1.1.1.8.2.2.25. |  | Montáž tanierového ventilu plastového priemer montážneho otvoru 100 mm | 0 | 10 | ks | 0
3064336 | 1.1.1.8.2.2.26. |  | Ventil tanierový plastový univerzálny. montážny krúžok d 100 mm | 0 | 10 | ks | 0
3064337 | 1.1.1.8.2.2.27. |  | Montáž tanierového ventilu plastového priemer montážneho otvoru 125 mm | 0 | 4 | ks | 0
3064338 | 1.1.1.8.2.2.28. |  | Ventil tanierový plastový univerzálny. montážny krúžok d 125 mm | 0 | 4 | ks | 0
3064339 | 1.1.1.8.2.2.29. |  | Montáž rekuperačnej jednotky na stenu prietok do 400 m3/h | 0 | 1 | ks | 0
3064340 | 1.1.1.8.2.2.30. |  | Vzduchotechnická jednotka. Area Duplex 360 PRO-V + príslušenstvo + čidlo kvality vzduchu. regulácia alebo ekvivalent | 0 | 1 | ks | 0
3064341 | 1.1.1.8.2.3. | HZS | Hodinové zúčtovacie sadzby | 0 | 1 |  | 0
3064342 | 1.1.1.8.2.3.1. |  | Stavebno montážne práce menej náročne. pomocné alebo manupulačné (Tr. 1) v rozsahu viac ako 8 hodín | 0 | 24 | hod | 0
3064343 | 1.1.1.8.2.3.2. |  | Zaregulovanie VZT + kompletácia. revízna správa. zaškolenie obsluhy | 0 | 1 | ks | 0
3064344 | 1.1.1.8.2.3.3. |  | Kompletné vyskúšanie systému | 0 | 1 | ks | 0
3064345 | 1.1.1.8.2.3.4. |  | Skúšobná v prevádzka | 0 | 4 | hod | 0
3064346 | 1.1.1.9. |  | SO01 - BYTOVÁ JEDNOTKA - A / SO01.5 - ELEKTRICKÁ INŠTALÁCIA A OCHRANA PRED BLESKOM | 0 | 1 |  | 0
3064347 | 1.1.1.9.1. | HSV | Práce a dodávky HSV | 0 | 1 |  | 0
3064348 | 1.1.1.9.1.1. | 9 | Ostatné konštrukcie a práce-búranie | 0 | 1 |  | 0
3064349 | 1.1.1.9.1.1.1. |  | Vybúranie otvoru v murive tehl. priemeru profilu do 60 mm hr. do 150 mm. -0.00100t | 0 | 15 | ks | 0
3064350 | 1.1.1.9.1.1.2. |  | Vybúranie otvoru v murive tehl. priemeru profilu do 60 mm hr.do 300 mm. -0.00100t | 0 | 9 | ks | 0
3064351 | 1.1.1.9.1.1.3. |  | Vybúranie otvoru v murive tehl. priemeru profilu do 60 mm hr. do 600 mm. -0.00200t | 0 | 8 | ks | 0
3064352 | 1.1.1.9.1.1.4. |  | Vybúranie otvorov v murive tehl. plochy do 1 m2 hr. do 150 mm. -0.28100t | 0 | 0.5 | m2 | 0
3064353 | 1.1.1.9.1.1.5. |  | Jadrové vrty diamantovými korunkami do D 80 mm do stien - murivo tehlové -0.00008t | 0 | 1304 | cm | 0
3064354 | 1.1.1.9.1.1.6. |  | Vysekanie rýh v akomkoľvek murive tehlovom na akúkoľvek maltu do hĺbky 30 mm a š. do 30 mm. -0.00200 t | 0 | 130 | m | 0
3064355 | 1.1.1.9.1.1.7. |  | Vysekanie rýh v akomkoľvek murive tehlovom na akúkoľvek maltu do hĺbky 30 mm a š. do 70 mm. -0.00400 t | 0 | 43 | m | 0
3064356 | 1.1.1.9.1.1.8. |  | Vysekanie rýh v akomkoľvek murive tehlovom na akúkoľvek maltu do hĺbky 50 mm a š. do 70 mm. -0.00600t | 0 | 18 | m | 0
3064357 | 1.1.1.9.1.1.9. |  | SADRA 30kg-balenie sivá | 0 | 1 | ks | 0
3064358 | 1.1.1.9.1.1.10. |  | Doprava + prenájom kontajnera | 0 | 3 | súb | 0
3064359 | 1.1.1.9.1.1.11. |  | Poplatok za likvidáciu stavebného odpadu a materiálu - iné materiály | 0 | 1.5 | t | 0
3064360 | 1.1.1.9.2. | M | Práce a dodávky M | 0 | 1 |  | 0
3064361 | 1.1.1.9.2.1. | B | Bleskozvod a uzemnenie | 0 | 1 |  | 0
3064362 | 1.1.1.9.2.1.1. |  | Elektromontážna krabica s viečkom do zateplenia 85-140mm 156x196x86. IP 30 | 0 | 5 | ks | 0
3064363 | 1.1.1.9.2.1.2. |  | Krabica na meraciu svorku bleskozvodov. nastavovacia 218x168x80-150mm | 0 | 5 | ks | 0
3064364 | 1.1.1.9.2.1.3. |  | Výstražná a označovacia tabuľka vrátane montáže | 0 | 5 | ks | 0
3064365 | 1.1.1.9.2.1.4. |  | Výstražná tabuľka. text: "Pri búrke je zakázané zdržiavať sa vo vzdialenosti menšej ako 3m v okolí budovy" | 0 | 5 | ks | 0
3064366 | 1.1.1.9.2.1.5. |  | Teplom zmrštiteľná izolácia | 0 | 28 | m | 0
3064367 | 1.1.1.9.2.1.6. |  | Zmrašťovacia izolácia pre kruhový vodič 16 mm alebo plochý vodič 30 mm | 0 | 28 | m | 0
3064368 | 1.1.1.9.2.1.7. |  | Antikorózna páska 356 50 alebo ekvivalent | 0 | 5 | ks | 0
3064369 | 1.1.1.9.2.1.8. |  | Uzemňovacie vedenie v zemi FeZn do vrátane izolácie spojov | 0 | 64 | m | 0
3064370 | 1.1.1.9.2.1.9. |  | Pásovina uzemňovacia FeZn 30 x 4 mm | 0 | 60.8 | kg | 0
3064371 | 1.1.1.9.2.1.10. |  | Uzemňovacie vedenie v zemi FeZn vrátane izolácie spojov O 10 mm | 0 | 31 | m | 0
3064372 | 1.1.1.9.2.1.11. |  | Drôt bleskozvodový FeZn. d 10 mm. PVC | 0 | 21.043 | kg | 0
3064373 | 1.1.1.9.2.1.12. |  | Označenie zvodov číselnými štítkami | 0 | 5 | ks | 0
3064374 | 1.1.1.9.2.1.13. |  | Číselný štítok 311 N-ALU 8-10 alebo ekvivalent | 0 | 5 | ks | 0
3064375 | 1.1.1.9.2.1.14. |  | Podpery vedenia FeZn na plochú strechu PV21 | 0 | 78 | ks | 0
3064376 | 1.1.1.9.2.1.15. |  | Podpera vedenia FeZn na ploché strechy označenie PV 21 oceľ | 0 | 78 | ks | 0
3064377 | 1.1.1.9.2.1.16. |  | Podložka plastová k podpere vedenia FeZn označenie podložka k PV 21 | 0 | 78 | ks | 0
3064378 | 1.1.1.9.2.1.17. |  | Podpery vedenia FeZn pre svetlíky a oceľové konštrukcie PV31 a PV32 | 0 | 5 | ks | 0
3064379 | 1.1.1.9.2.1.18. |  | Podpera vedenia FeZn na svetlíky a oceľové konštrukcie označenie PV 32 | 0 | 5 | ks | 0
3064380 | 1.1.1.9.2.1.19. |  | Tesniaci set | 0 | 5 | ks | 0
3064381 | 1.1.1.9.2.1.20. |  | Svorka FeZn spojovacia SS | 0 | 54 | ks | 0
3064382 | 1.1.1.9.2.1.21. |  | Svorka FeZn spojovacia označenie SS m. 2 skrutky s príložkou | 0 | 54 | ks | 0
3064383 | 1.1.1.9.2.1.22. |  | Svorka FeZn skúšobná SZ | 0 | 5 | ks | 0
3064384 | 1.1.1.9.2.1.23. |  | Svorka FeZn skúšobná označenie SZ | 0 | 5 | ks | 0
3064385 | 1.1.1.9.2.1.24. |  | Svorka FeZn na odkvapové potrubie ST10-11 | 0 | 2 | ks | 0
3064386 | 1.1.1.9.2.1.25. |  | Svorka FeZn D=50-140 mm na potrubie označenie ST 10 | 0 | 2 | ks | 0
3064387 | 1.1.1.9.2.1.26. |  | Svorka FeZn univerzálna SU. SUA. SUB | 0 | 7 | ks | 0
3064388 | 1.1.1.9.2.1.27. |  | Svorka FeZn univerzálna označenie SU | 0 | 7 | ks | 0
3064389 | 1.1.1.9.2.1.28. |  | Svorka FeZn uzemňovacia SR03 | 0 | 22 | ks | 0
3064390 | 1.1.1.9.2.1.29. |  | Svorka FeZn uzemňovacia označenie SR 03 A | 0 | 22 | ks | 0
3064391 | 1.1.1.9.2.1.30. |  | Svorka odbočovacia spojovacia SR01. SR02 | 0 | 6 | ks | 0
3064392 | 1.1.1.9.2.1.31. |  | Svorka CU odbočovacia spojovacia označenie SR 02 | 0 | 6 | ks | 0
3064393 | 1.1.1.9.2.1.32. |  | Uzemňovacie vedenie na povrchu AlMgSi drôt zvodový O 8-10 mm | 0 | 87 | m | 0
3064394 | 1.1.1.9.2.1.33. |  | Drôt bleskozvodový zliatina AlMgSi. d 8 mm. Al | 0 | 12.18 | kg | 0
3064395 | 1.1.1.9.2.1.34. |  | Skrytý zvod pri zatepľovacom systéme AlMgSi drôt zvodový O 8 mm | 0 | 21 | m | 0
3064396 | 1.1.1.9.2.1.35. |  | Príchytka pre AlMgSi 8 PVC | 0 | 21 | ks | 0
3064397 | 1.1.1.9.2.1.36. |  | Drôt bleskozvodový izolovaný zliatina AlMgSi označenie O 8 Al PVC | 0 | 3.938 | kg | 0
3064398 | 1.1.1.9.2.2. | 21-M | Elektromontáže | 0 | 1 |  | 0
3064399 | 1.1.1.9.2.2.1. |  | Rúrka tuhá elektroinštalačná z PVC typ 1516. uložená voľne alebo pod omietkou | 0 | 64 | m | 0
3064400 | 1.1.1.9.2.2.2. |  | Rúrka tuhá hrdlová 1516E s nízkou mechanickou odolnosťou z PVC. samozhášavá. D 16 mm | 0 | 64 | m | 0
3064401 | 1.1.1.9.2.2.3. |  | Príchytka 5316E z PVC pre tuhé elektroinštal. rúrky D 16 mm . samozhášavé | 0 | 64 | ks | 0
3064402 | 1.1.1.9.2.2.4. |  | Rúrka tuhá elektroinštalačná z PVC typ 1532. uložená voľne alebo pod omietkou | 0 | 132 | m | 0
3064403 | 1.1.1.9.2.2.5. |  | Rúrka tuhá hrdlová 1532 s nízkou mechanickou odolnosťou z PVC. samozhášavá. D 32 mm | 0 | 132 | m | 0
3064404 | 1.1.1.9.2.2.6. |  | Príchytka 5332 z PVC pre tuhé elektroinštal. rúrky D 32 mm. samozhášavé | 0 | 132 | ks | 0
3064405 | 1.1.1.9.2.2.7. |  | Krabica prístrojová bez zapojenia (1901. KP 68. KZ 3) | 0 | 109 | ks | 0
3064406 | 1.1.1.9.2.2.8. |  | Krabica univerzálna z PVC pod omietku KU 68-1901.Dxh 73x42 mm | 0 | 109 | ks | 0
3064407 | 1.1.1.9.2.2.9. |  | Krabica odbočná s viečkom kruhová . bez zapojenia | 0 | 54 | ks | 0
3064408 | 1.1.1.9.2.2.10. |  | Krabica univerzálna z PVC s viečkom pod omietku KU 68-1902.Dxh 73x42 mm | 0 | 54 | ks | 0
3064409 | 1.1.1.9.2.2.11. |  | Svorka krabicová 2273-203 3x0.5-2.5mm2 3-pólová WAGO | 0 | 162 | ks | 0
3064410 | 1.1.1.9.2.2.12. |  | Svorka krabicová 2273-204 4x0.5-2.5mm2 4-pólová WAGO | 0 | 54 | ks | 0
3064411 | 1.1.1.9.2.2.13. |  | Osadenie polyamidovej príchytky HM 6. do tehlového muriva | 0 | 750 | ks | 0
3064412 | 1.1.1.9.2.2.14. |  | Hmoždinka klasická. sivá. M 6x30 mm. typ T6-PA | 0 | 750 | ks | 0
3064413 | 1.1.1.9.2.2.15. |  | Skrutka samorezná 3.5x40 mm | 0 | 750 | ks | 0
3064414 | 1.1.1.9.2.2.16. |  | Ukončenie vodičov v rozvádzač. vrátane zapojenia a vodičovej koncovky do 2.5 mm2 | 0 | 79 | ks | 0
3064415 | 1.1.1.9.2.2.17. |  | Ukončenie vodičov v rozvádzač. vrátane zapojenia a vodičovej koncovky do 16 mm2 | 0 | 4 | ks | 0
3064416 | 1.1.1.9.2.2.18. |  | Spínač polozapustený a zapustený vrátane zapojenia jednopólový - radenie 1 | 0 | 9 | ks | 0
3064417 | 1.1.1.9.2.2.19. |  | Spínač polozápustný jednopólový. rad. 1. AC250V. 10A. IP20 | 0 | 9 | ks | 0
3064418 | 1.1.1.9.2.2.20. |  | Spínač polozapustený a zapustený vrátane zapojenia dvojitý prep.stried. - radenie 5 B | 0 | 14 | ks | 0
3064419 | 1.1.1.9.2.2.21. |  | Prepínač dvojitý striedavý polozapustený a zapustený. radenie 6+6 | 0 | 14 | ks | 0
3064420 | 1.1.1.9.2.2.22. |  | Spínač polozapustený a zapustený vrátane zapojenia stried.prep.- radenie 6 | 0 | 6 | ks | 0
3064421 | 1.1.1.9.2.2.23. |  | Prepínač polozápustný striedavý. rad. 6. AC250V. 10A. IP20 | 0 | 6 | ks | 0
3064422 | 1.1.1.9.2.2.24. |  | Jednopólové tlačítko - radenie 1/0. polozapustené a zapustené. vrátane zapojenia | 0 | 8 | ks | 0
3064423 | 1.1.1.9.2.2.25. |  | Ovládač prístroj polozapustený a zapustený. radenie 1/0. kryt | 0 | 8 | ks | 0
3064424 | 1.1.1.9.2.2.26. |  | Sporáková prípojka pre zapustenú montáž vrátane tlejivky | 0 | 1 | ks | 0
3064425 | 1.1.1.9.2.2.27. |  | Sporáková prípojka 400V/20A zapustená. biela | 0 | 1 | ks | 0
3064426 | 1.1.1.9.2.2.28. |  | Spínače snímač pohybu do stropu | 0 | 1 | ks | 0
3064427 | 1.1.1.9.2.2.29. |  | Pohybový senzor stropný. AC 230V/50Hz. max. dosah 5 m. max. detekčný uhol 360?. max. vertikálny uhol 160?. IP20 | 0 | 1 | ks | 0
3064428 | 1.1.1.9.2.2.30. |  | Spínač žaluziový ovládač tlačítkový | 0 | 7 | ks | 0
3064429 | 1.1.1.9.2.2.31. |  | Ovládač žalúzií pre priame ovládanie motora | 0 | 7 | ks | 0
3064430 | 1.1.1.9.2.2.32. |  | Domová zásuvka polozapustená alebo zapustená 250 V / 16A. vrátane zapojenia 2P + PE | 0 | 65 | ks | 0
3064431 | 1.1.1.9.2.2.33. |  | Zásuvka jednonásobná polozapustená. radenie 2P+T. s detskou ochranou. bez rámika | 0 | 65 | ks | 0
3064432 | 1.1.1.9.2.2.34. |  | Zásuvka dvojnásobná na povrchovú montáž IP 44. 250V / 16A. vrátane zapojenia 2 x 2P + PE | 0 | 2 | ks | 0
3064433 | 1.1.1.9.2.2.35. |  | Zásuvka dvojnásobná na povrch. radenie 2x(2P+PE). IP44 | 0 | 2 | ks | 0
3064434 | 1.1.1.9.2.2.36. |  | Tlačidlový domový ovládač polozapust.. alebo zapustený vrátane zapojenia bez signálky | 0 | 2 | ks | 0
3064435 | 1.1.1.9.2.2.37. |  | Tlačidlo pre podomietkovu montáž s krabicou a ochranným sklíčkom. jeden rozpínací kontakt 230V/6A. IP20. označený ako "CENTRAL STOP" žltej farby.(tr. ochrany II) | 0 | 1 | ks | 0
3064436 | 1.1.1.9.2.2.38. |  | Tlačidlo pre podomietkovu montáž s krabicou a ochranným sklíčkom. jeden rozpínací kontakt 230V/6A. IP20. označený ako "TOTAL STOP" žltej farby.(tr. ochrany II) | 0 | 1 | ks | 0
3064437 | 1.1.1.9.2.2.39. |  | Rámček 1-násobný | 0 | 54 | ks | 0
3064438 | 1.1.1.9.2.2.40. |  | Rámček 2-násobný vodorovný | 0 | 25 | ks | 0
3064439 | 1.1.1.9.2.2.41. |  | Rámček 5-násobný vodorovný | 0 | 1 | ks | 0
3064440 | 1.1.1.9.2.2.42. |  | Domova rozvodnica do 96 M pre zapustenú montáž bez sekacích prác | 0 | 1 | ks | 0
3064441 | 1.1.1.9.2.2.43. |  | RH1 | 0 | 1 | ks | 0
3064442 | 1.1.1.9.2.2.44. |  | Svietidlo interiérové. LED. bodové. zapustné. cca d 90mm. teleso: syntetická látka. difúzor: PMMA. AC 230V/50Hz. 5.5W. 500 lm. 4000K. IP20. ref. typ: Philips 50183/31/PN myLiving Enneper alebo ekvivalent | 0 | 21 | ks | 0
3064443 | 1.1.1.9.2.2.45. |  | Svietidlo interiérové. LED. okrúhle. zapustené. cca d 110mm. teleso: PMMA. difúzor: PMMA. AC 230V/50Hz. 18W. 1200 lm. 3000K. IP44. ref. typ: MIRO LED/6W alebo ekvivalent | 0 | 9 | ks | 0
3064444 | 1.1.1.9.2.2.46. |  | Svietidlo interiérové. LED. okrúhle. prisadené. cca d 300mm. teleso: hlinník/plast. difúzor: PMMA. AC 230V/50Hz. 36W. 2300 lm. 3000-6000K. IP20. ref. typ: BRILAGI POOL SMART LED alebo ekvivalent | 0 | 4 | ks | 0
3064445 | 1.1.1.9.2.2.47. |  | Svietidlo interiérové. stropné. okrúhle. LED. cca D 500mm. teleso: hlinník/plast. difúzor: PMMA. AC 230V/50Hz. 60W. 4508 lm. 3000-6000 K. IP20. ref. typ: BRIGALI POOL SMART LED alebo ekvivalent | 0 | 1 | ks | 0
3064446 | 1.1.1.9.2.2.48. |  | Svietidlo interiérové. závesné. LED. cca d 595x595x35mm. teleso: kov/plast. difúzor: PMMA. AC 230V/50Hz. 106W. 3710 lm. 3000 K. IP20. ref. typ: ORION 2xLED alebo ekvivalent | 0 | 1 | ks | 0
3064447 | 1.1.1.9.2.2.49. |  | Svietidlo interiérové. zapustené do steny. LED. cca 86x86mm. teleso: polykarbonát. difúzor: PMMA. AC 230V/50Hz. 1W. 60 lm. 4000 K. IP20. ref. typ: Emithor Step light alebo ekvivalent | 0 | 5 | ks | 0
3064448 | 1.1.1.9.2.2.50. |  | Svietidlo interiérové. stropné. okrúhle. LED. cca 120x135mm. teleso: polykarbonát. difúzor: PMMA. AC 230V/50Hz. 60W. 4500 lm. 4000 K. IP 20. ref. typ: NOAK 3xE27/60W alebo ekvivalent | 0 | 1 | ks | 0
3064449 | 1.1.1.9.2.2.51. |  | Svietidlo interiérové. stropné. okrúhle. LED. cca 195x39mm. teleso: hlinník. difúzor: PMMA. AC 230V/50Hz. 15W. 3000 lm. 4000 K. IP54. ref. typ: Lucande Thomke vonkajšie nástenné svietidlo E27 2p alebo ekvivalent | 0 | 7 | ks | 0
3064450 | 1.1.1.9.2.2.52. |  | Svietidlo interiérové. lineárne. prisadené. LED. cca d 140mm. teleso: polykarbonát. difúzor: PMMA. AC 230V/50Hz. 6W. 450 lm. 3000-6500 K. IP44. ref. typ: Zapustené alebo prisadené bodové biele alebo ekvivalent | 0 | 3 | ks | 0
3064451 | 1.1.1.9.2.2.53. |  | Svietidlo núdzové pre netrvalé núdzové osvetlenie. LED. prisadené. stropné. piktogram. autonómne 1 h. 3.5W. IP65 | 0 | 4 | ks | 0
3064452 | 1.1.1.9.2.2.54. |  | Zapojenie LED svietidla IP40. stropného - nástenného | 0 | 33 | ks | 0
3064453 | 1.1.1.9.2.2.55. |  | Zapojenie LED svietidla IP65. stropného - nástenného | 0 | 19 | ks | 0
3064454 | 1.1.1.9.2.2.56. |  | Zapojenie svietidla 1x svetelný zdroj. núdzového. LED - núdzový režim | 0 | 4 | ks | 0
3064455 | 1.1.1.9.2.2.57. |  | Montáž svietidla interiérového na strop do 1.0 kg | 0 | 49 | ks | 0
3064456 | 1.1.1.9.2.2.58. |  | Montáž svietidla interiérového na strop do 2 kg | 0 | 3 | ks | 0
3064457 | 1.1.1.9.2.2.59. |  | Hlavná uzemňovacia svorkovnica. pomocná prípojnica | 0 | 1 | ks | 0
3064458 | 1.1.1.9.2.2.60. |  | OBO-5015057 pripojnica 1810 alebo ekvivalent | 0 | 1 | ks | 0
3064459 | 1.1.1.9.2.2.61. |  | Svorka na potrubie "BERNARD" vrátane pásika Cu. pre vonkajšie práce alebo ekvivalent | 0 | 6 | ks | 0
3064460 | 1.1.1.9.2.2.62. |  | Svorka uzemňovacia Bernard ZSA 16 alebo ekvivalent | 0 | 6 | ks | 0
3064461 | 1.1.1.9.2.2.63. |  | Páska CU. bleskozvodný a uzemňovací materiál. dĺžka 0.5 m | 0 | 6 | ks | 0
3064462 | 1.1.1.9.2.2.64. |  | Označovací káblový štítok z PVC rozmer 4x8cm(15-22 znak.) | 0 | 30 | ks | 0
3064463 | 1.1.1.9.2.2.65. |  | Štítok na označenie káblového vývodu | 0 | 30 | ks | 0
3064464 | 1.1.1.9.2.2.66. |  | Vodič medený uložený pevne H07V-K (CYA) 450/750 V 6 | 0 | 46 | m | 0
3064465 | 1.1.1.9.2.2.67. |  | Vodič medený flexibilný H07V-K 6 mm2 | 0 | 46 | m | 0
3064466 | 1.1.1.9.2.2.68. |  | Vodič medený uložený pevne H07V-K (CYA) 450/750 V 10 | 0 | 10 | m | 0
3064467 | 1.1.1.9.2.2.69. |  | Vodič medený flexibilný H07V-K 10 mm2 | 0 | 10 | m | 0
3064468 | 1.1.1.9.2.2.70. |  | Vodič medený uložený pevne H07V-K (CYA) 450/750 V 16 | 0 | 15 | m | 0
3064469 | 1.1.1.9.2.2.71. |  | Vodič medený flexibilný H07V-K 16 mm2 | 0 | 15 | m | 0
3064470 | 1.1.1.9.2.2.72. |  | Kábel bezhalogénový. medený uložený pevne N2XH 0.6/1.0 kV 3x1.5 | 0 | 254 | m | 0
3064471 | 1.1.1.9.2.2.73. |  | Kábel medený bezhalogenový N2XH-J 3x1.5 mm2 RE | 0 | 254 | m | 0
3064472 | 1.1.1.9.2.2.74. |  | Kábel bezhalogénový. medený uložený pevne N2XH 0.6/1.0 kV 3x1.5 | 0 | 312 | m | 0
3064473 | 1.1.1.9.2.2.75. |  | Kábel medený bezhalogenový N2XH-O 3x1.5 mm2 RE | 0 | 312 | m | 0
3064474 | 1.1.1.9.2.2.76. |  | Kábel bezhalogénový. medený uložený pevne N2XH 0.6/1.0 kV 3x2.5 | 0 | 657 | m | 0
3064475 | 1.1.1.9.2.2.77. |  | Kábel medený bezhalogenový N2XH-J 3x2.5 mm2 RE | 0 | 657 | m | 0
3064476 | 1.1.1.9.2.2.78. |  | Kábel bezhalogénový. medený uložený pevne N2XH 0.6/1.0 kV 4x10 | 0 | 16 | m | 0
3064477 | 1.1.1.9.2.2.79. |  | Kábel medený bezhalogenový N2XH-J 4x10 mm2 RE | 0 | 16 | m | 0
3064478 | 1.1.1.9.2.2.80. |  | Kábel bezhalogénový. medený uložený pevne N2XH 0.6/1.0 kV 5x1.5 | 0 | 45 | m | 0
3064479 | 1.1.1.9.2.2.81. |  | Kábel medený bezhalogenový N2XH-J 5x1.5 mm2 RE | 0 | 45 | m | 0
3064480 | 1.1.1.9.2.2.82. |  | Kábel bezhalogénový. medený uložený pevne N2XH 0.6/1.0 kV 5x2.5 | 0 | 65 | m | 0
3064481 | 1.1.1.9.2.2.83. |  | Kábel medený bezhalogenový N2XH-J 5x2.5 mm2 RE | 0 | 65 | m | 0
3064482 | 1.1.1.9.2.2.84. |  | Mimostavenisková doprava | 0 | 1 | KPL | 0
3064483 | 1.1.1.9.2.2.85. |  | Murárske výpomoci | 0 | 1 | KPL | 0
3064484 | 1.1.1.9.2.2.86. |  | Presun dodávok | 0 | 1 | KPL | 0
3064485 | 1.1.1.9.2.2.87. |  | Podružný materiál | 0 | 1 | KPL | 0
3064486 | 1.1.1.9.2.2.88. |  | Podiel pridružených výkonov | 0 | 1 | KPL | 0
3064487 | 1.1.1.9.2.3. | 22-M | Montáže oznamovacích a zabezpečovacích zariadení | 0 | 1 |  | 0
3064488 | 1.1.1.9.2.3.1. |  | Krabica prístrojová bez zapojenia (1901. KP 68. KZ 3) | 0 | 11 | ks | 0
3064489 | 1.1.1.9.2.3.2. |  | Krabica univerzálna z PVC pod omietku KU 68-1901.Dxh 73x42 mm | 0 | 11 | ks | 0
3064490 | 1.1.1.9.2.3.3. |  | Rúrka PVC D 29 ulož.pod omietku. vrátane napoj.krabíc.vývodiek do pripravenej drážky.(bez dodania krabíc) | 0 | 65 | m | 0
3064491 | 1.1.1.9.2.3.4. |  | Rúrka ohybná vlnitá PVC-U. FX D 25 | 0 | 65 | m | 0
3064492 | 1.1.1.9.2.3.5. |  | Prístupový bod | 0 | 1 | ks | 0
3064493 | 1.1.1.9.2.3.6. |  | Montáž zásuvky 1xRJ45 pod omietku | 0 | 4 | ks | 0
3064494 | 1.1.1.9.2.3.7. |  | Zásuvka dátová RJ45 Cat 5e FTP | 0 | 4 | ks | 0
3064495 | 1.1.1.9.2.3.8. |  | Montáž zásuvky 2xRJ45 pod omietku | 0 | 7 | ks | 0
3064496 | 1.1.1.9.2.3.9. |  | Zásuvkový modul 2xRJ45/s. Cat.6 | 0 | 7 | ks | 0
3064497 | 1.1.1.9.2.3.10. |  | Montáž konektoru (zástrčky) | 0 | 36 | ks | 0
3064498 | 1.1.1.9.2.3.11. |  | Konektor RJ45/s ACS. Cat.6. tienený. univerzálny (lanko/drôt) | 0 | 36 | ks | 0
3064499 | 1.1.1.9.2.3.12. |  | Kábel v rúrkach | 0 | 430 | m | 0
3064500 | 1.1.1.9.2.3.13. |  | Kábel S/FTP Cat.6 4x2xAWG23/1. LS0H-3 plášť čierny. cievka | 0 | 430 | m | 0
3064501 | 1.1.1.9.2.3.14. |  | Montáž stojanového rozvadzača 19". výšky do 1080 mm. hĺbky 600-800 mm | 0 | 1 | ks | 0
3064502 | 1.1.1.9.2.3.15. |  | Rozvádzač stojanový vrátane príslušenstva a oživenia | 0 | 1 | ks | 0
3064503 | 1.1.1.9.2.3.16. |  | Mimostavenisková doprava | 0 | 1 | KPL | 0
3064504 | 1.1.1.9.2.3.17. |  | Murárske výpomoci | 0 | 1 | KPL | 0
3064505 | 1.1.1.9.2.3.18. |  | Presun dodávok | 0 | 1 | KPL | 0
3064506 | 1.1.1.9.2.3.19. |  | Podružný materiál | 0 | 1 | KPL | 0
3064507 | 1.1.1.9.2.3.20. |  | Podiel pridružených výkonov | 0 | 1 | KPL | 0
3064508 | 1.1.1.9.3. | VRN | Vedľajšie rozpočtové náklady | 0 | 1 |  | 0
3064509 | 1.1.1.9.3.1. |  | Inžinierska činnosť - skúšky a revízie ostatné skúšky | 0 | 1 | eur | 0
3064510 | 1.1.1.10. |  | SO01 - BYTOVÁ JEDNOTKA - A / SO01.6 - ELEKTRICKÁ POŽIARNA SIGNALIZÁCIA | 0 | 1 |  | 0
3064511 | 1.1.1.10.1. | HSV | Práce a dodávky HSV | 0 | 1 |  | 0
3064512 | 1.1.1.10.1.1. | 9 | Ostatné konštrukcie a práce-búranie | 0 | 1 |  | 0
3064513 | 1.1.1.10.1.1.1. |  | Vybúranie otvoru v murive tehl. priemeru profilu do 60 mm hr. do 150 mm. -0.00100t | 0 | 16 | ks | 0
3064514 | 1.1.1.10.1.1.2. |  | Doprava + prenájom kontajnera | 0 | 1 | súb | 0
3064515 | 1.1.1.10.1.1.3. |  | Poplatok za likvidáciu stavebného odpadu a materiálu - iné materiály | 0 | 0.25 | t | 0
3064516 | 1.1.1.10.2. | M | Práce a dodávky M | 0 | 1 |  | 0
3064517 | 1.1.1.10.2.1. | 22-M | Montáže oznamovacích a zabezpečovacích zariadení | 0 | 1 |  | 0
3064518 | 1.1.1.10.2.1.1. |  | Rúrka ohybná elektroinštalačná z PVC typ FXP 32. uložená pevne | 0 | 94 | m | 0
3064519 | 1.1.1.10.2.1.2. |  | Rúrka ohybná vlnitá HFXP D 32 | 0 | 94 | m | 0
3064520 | 1.1.1.10.2.1.3. |  | Osadenie polyamidovej príchytky HM 6. do tehlového muriva | 0 | 150 | ks | 0
3064521 | 1.1.1.10.2.1.4. |  | Hmoždinka klasická. sivá. M 6x30 mm. typ T6-PA. TRACON Elektric alebo ekvivalent | 0 | 150 | ks | 0
3064522 | 1.1.1.10.2.1.5. |  | Skrutka samorezná 3.5x40 mm | 0 | 150 | ks | 0
3064523 | 1.1.1.10.2.1.6. |  | Protipožiarna upchávka. priechod stenou - okraja orámovaný uhol t 30 cm | 0 | 0.5 | m2 | 0
3064524 | 1.1.1.10.2.1.7. |  | Pyromix Suchá protipožiarna malta vo vedre MSX-E1. 10 kg alebo ekvivalent | 0 | 0.5 | ks | 0
3064525 | 1.1.1.10.2.1.8. |  | Pyromix Minerálna vlna pre protipožiarne účely MIW-S - 25 l alebo ekvivalent | 0 | 0.5 | ks | 0
3064526 | 1.1.1.10.2.1.9. |  | Označovací štítok pre prepážkové systémy | 0 | 0.5 | ks | 0
3064527 | 1.1.1.10.2.1.10. |  | Náhrada častí vedenia chránených vodičov závesná príchytka | 0 | 64 | ks | 0
3064528 | 1.1.1.10.2.1.11. |  | Zväzkový držiak Grip 2031 M 30 FS alebo ekvivalent | 0 | 64 | ks | 0
3064529 | 1.1.1.10.2.1.12. |  | Kábel JE-H(ST)H-V 1x2x.08 | 0 | 106 | m | 0
3064530 | 1.1.1.10.2.1.13. |  | Kábel JE-H(ST)H-V 1x2x0.8 | 0 | 106 | m | 0
3064531 | 1.1.1.10.2.1.14. |  | Zariadenie EPS. montáž tlačidlového hlásiča. zapojenie. preskúšanie na omietku | 0 | 3 | ks | 0
3064532 | 1.1.1.10.2.1.15. |  | Resetovateľné červené tlačidlo Altair s izolátorom alebo ekvivalent | 0 | 1 | ks | 0
3064533 | 1.1.1.10.2.1.16. |  | Biela siréna s majákom na stenu. biely zábl.. EN54 | 0 | 7 | ks | 0
3064534 | 1.1.1.10.2.1.17. |  | Zariadenie EPS. montáž zásuvky automatického hlásiča. zapojenie. preskúšanie na omietku | 0 | 10 | ks | 0
3064535 | 1.1.1.10.2.1.18. |  | Multisenzorový inteligentný hlásič Altair s izolátorom alebo ekvivalent | 0 | 10 | ks | 0
3064536 | 1.1.1.10.2.1.19. |  | Pätica k hlásičom s majákom Altair. popisný štítok alebo ekvivalent | 0 | 10 | ks | 0
3064537 | 1.1.1.10.2.1.20. |  | Montáž požiarnej ústredne pre dve linky. pripojenie vedení. oživenie | 0 | 1 | ks | 0
3064538 | 1.1.1.10.2.1.21. |  | Ústredňa EPS Advanced. 1 slučka. 240 adries | 0 | 1 | ks | 0
3064539 | 1.1.1.10.2.1.22. |  | Akumulátor ACEDIS 12V/8.5Ah. životnosť 5 rokov alebo ekvivalent | 0 | 2 | ks | 0
3064540 | 1.1.1.10.2.1.23. |  | Mimostavenisková doprava | 0 | 1 | KPL | 0
3064541 | 1.1.1.10.2.1.24. |  | Murárske výpomoci | 0 | 1 | KPL | 0
3064542 | 1.1.1.10.2.1.25. |  | Presun dodávok | 0 | 1 | KPL | 0
3064543 | 1.1.1.10.2.1.26. |  | Podružný materiál | 0 | 1 | KPL | 0
3064544 | 1.1.1.10.2.1.27. |  | Podiel pridružených výkonov | 0 | 1 | KPL | 0
3064545 | 1.1.1.11. |  | SO02 - BYTOVÁ JEDNOTKA - B / SO02.1 - ARCHITEKTONICKO-STAVEBNÉ RIEŠENIE | 0 | 1 |  | 0
3064546 | 1.1.1.11.1. | HSV | Práce a dodávky HSV | 0 | 1 |  | 0
3064547 | 1.1.1.11.1.1. | 1 | Zemné práce | 0 | 1 |  | 0
3064548 | 1.1.1.11.1.1.1. |  | Výkop ryhy do šírky 600 mm v horn.3 do 100 m3 | 0 | 53.384 | m3 | 0
3064549 | 1.1.1.11.1.1.2. |  | Príplatok k cene za lepivosť pri hĺbení rýh šírky do 600 mm zapažených i nezapažených s urovnaním dna v hornine 3 | 0 | 53.384 | m3 | 0
3064550 | 1.1.1.11.1.1.3. |  | Hĺbenie rýh šírky do 600 mm v hornine tr.3 súdržných - ručným náradím | 0 | 10.32 | m3 | 0
3064551 | 1.1.1.11.1.1.4. |  | Príplatok za lepivosť pri hĺbení rýh š do 600 mm ručným náradím v hornine tr. 3 | 0 | 10.32 | m3 | 0
3064552 | 1.1.1.11.1.1.5. |  | Vodorovné premiestnenie výkopku z horniny 1-4 nad 20-50m | 0 | 63.704 | m3 | 0
3064553 | 1.1.1.11.1.1.6. |  | Nakladanie neuľahnutého výkopku z hornín tr.1-4 do 100 m3 | 0 | 63.704 | m3 | 0
3064554 | 1.1.1.11.1.1.7. |  | Uloženie sypaniny do násypu súdržnej horniny s mierou zhutnenia nad 103 % podľa Proctor-Standard | 0 | 63.704 | m3 | 0
3064555 | 1.1.1.11.1.1.8. |  | Uloženie sypaniny na skládky nad 100 do 1000 m3 | 0 | 63.704 | m3 | 0
3064556 | 1.1.1.11.1.1.9. |  | Zásyp potrubia objektov sypaninou z vhodných hornín 1 až 4 s prehodením sypaniny | 0 | 36.455 | m3 | 0
3064557 | 1.1.1.11.1.1.10. |  | Kamenivo ťažené hrubé frakcia 8-16 mm | 0 | 16.996 | t | 0
3064558 | 1.1.1.11.1.1.11. |  | Kamenivo dunajský štrk 16-32mm | 0 | 1.85 | t | 0
3064559 | 1.1.1.11.1.2. | 2 | Zakladanie | 0 | 1 |  | 0
3064560 | 1.1.1.11.1.2.1. |  | Násyp pod základové konštrukcie so zhutnením zo štrkopiesku fr.0-32 mm | 0 | 32.835 | m3 | 0
3064561 | 1.1.1.11.1.2.2. |  | Betón základových dosiek. železový (bez výstuže). tr. C 25/30 | 0 | 39.798 | m3 | 0
3064562 | 1.1.1.11.1.2.3. |  | Výstuž základových dosiek zo zvár. sietí KARI. priemer drôtu 8/8 mm. veľkosť oka 150x150 mm | 0 | 198.99 | m2 | 0
3064563 | 1.1.1.11.1.2.4. |  | Murivo základových pásov (m3) z betónových debniacich tvárnic s betónovou výplňou C 16/20 hrúbky 300 mm | 0 | 19.469 | m3 | 0
3064564 | 1.1.1.11.1.2.5. |  | Betón základových pásov. prostý tr. C 25/30 | 0 | 48.045 | m3 | 0
3064565 | 1.1.1.11.1.2.6. |  | Výstuž pre murivo základových pásov z betónových debniacich tvárnic s betónovou výplňou z ocele B500 (10505) | 0 | 1.415 | t | 0
3064566 | 1.1.1.11.1.2.7. |  | Betón základových pätiek. prostý tr. C 25/30 | 0 | 1.123 | m3 | 0
3064567 | 1.1.1.11.1.3. | 3 | Zvislé a kompletné konštrukcie | 0 | 1 |  | 0
3064568 | 1.1.1.11.1.3.1. |  | Murivo nosné (m3) z pórobetónových tvárnic PD pevnosti P2 až P4. nad 400 do 600 kg/m3 hrúbky 250 mm | 0 | 8.007 | m3 | 0
3064569 | 1.1.1.11.1.3.2. |  | Murivo nosné (m3) z pórobetónových tvárnic PD pevnosti P2 až P4. nad 400 do 600 kg/m3 hrúbky 300 mm | 0 | 41.771 | m3 | 0
3064570 | 1.1.1.11.1.3.3. |  | Pórobetónový preklad nosný šírky 100 mm. výšky 250 mm. dĺžky 1200 mm | 0 | 6 | ks | 0
3064571 | 1.1.1.11.1.3.4. |  | Pórobetónový preklad nosný šírky 100 mm. výšky 250 mm. dĺžky 1500 mm | 0 | 6 | ks | 0
3064572 | 1.1.1.11.1.3.5. |  | Pórobetónový preklad nosný šírky 100 mm. výšky 250 mm. dĺžky 1800 mm | 0 | 6 | ks | 0
3064573 | 1.1.1.11.1.3.6. |  | Pórobetónový preklad nosný šírky 100 mm. výšky 250 mm. dĺžky 2100 mm | 0 | 15 | ks | 0
3064574 | 1.1.1.11.1.3.7. |  | Pórobetónový preklad nosný šírky 100 mm. výšky 250 mm. dĺžky 2700 mm | 0 | 3 | ks | 0
3064575 | 1.1.1.11.1.3.8. |  | Pórobetónový preklad nosný šírky 125 mm. výšky 250 mm. dĺžky 1500 mm | 0 | 6 | ks | 0
3064576 | 1.1.1.11.1.3.9. |  | Pórobetónový preklad nosný šírky 125 mm. výšky 250 mm. dĺžky 2100 mm | 0 | 2 | ks | 0
3064577 | 1.1.1.11.1.3.10. |  | Pórobetónový preklad nosný šírky 125 mm. výšky 250 mm. dĺžky 2700 mm | 0 | 2 | ks | 0
3064578 | 1.1.1.11.1.3.11. |  | Murivo pilierov a stĺpov z betónových debniacich tvárnic rozmerov 300x750 mm s betónovou výplňou C 16/20 | 0 | 1.164 | m3 | 0
3064579 | 1.1.1.11.1.4. | 4 | Vodorovné konštrukcie | 0 | 1 |  | 0
3064580 | 1.1.1.11.1.4.1. |  | Betón stropov doskových a trámových. železový tr. C 25/30 | 0 | 55.383 | m3 | 0
3064581 | 1.1.1.11.1.4.2. |  | Debnenie stropov doskových zhotovenie-dielce | 0 | 253.425 | m2 | 0
3064582 | 1.1.1.11.1.4.3. |  | Debnenie stropov doskových odstránenie-dielce | 0 | 253.425 | m2 | 0
3064583 | 1.1.1.11.1.4.4. |  | Podporná konštrukcia stropov výšky do 4 m pre zaťaženie do 20 kPa zhotovenie | 0 | 253.425 | m2 | 0
3064584 | 1.1.1.11.1.4.5. |  | Podporná konštrukcia stropov výšky do 4 m pre zaťaženie do 20 kPa odstránenie | 0 | 253.425 | m2 | 0
3064585 | 1.1.1.11.1.4.6. |  | Výstuž stropov doskových. trámových. vložkových.konzolových alebo balkónových. B500 (10505) | 0 | 5.4 | t | 0
3064586 | 1.1.1.11.1.4.7. |  | Betón nosníkov. železový tr. C 25/30 | 0 | 1.6 | m3 | 0
3064587 | 1.1.1.11.1.4.8. |  | Debnenie nosníka zhotovenie-dielce | 0 | 3.5 | m2 | 0
3064588 | 1.1.1.11.1.4.9. |  | Debnenie nosníka odstránenie-dielce | 0 | 3.5 | m2 | 0
3064589 | 1.1.1.11.1.4.10. |  | Podporná konštrukcia nosníkov výšky do 4 m zaťaženia do 20 kPa - zhotovenie | 0 | 1.5 | m2 | 0
3064590 | 1.1.1.11.1.4.11. |  | Podporná konštrukcia nosníkov výšky do 4 m zaťaženia do 20 kPa - odstránenie | 0 | 1.5 | m2 | 0
3064591 | 1.1.1.11.1.4.12. |  | Výstuž nosníkov a trámov. bez rozdielu tvaru a uloženia. B500 (10505) | 0 | 0.15 | t | 0
3064592 | 1.1.1.11.1.4.13. |  | Betón stužujúcich pásov a vencov železový tr. C 25/30 | 0 | 8.775 | m3 | 0
3064593 | 1.1.1.11.1.4.14. |  | Debnenie bočníc stužujúcich pásov a vencov vrátane vzpier zhotovenie | 0 | 102.3 | m2 | 0
3064594 | 1.1.1.11.1.4.15. |  | Debnenie bočníc stužujúcich pásov a vencov vrátane vzpier odstránenie | 0 | 102.3 | m2 | 0
3064595 | 1.1.1.11.1.4.16. |  | Výstuž stužujúcich pásov a vencov z betonárskej ocele B500 (10505) | 0 | 0.9 | t | 0
3064596 | 1.1.1.11.1.4.17. |  | Montáž obkladu betónových konštrukcií vykonaný súčasne s betónovaním extrudovaným polystyrénom | 0 | 42.32 | m2 | 0
3064597 | 1.1.1.11.1.4.18. |  | Doska XPS hr. 30 mm. zateplenie soklov. suterénov. podláh | 0 | 44.436 | m2 | 0
3064598 | 1.1.1.11.1.5. | 5 | Komunikácie | 0 | 1 |  | 0
3064599 | 1.1.1.11.1.5.1. |  | Podklad alebo kryt z kameniva hrubého drveného veľ. 8-16 mm s rozprestretím a zhutnením hr. 100 mm | 0 | 83.3 | m2 | 0
3064600 | 1.1.1.11.1.5.2. |  | Podklad zo štrkodrviny s rozprestretím a zhutnením. po zhutnení hr. 250 mm | 0 | 83.3 | m2 | 0
3064601 | 1.1.1.11.1.5.3. |  | Kladenie betónovej dlažby s vyplnením škár do lôžka z kameniva. veľ. do 0.25 m2 plochy do 50 m2 | 0 | 83.3 | m2 | 0
3064602 | 1.1.1.11.1.5.4. |  | Platňa betónová. rozmer 400x400x40 mm | 0 | 546.09 | ks | 0
3064603 | 1.1.1.11.1.6. | 6 | Úpravy povrchov. podlahy. osadenie | 0 | 1 |  | 0
3064604 | 1.1.1.11.1.6.1. |  | Príprava vnútorného podkladu stien penetráciou pod omietky a nátery | 0 | 282.557 | m2 | 0
3064605 | 1.1.1.11.1.6.2. |  | Vnútorná omietka stien sadrová. strojová komplet hr. 15 mm | 0 | 282.557 | m2 | 0
3064606 | 1.1.1.11.1.6.3. |  | Potiahnutie vnútorných stien sklotextilnou mriežkou s vložením bez lepidla | 0 | 282.557 | m2 | 0
3064607 | 1.1.1.11.1.6.4. |  | Vonkajšia omietka podhľadov pastovitá silikónová roztieraná. hr. 1.5 mm | 0 | 55.309 | m2 | 0
3064608 | 1.1.1.11.1.6.5. |  | Montáž tepelnej izolácie stien prevetrávanej fasády doskami z minerálnej vlny. hrúbky 140 mm | 0 | 70.2 | m2 | 0
3064609 | 1.1.1.11.1.6.6. |  | Doska zo sklenej vlny hr. 80 mm s netkanou textíliou. pre prevetrávané fasády | 0 | 71.604 | m2 | 0
3064610 | 1.1.1.11.1.6.7. |  | Doska zo sklenej vlny hr. 60 mm s netkanou textíliou. pre prevetrávané fasády | 0 | 71.604 | m2 | 0
3064611 | 1.1.1.11.1.6.8. |  | Vonkajšia omietka stien pastovitá silikónová roztieraná. hr. 1.5 mm | 0 | 173.696 | m2 | 0
3064612 | 1.1.1.11.1.6.9. |  | Vonkajšia omietka stien mramorové zrná marmolit. jemnozrnná. hr. 1.5 mm | 0 | 16.56 | m2 | 0
3064613 | 1.1.1.11.1.6.10. |  | Príplatok za zhotovenie vodorovnej podhľadovej konštrukcie z kontaktného zatepľovacieho systému z EPS hr. do 190 mm | 0 | 7.425 | m2 | 0
3064614 | 1.1.1.11.1.6.11. |  | Príplatok za zhotovenie vodorovnej podhľadovej konštrukcie z kontaktného zatepľovacieho systému z MW hr. nad 190 mm | 0 | 55 | m2 | 0
3064615 | 1.1.1.11.1.6.12. |  | Kontaktný zatepľovací systém z bieleho EPS hr. 50 mm. skrutkovacie kotvy | 0 | 7.425 | m2 | 0
3064616 | 1.1.1.11.1.6.13. |  | Kontaktný zatepľovací systém soklovej alebo vodou namáhanej časti hr. 30 mm. skrutkovacie kotvy | 0 | 3.465 | m2 | 0
3064617 | 1.1.1.11.1.6.14. |  | Kontaktný zatepľovací systém soklovej alebo vodou namáhanej časti hr. 60 mm. skrutkovacie kotvy | 0 | 1.98 | m2 | 0
3064618 | 1.1.1.11.1.6.15. |  | Kontaktný zatepľovací systém soklovej alebo vodou namáhanej časti hr. 80 mm. skrutkovacie kotvy | 0 | 1.98 | m2 | 0
3064619 | 1.1.1.11.1.6.16. |  | Kontaktný zatepľovací systém soklovej alebo vodou namáhanej časti hr. 140 mm. skrutkovacie kotvy | 0 | 49.522 | m2 | 0
3064620 | 1.1.1.11.1.6.17. |  | Kontaktný zatepľovací systém soklovej alebo vodou namáhanej časti hr. 220 mm. skrutkovacie kotvy | 0 | 35.851 | m2 | 0
3064621 | 1.1.1.11.1.6.18. |  | Kontaktný zatepľovací systém z minerálnej vlny hr. 60 mm. skrutkovacie kotvy | 0 | 4.928 | m2 | 0
3064622 | 1.1.1.11.1.6.19. |  | Kontaktný zatepľovací systém z minerálnej vlny hr. 80 mm. skrutkovacie kotvy | 0 | 4.928 | m2 | 0
3064623 | 1.1.1.11.1.6.20. |  | Kontaktný zatepľovací systém z minerálnej vlny hr. 220 mm. skrutkovacie kotvy | 0 | 204.68 | m2 | 0
3064624 | 1.1.1.11.1.6.21. |  | Násyp - ochranných pásov pri atike z dunajského kameniva s utlačením a urovnaním povrchu pre zelené strechy do 5° | 0 | 10.11 | m3 | 0
3064625 | 1.1.1.11.1.6.22. |  | Cementový brúsený poter. pevnosti v tlaku 20 MPa. do hr.70 mm | 0 | 151.7 | m2 | 0
3064626 | 1.1.1.11.1.7. | 9 | Ostatné konštrukcie a práce-búranie | 0 | 1 |  | 0
3064627 | 1.1.1.11.1.7.1. |  | Osadenie záhonového alebo parkového obrubníka betón.. do lôžka z bet. pros. tr. C 12/15 bez bočnej opory | 0 | 65.8 | m | 0
3064628 | 1.1.1.11.1.7.2. |  | Obrubník parkový. lxšxv 1000x50x200 mm. prírodný | 0 | 66.458 | ks | 0
3064629 | 1.1.1.11.1.7.3. |  | Montáž lešenia ľahkého pracovného radového s podlahami šírky od 0.80 do 1.00 m. výšky do 10 m | 0 | 270.4 | m2 | 0
3064630 | 1.1.1.11.1.7.4. |  | Príplatok za prvý a každý ďalší i začatý mesiac použitia lešenia ľahkého pracovného radového s podlahami šírky od 0.80 do 1.00 m. výšky do 10 m - 2 mesiace | 0 | 540.8 | m2 | 0
3064631 | 1.1.1.11.1.7.5. |  | Demontáž lešenia ľahkého pracovného radového s podlahami šírky nad 0.80 do 1.00 m. výšky do 10 m | 0 | 270.4 | m2 | 0
3064632 | 1.1.1.11.1.7.6. |  | Lešenie ľahké pracovné pomocné. s výškou lešeňovej podlahy do 1.20 m | 0 | 151.7 | m2 | 0
3064633 | 1.1.1.11.1.7.7. |  | Hliníkový soklový profil šírky 223 mm | 0 | 25.64 | m | 0
3064634 | 1.1.1.11.1.7.8. |  | Spojovací kus na soklový profil | 0 | 6 | m | 0
3064635 | 1.1.1.11.1.7.9. |  | Okenný a dverový začisťovací profil APU | 0 | 53.38 | m | 0
3064636 | 1.1.1.11.1.7.10. |  | Nadokenný profil so skrytou okapničkou | 0 | 17.6 | m | 0
3064637 | 1.1.1.11.1.7.11. |  | Parapetný profil s integrovanou sieťovinou | 0 | 5.6 | m | 0
3064638 | 1.1.1.11.1.7.12. |  | Rohový PVC profil s integrovanou tkaninou | 0 | 93.36 | m | 0
3064639 | 1.1.1.11.1.8. | 99 | Presun hmôt HSV | 0 | 1 |  | 0
3064640 | 1.1.1.11.1.8.1. |  | Presun hmôt pre budovy (801. 803. 812). zvislá konštr. z tehál. tvárnic. z kovu výšky do 6 m | 0 | 709.768 | t | 0
3064641 | 1.1.1.11.2. | PSV | Práce a dodávky PSV | 0 | 1 |  | 0
3064642 | 1.1.1.11.2.1. | 711 | Izolácie proti vode a vlhkosti | 0 | 1 |  | 0
3064643 | 1.1.1.11.2.1.1. |  | Zhotovenie izolácie proti zemnej vlhkosti vodorovná náterom penetračným za studena | 0 | 222.75 | m2 | 0
3064644 | 1.1.1.11.2.1.2. |  | Lak asfaltový penetračný | 0 | 0.067 | t | 0
3064645 | 1.1.1.11.2.1.3. |  | Zhotovenie izolácie proti zemnej vlhkosti zvislá penetračným náterom za studena | 0 | 73.92 | m2 | 0
3064646 | 1.1.1.11.2.1.4. |  | Lak asfaltový penetračný | 0 | 0.026 | t | 0
3064647 | 1.1.1.11.2.1.5. |  | Izolácie proti zemnej vlhkosti a povrchovej vode 2-zložkovou stierkou hydroizolačnou minerálnou pružnou hr. 2 mm na ploche vodorovnej | 0 | 16.838 | m2 | 0
3064648 | 1.1.1.11.2.1.6. |  | Izolácia proti zemnej vlhkosti a povrchovej vodeI 2-zložkovou stierkou hydroizolačnou minerálnou pružnou hr. 2 mm na ploche zvislej | 0 | 42.4 | m2 | 0
3064649 | 1.1.1.11.2.1.7. |  | HI páska + rohové kusy a prvky HI | 0 | 1 | súb | 0
3064650 | 1.1.1.11.2.1.8. |  | Zhotovenie izolácie proti zemnej vlhkosti nopovou fóloiu položenou voľne na ploche zvislej | 0 | 110 | m2 | 0
3064651 | 1.1.1.11.2.1.9. |  | Nopová HDPE fólia hrúbky 0.5 mm. výška nopu 8 mm. proti zemnej vlhkosti s radónovou ochranou. pre spodnú stavbu | 0 | 126.5 | m2 | 0
3064652 | 1.1.1.11.2.1.10. |  | Zhotovenie izolácie proti zemnej vlhkosti a tlakovej vode vodorovná NAIP pritavením | 0 | 396 | m2 | 0
3064653 | 1.1.1.11.2.1.11. |  | Pás asfaltový s posypom hr. 3.5 mm vystužený sklenenou rohožou | 0 | 910.8 | m2 | 0
3064654 | 1.1.1.11.2.1.12. |  | Zhotovenie izolácie proti zemnej vlhkosti a tlakovej vode zvislá NAIP pritavením | 0 | 67.2 | m2 | 0
3064655 | 1.1.1.11.2.1.13. |  | Pás asfaltový s posypom hr. 3.5 mm vystužený sklenenou rohožou | 0 | 78 | m2 | 0
3064656 | 1.1.1.11.2.1.14. |  | Presun hmôt pre izoláciu proti vode v objektoch výšky do 6 m | 0 | 5.014 | t | 0
3064657 | 1.1.1.11.2.2. | 712 | Izolácie striech. povlakové krytiny | 0 | 1 |  | 0
3064658 | 1.1.1.11.2.2.1. |  | Zhotovenie povlakovej krytiny striech plochých do 10° za studena asfaltovým lakom | 0 | 275.482 | m2 | 0
3064659 | 1.1.1.11.2.2.2. |  | Lak asfaltový penetračný | 0 | 0.275 | t | 0
3064660 | 1.1.1.11.2.2.3. |  | Zhotovenie povlak. krytiny striech plochých do 10° pásmi pritav. NAIP na celej ploche. oxidované pásy | 0 | 514.92 | m2 | 0
3064661 | 1.1.1.11.2.2.4. |  | Pás asfaltový s posypom hr. 3.5 mm vystužený sklenenou rohožou | 0 | 556.182 | m2 | 0
3064662 | 1.1.1.11.2.2.5. |  | Zhotovenie povlakovej krytiny striech plochých do 10° PVC-P fóliou upevnenou prikotvením so zvarením spoju | 0 | 227.653 | m2 | 0
3064663 | 1.1.1.11.2.2.6. |  | Hydroizolačná fólia mPVC UV hr. 1.5 mm izolácia plochých striech | 0 | 261.801 | m2 | 0
3064664 | 1.1.1.11.2.2.7. |  | Kotvy pre mechanické kotvenie | 0 | 714.83 | ks | 0
3064665 | 1.1.1.11.2.2.8. |  | Zhotovenie povlakovej krytiny vytiahnutím izol.povlaku z PVC-P fólie na konštrukcie prevyšujúce úroveň strechy do 50 cm so zvarením spoju | 0 | 49.17 | m2 | 0
3064666 | 1.1.1.11.2.2.9. |  | Zálievka pre poisťovanie tesnosti zvarov fóliou z PVC-P | 0 | 0.41 | kg | 0
3064667 | 1.1.1.11.2.2.10. |  | Hydroizolačná fólia mPVC hr. 1.5 mm izolácia plochých striech | 0 | 56.546 | m2 | 0
3064668 | 1.1.1.11.2.2.11. |  | Detaily k PVC-P fóliam osadenie hotovej strešnej vpuste | 0 | 2 | ks | 0
3064669 | 1.1.1.11.2.2.12. |  | Strešná vpusť pre PVC-P fólie. TW110 s ochranným košom + potrubie PVC U D125 SN8 1.2m | 0 | 2 | ks | 0
3064670 | 1.1.1.11.2.2.13. |  | Rozperný nit 6x30 mm do betónu. hliníkový | 0 | 10 | ks | 0
3064671 | 1.1.1.11.2.2.14. |  | Detaily k PVC-P fóliam osadenie vetracích komínkov | 0 | 2 | ks | 0
3064672 | 1.1.1.11.2.2.15. |  | Hydroizolačný pás z fólie PVC-P V-UV. hr.1.8 mm. š. 2.05m s UV ochranou. sivá | 0 | 0.8 | m2 | 0
3064673 | 1.1.1.11.2.2.16. |  | Odvetrávací komín pre PVC-P fólie. výška 225 mm. priemer 100 mm | 0 | 2 | ks | 0
3064674 | 1.1.1.11.2.2.17. |  | Rozperný nit 6x30 mm do betónu. hliníkový | 0 | 10 | ks | 0
3064675 | 1.1.1.11.2.2.18. |  | Položenie geotextílie vodorovne alebo zvislo na strechy ploché do 10° | 0 | 495.929 | m2 | 0
3064676 | 1.1.1.11.2.2.19. |  | Netkaná textília FATRAFOL zo 100% PP TIPPTEX B300F- 300 g/m2 filtračná ochranná separačná š. 2 m. balenie: 100 m2 čiernej farby. FATRA IZOLFA alebo ekvivalent | 0 | 570.318 | m2 | 0
3064677 | 1.1.1.11.2.2.20. |  | Vykonanie iskrovej skúšky striech z povlakových krytín. nevodivých fólií | 0 | 227.653 | m2 | 0
3064678 | 1.1.1.11.2.2.21. |  | Montáž podkladnej konštrukcie z OSB dosiek na atike šírky 411 - 620 mm pod klampiarske konštrukcie | 0 | 68.223 | m | 0
3064679 | 1.1.1.11.2.2.22. |  | Rozperný nit 6x30 mm do betónu. hliníkový | 0 | 545.784 | ks | 0
3064680 | 1.1.1.11.2.2.23. |  | Doska OSB nebrúsená hr. 22 mm | 0 | 42.298 | m2 | 0
3064681 | 1.1.1.11.2.2.24. |  | Montáž spádových atikových klinov z expandovaného polystyrénu | 0 | 63.772 | m | 0
3064682 | 1.1.1.11.2.2.25. |  | Doska spádová EPS. pevnosť v tlaku 200 kPa. polystyrén pre vyspádovanie plochých striech | 0 | 0.765 | m3 | 0
3064683 | 1.1.1.11.2.2.26. |  | Presun hmôt pre izoláciu povlakovej krytiny v objektoch výšky nad 6 do 12 m | 0 | 4.484 | t | 0
3064684 | 1.1.1.11.2.3. | 713 | Izolácie tepelné | 0 | 1 |  | 0
3064685 | 1.1.1.11.2.3.1. |  | Montáž tepelnej izolácie podláh polystyrénom. kladeným voľne v dvoch vrstvách | 0 | 151.7 | m2 | 0
3064686 | 1.1.1.11.2.3.2. |  | Doska EPS hr. 80 mm. pevnosť v tlaku 150 kPa. na zateplenie podláh a plochých striech | 0 | 163.22 | m2 | 0
3064687 | 1.1.1.11.2.3.3. |  | Doska EPS hr. 50 mm. pevnosť v tlaku 150 kPa. na zateplenie podláh a plochých striech | 0 | 163.22 | m2 | 0
3064688 | 1.1.1.11.2.3.4. |  | Montáž paropriepustnej fólie na steny | 0 | 64.2 | m2 | 0
3064689 | 1.1.1.11.2.3.5. |  | UV stabilná membrána JUTADACH THERMOISOL WB 2AP alebo ekvivalent | 0 | 73.83 | m2 | 0
3064690 | 1.1.1.11.2.3.6. |  | Montáž tepelnej izolácie stien polystyrénom. celoplošným prilepením | 0 | 41.452 | m2 | 0
3064691 | 1.1.1.11.2.3.7. |  | Doska fasádna EPS 70 F hr. 50 mm | 0 | 42.281 | m2 | 0
3064692 | 1.1.1.11.2.3.8. |  | Montáž tepelnej izolácie striech plochých do 10° spádovými doskami z polystyrénu v jednej vrstve lepením | 0 | 206.01 | m2 | 0
3064693 | 1.1.1.11.2.3.9. |  | Doska spádová EPS. pevnosť v tlaku 200 kPa. spádový polystyrén pre odvodnenie a zateplenie plochých striech | 0 | 29.459 | m3 | 0
3064694 | 1.1.1.11.2.3.10. |  | Montáž tepelnej izolácie striech plochých do 10° polystyrénom. rozloženej v dvoch vrstvách. prikotvením | 0 | 206.01 | m2 | 0
3064695 | 1.1.1.11.2.3.11. |  | Doska EPS hr. 150 mm. pevnosť v tlaku 200 kPa. na zateplenie podláh a plochých striech | 0 | 419.248 | m2 | 0
3064696 | 1.1.1.11.2.4. | 763 | Konštrukcie - drevostavby | 0 | 1 |  | 0
3064697 | 1.1.1.11.2.4.1. |  | Ľahká deliaca stena na kovovej podkonštrukcii R-CW 50. opláštená z každej strany 2x doska RB hr.12.5mm s izoláciou z minerálnej vlny hr.50mm celková hr.100mm | 0 | 25.245 | m2 | 0
3064698 | 1.1.1.11.2.4.2. |  | Ľahká deliaca stena na kovovej podkonštrukcii R-CW 75. opláštená z každej strany doska RB+RBI hr.12.5mm s izoláciou z minerálnej vlny hr.50mm celková hr.125mm | 0 | 79.558 | m2 | 0
3064699 | 1.1.1.11.2.4.3. |  | Ľahká akustická deliaca stena na kovovej podkonštrukcii R-CW 75. opláštená z každej strany 2x doska DIAMANT hr.12.5mm s izoláciou z minerálnej vlny hr.50mm celková hr.125mm alebo ekvivalent | 0 | 59.348 | m2 | 0
3064700 | 1.1.1.11.2.4.4. |  | Sadrokartónová inštalačná predstena pre sanitárne zariadenia. kca CD+UD. dvojito opláštená doskou impregnovanou H2 2x12.5 mm | 0 | 1.645 | m2 | 0
3064701 | 1.1.1.11.2.4.5. |  | Predsadená SDK stena hr. 62.5 mm.. na oceľovej konštrukcií CD+UD. jednoducho opláštená doskou DIAMANT 12.5 mm. TI 50 mm alebo ekvivalent | 0 | 25.5 | m2 | 0
3064702 | 1.1.1.11.2.4.6. |  | Podhľad SDK závesný na dvojúrovňovej oceľovej podkonštrukcií CD+UD. doska protipožiarna DF 12.5 mm | 0 | 140.805 | m2 | 0
3064703 | 1.1.1.11.2.4.7. |  | Podhľad SDK závesný na dvojúrovňovej oceľovej podkonštrukcií CD+UD. doska impregnovaná H2 12.5 mm | 0 | 17.6 | m2 | 0
3064704 | 1.1.1.11.2.4.8. |  | Montáž puzdra posuvných dverí s jednou kapsou pre jedno krídlo šírky do 1200 mm do SDK priečky | 0 | 8 | ks | 0
3064705 | 1.1.1.11.2.4.9. |  | Stavebné puzdro pre posuvné dvere. jedno zasúvacie púzdro pre jedno krídlo. čistý priechod 900 mm | 0 | 8 | ks | 0
3064706 | 1.1.1.11.2.5. | 764 | Konštrukcie klampiarske | 0 | 1 |  | 0
3064707 | 1.1.1.11.2.5.1. |  | Kotlík cezatikový exzentrický z lakoplast PZ plechu plechu výtok ?100mm | 0 | 2 | ks | 0
3064708 | 1.1.1.11.2.5.2. |  | Oplechovanie parapetov z hliníkového farebného Al plechu. vrátane rohov r.š. 350 mm | 0 | 5.5 | m | 0
3064709 | 1.1.1.11.2.5.3. |  | Oplechovanie ríms a z pozinkovaného farbeného PZf plechu. r.š. 200 mm 2k | 0 | 4.5 | m | 0
3064710 | 1.1.1.11.2.5.4. |  | Oplechovanie muriva a atík z pozinkovaného farbeného PZf plechu. vrátane rohov r.š. 250 mm | 0 | 66.76 | m | 0
3064711 | 1.1.1.11.2.5.5. |  | Zvodová rúra kruhová pozink farebný vrátane príslušenstva. priemer 100 mm | 0 | 7 | m | 0
3064712 | 1.1.1.11.2.6. | 766 | Konštrukcie stolárske | 0 | 1 |  | 0
3064713 | 1.1.1.11.2.6.1. |  | Montáž oblož. stien. stĺpov a pilierov dreveným obklado Rhombus plochy nad 1 m2 skrutkovaním alebo ekvivalent | 0 | 64.2 | m2 | 0
3064714 | 1.1.1.11.2.6.2. |  | Drevený obklad Rhombus Smrekovec 24x68x4000mm A/B tuzemský smrekovec alebo ekvivalent | 0 | 64.2 | m2 | 0
3064715 | 1.1.1.11.2.6.3. |  | Montáž obloženia stien. stĺpov a pilierov podkladový rošt a latovanie | 0 | 297 | m | 0
3064716 | 1.1.1.11.2.6.4. |  | Rezivo stavebné zo smreku inštalačný rošt. triedy 3A STN 480055. sušené 14±2%. štvorstranne hobľované. bez defektov. hniloby. hrčí | 0 | 1.425 | m3 | 0
3064717 | 1.1.1.11.2.6.5. |  | Montáž skladacej akustickej steny | 0 | 10.4 | m2 | 0
3064718 | 1.1.1.11.2.6.6. |  | Akustická stena skladacia 4000x2600mm mobilná stena Viditeľný AL profil skryté panty TECTUS. zvduchová nepriezvučnosť 48dB alebo ekvivalent | 0 | 1 | ks | 0
3064719 | 1.1.1.11.2.6.7. |  | Montáž okien plastových s hydroizolačnými páskami paropriepustnými. s variabilným difúznym odporom | 0 | 17.5 | m | 0
3064720 | 1.1.1.11.2.6.8. |  | Tesniaca vzduchotesná fólia s variabilným difúznym odporom dĺ. 50 mm. pre lepenie fólie na rám okna. tesnenie pripájacej škáry okenného rámu a muriva | 0 | 30.66 | m | 0
3064721 | 1.1.1.11.2.6.9. |  | Okno plastové jednokrídlové sklopné 1200x650mm. izolačné trojsklo mliečne antracil hladký obojstranná laminácia. Uw ? 0.85 W/m2K Sklenená výplň 0.03 PSI. bezpečnostná trieda RC2 | 0 | 2 | ks | 0
3064722 | 1.1.1.11.2.6.10. |  | Okno plastové jednokrídlové sklopné 1500x650mm. izolačné trojsklo antracil hladký obojstranná laminácia. Uw ? 0.85 W/m2K Sklenená výplň 0.03 PSI. bezpečnostná trieda RC2 | 0 | 1 | ks | 0
3064723 | 1.1.1.11.2.6.11. |  | Okno plastové jednokrídlové otváravo-sklopné 800x650mm. izolačné trojsklo antracil hladký obojstranná laminácia. Uw ? 0.85 W/m2K Sklenená výplň 0.03 PSI. bezpečnostná trieda RC2 | 0 | 2 | ks | 0
3064724 | 1.1.1.11.2.6.12. |  | Montáž dverového krídla otočného jednokrídlového bezpoldrážkového. do existujúcej zárubne. vrátane kovania | 0 | 4 | ks | 0
3064725 | 1.1.1.11.2.6.13. |  | Kľučka dverová a rozeta 2x. nehrdzavejúca oceľ. povrch nerez brúsený | 0 | 4 | ks | 0
3064726 | 1.1.1.11.2.6.14. |  | Dvere vnútorné jednokrídlové. šírka 600-900 mm. výplň MDF. Invado Domino 2 dub. alebo ekvivalent | 0 | 4 | ks | 0
3064727 | 1.1.1.11.2.6.15. |  | Montáž dverí drevených posuvných jednokrídlových. posun do puzdra | 0 | 8 | ks | 0
3064728 | 1.1.1.11.2.6.16. |  | Dvere vnútorné jednokrídlové. šírka 600-900 mm. výplň MDF. Invado Domino 2 dub. alebo ekvivalent | 0 | 8 | ks | 0
3064729 | 1.1.1.11.2.6.17. |  | Montážny materiál pre dvere mušle. WC zámok | 0 | 920 | eur | 0
3064730 | 1.1.1.11.2.6.18. |  | Montáž parapetnej dosky plastovej šírky do 300 mm. dĺžky do 1000 mm | 0 | 1 | ks | 0
3064731 | 1.1.1.11.2.6.19. |  | Parapetná doska plastová. šírka 300 mm. komôrková vnútorná | 0 | 2.3 | m | 0
3064732 | 1.1.1.11.2.6.20. |  | Montáž parapetnej dosky plastovej šírky do 300 mm. dĺžky 1000-1600 mm | 0 | 1 | ks | 0
3064733 | 1.1.1.11.2.6.21. |  | Montáž zárubní obložkových pre dvere jednokrídlové | 0 | 4 | ks | 0
3064734 | 1.1.1.11.2.6.22. |  | Zárubňa vnútorná obložková. šírka 600-900 mm. výška 1970 mm. DTD doska. povrch fólia. pre stenu hrúbky 60-170 mm. pre jednokrídlové dvere | 0 | 3 | ks | 0
3064735 | 1.1.1.11.2.6.23. |  | Zárubňa vnútorná obložková. šírka 600-900 mm. výška 1970 mm. povrch fólia. pre stenu hrúbky 260-350 mm. pre jednokrídlové dvere | 0 | 1 | ks | 0
3064736 | 1.1.1.11.2.6.24. |  | Montáž zárubní obložkových pre dvere jednokrídlové - posuvné | 0 | 8 | ks | 0
3064737 | 1.1.1.11.2.6.25. |  | Zárubňa vnútorná obložková. šírka 600-900 mm. výška 1970 mm. DTD doska. povrch fólia. pre stenu hrúbky 60-170 mm. pre jednokrídlové dvere posuvné | 0 | 7 | ks | 0
3064738 | 1.1.1.11.2.6.26. |  | Zárubňa vnútorná obložková. šírka 600-900 mm. výška 1970 mm. DTD doska. povrch fólia. pre stenu hrúbky 260-350 mm. pre jednokrídlové dvere posuvné | 0 | 1 | ks | 0
3064739 | 1.1.1.11.2.7. | 767 | Konštrukcie doplnkové kovové | 0 | 1 |  | 0
3064740 | 1.1.1.11.2.7.1. |  | Montáž terasové okien/dverí hliníkových s hydroizolačnými páskami paropriepustnými. s variabilným difúznym odporom | 0 | 56.86 | m | 0
3064741 | 1.1.1.11.2.7.2. |  | Tesniaca vzduchotesná fólia s variabilným difúznym odporom. dĺ. 50 mm. pre lepenie fólie na rám okna. tesnenie pripájacej škáry okenného rámu a muriva | 0 | 119.406 | m | 0
3064742 | 1.1.1.11.2.7.3. |  | Purenit hrúbka 80mm | 0 | 2.12 | m2 | 0
3064743 | 1.1.1.11.2.7.4. |  | Purenit hrúbka 180mm | 0 | 0.6 | m2 | 0
3064744 | 1.1.1.11.2.7.5. |  | Terasové dvere OS+fix 1450x2290mm hliníkové TI trojsklo AL prah RAL 7016. Uw ? 0.85 W/m2K Sklenená výplň 0.03 PSI. bezpečnostná trieda RC2 | 0 | 3 | ks | 0
3064745 | 1.1.1.11.2.7.6. |  | Terasové dvere OS+fix 1450x2290mm hliníkové TI trojsklo AL prah RAL 7016. Uw ? 0.85 W/m2K Sklenená výplň 0.03 PSI. bezpečnostná trieda RC2 | 0 | 1 | ks | 0
3064746 | 1.1.1.11.2.7.7. |  | Terasové dvere OS+fix 2500x2290mm hliníkové TI trojsklo AL prah RAL 7016. Uw ? 0.85 W/m2K Sklenená výplň 0.03 PSI. bezpečnostná trieda RC2 | 0 | 1 | ks | 0
3064747 | 1.1.1.11.2.7.8. |  | Terasové dvere OS 1100x2290 mm hliníkové TI trojsklo AL prah RAL 7016. Uw ? 0.85 W/m2K Sklenená výplň 0.03 PSI. bezpečnostná trieda RC2 | 0 | 1 | ks | 0
3064748 | 1.1.1.11.2.7.9. |  | Terasové dvere HST 3000x2290mm hliníkové TI trojsklo AL prah RAL 7016. Uw ? 0.85 W/m2K Sklenená výplň 0.03 PSI. bezpečnostná trieda RC2 | 0 | 1 | ks | 0
3064749 | 1.1.1.11.2.7.10. |  | Montáž dverí vchodových hliníkových s hydroizolačnými páskami paropriepustnými. s variabilným difúznym odporom | 0 | 6.82 | m | 0
3064750 | 1.1.1.11.2.7.11. |  | Tesniaca vzduchotesná fólia s variabilným difúznym odporom. dĺ. 50 mm. pre lepenie fólie na rám okna. tesnenie pripájacej škáry okenného rámu a muriva | 0 | 14.322 | m | 0
3064751 | 1.1.1.11.2.7.12. |  | Dvere hliníkové jednokrídlové DAKO DA-77N alebo ekvivalent RAL 7016 al prah mliečne sklo bezpečnostný zámok AL madlo | 0 | 1 | ks | 0
3064752 | 1.1.1.11.2.7.13. |  | Montáž hliníkových dverí protipožiarnych interierových | 0 | 7.58 | m | 0
3064753 | 1.1.1.11.2.7.14. |  | Dvere hliníkové 1500x2290 DAKO DA-60 E EI alebo ekvivalent. min. EI30-D1C RAL 7016 sklo sklo 33.1/14/Polflam EI.. U?1.3 W/m2K 1 krídlo - otočné otvor (920x2230mm) + fixný svetlík | 0 | 1 | ks | 0
3064754 | 1.1.1.11.2.7.15. |  | Montáž hliníkovej schránky pre vonkajšie žaluzie | 0 | 12.4 | m | 0
3064755 | 1.1.1.11.2.7.16. |  | Hlinikový priznaný box RAL 7016 pre vonkajšiu žaluziu pre otvor 1450x2290mm - 1T | 0 | 4 | ks | 0
3064756 | 1.1.1.11.2.7.17. |  | Hlinikový priznaný box RAL 7016 pre vonkajšiu žaluziu pre otvor 3000x2290mm - 2T | 0 | 1 | ks | 0
3064757 | 1.1.1.11.2.7.18. |  | Hlinikový priznaný box RAL 7016 pre vonkajšiu žaluziu otvor 2500x2290mm - 3T | 0 | 1 | ks | 0
3064758 | 1.1.1.11.2.7.19. |  | Hlinikový priznaný box RAL 7016 pre vonkajšiu žaluziu otvor 1100x2290mm - 4T | 0 | 1 | ks | 0
3064759 | 1.1.1.11.2.7.20. |  | Montáž motora pre žaluzie Z-90 | 0 | 7 | ks | 0
3064760 | 1.1.1.11.2.7.21. |  | Motor pre hlinikovú žaluziu Z-90 Somfy J4 alebo ekvivalent | 0 | 7 | ks | 0
3064761 | 1.1.1.11.2.7.22. |  | Montáž hliníkovej vonkajšej žalúzie | 0 | 47 | m | 0
3064762 | 1.1.1.11.2.7.23. |  | Žalúzie exteriérové hliníkové Z-90. pre otvor šxl 1450x2290mm | 0 | 6 | ks | 0
3064763 | 1.1.1.11.2.7.24. |  | Žalúzie exteriérové hliníkové Z-90. pre otvor šxl 3000x2290mm | 0 | 1 | ks | 0
3064764 | 1.1.1.11.2.7.25. |  | Žalúzie exteriérové hliníkové Z-90. pre otvor šxl 2500x2290mm | 0 | 1 | ks | 0
3064765 | 1.1.1.11.2.7.26. |  | Žalúzie exteriérové hliníkové Z-90. pre otvor šxl 1100x2290mm | 0 | 1 | ks | 0
3064766 | 1.1.1.11.2.8. | 771 | Podlahy z dlaždíc | 0 | 1 |  | 0
3064767 | 1.1.1.11.2.8.1. |  | Montáž soklíkov z obkladačiek | 0 | 19.55 | m | 0
3064768 | 1.1.1.11.2.8.2. |  | Sokel keramický. lxvxhr 600x72x8 mm | 0 | 20.155 | m | 0
3064769 | 1.1.1.11.2.8.3. |  | Montáž podláh z dlaždíc keramických do tmelu | 0 | 30.5 | m2 | 0
3064770 | 1.1.1.11.2.8.4. |  | Dlaždice gresové hr.8mm 600x600mm | 0 | 35.233 | m2 | 0
3064771 | 1.1.1.11.2.8.5. |  | Lišty rohové. prechodové. ukončovancie hlinikové | 0 | 1 | klp | 0
3064772 | 1.1.1.11.2.8.6. |  | Presun hmôt pre podlahy z dlaždíc v objektoch výšky do 6m | 0 | 0.907 | t | 0
3064773 | 1.1.1.11.2.9. | 775 | Podlahy vlysové a parketové | 0 | 1 |  | 0
3064774 | 1.1.1.11.2.9.1. |  | Montáž podlahových soklíkov alebo líšt obvodových lepením | 0 | 65.35 | m | 0
3064775 | 1.1.1.11.2.9.2. |  | Lišta soklová drevená PVC + spojky. rohy a ukončenia | 0 | 66.004 | m | 0
3064776 | 1.1.1.11.2.9.3. |  | Montáž podlahy z laminátových a drevených parkiet. click spoj. položená voľne | 0 | 121.2 | m2 | 0
3064777 | 1.1.1.11.2.9.4. |  | Laminátová podlaha EGGER 8/32 Classic Aqua CLIC it! 4V 8mm alebo ekvivalent | 0 | 123.624 | m2 | 0
3064778 | 1.1.1.11.2.9.5. |  | Montáž podložky vyrovnávacej a tlmiacej penovej hr. 2 mm pod plávajúce podlahy | 0 | 121.2 | m2 | 0
3064779 | 1.1.1.11.2.9.6. |  | Podložka z penového PE pod plávajúce podlahy. hr. 2 mm 3V1 + al fólia | 0 | 124.836 | m2 | 0
3064780 | 1.1.1.11.2.9.7. |  | Presun hmôt pre podlahy vlysové a parketové v objektoch výšky do 6 m | 0 | 0.923 | t | 0
3064781 | 1.1.1.11.2.10. | 781 | Obklady | 0 | 1 |  | 0
3064782 | 1.1.1.11.2.10.1. |  | Montáž obkladov vnútor. stien z obkladačiek kladených do tmelu | 0 | 100.848 | m2 | 0
3064783 | 1.1.1.11.2.10.2. |  | Dlaždice gresové hr.8mm 600x600mm hr.8mm | 0 | 117.776 | m2 | 0
3064784 | 1.1.1.11.2.10.3. |  | Lišty. ukončenia. hrany AL | 0 | 1 | klp | 0
3064785 | 1.1.1.11.2.10.4. |  | Presun hmôt pre obklady keramické v objektoch výšky do 6 m | 0 | 2.862 | t | 0
3064786 | 1.1.1.11.2.11. | 783 | Nátery | 0 | 1 |  | 0
3064787 | 1.1.1.11.2.11.1. |  | Nátery stolárskych výrobkov syntetické lazurovacím lakom 2x lakovaním | 0 | 78.8 | m2 | 0
3064788 | 1.1.1.11.2.12. | 784 | Maľby | 0 | 1 |  | 0
3064789 | 1.1.1.11.2.12.1. |  | Penetrovanie jednonásobné jemnozrnných podkladov výšky do 3.80 m | 0 | 535.11 | m2 | 0
3064790 | 1.1.1.11.2.12.2. |  | Zakrývanie otvorov. podláh a zariadení fóliou v miestnostiach alebo na schodisku | 0 | 84.32 | m2 | 0
3064791 | 1.1.1.11.2.12.3. |  | Maľby vápenné základné dvojnásobné. ručne nanášané na jemnozrnný podklad výšky do 3.80 m | 0 | 535.11 | m2 | 0
3064792 | 1.1.1.12. |  | SO02 - BYTOVÁ JEDNOTKA - B / SO02.1 - ARCHITEKTONICKO-STAVEBNÉ RIEŠENIE / 2.A - KUCHYNSKÁ LINKA A VSTAVANÉ SKRINE | 0 | 1 |  | 0
3064793 | 1.1.1.12.1. | PSV | Práce a dodávky PSV | 0 | 1 |  | 0
3064794 | 1.1.1.12.1.1. | 766 | Konštrukcie stolárske | 0 | 1 |  | 0
3064795 | 1.1.1.12.1.1.1. |  | Montáž kuchynskej linky drevenej. korpus spodnej skrinky. na nožičkách. šírky nad 400 do 800 mm | 0 | 9 | ks | 0
3064796 | 1.1.1.12.1.1.2. |  | Korpus spodnej skrinky drevený. do 800 mm. s nožičkami | 0 | 7 | ks | 0
3064797 | 1.1.1.12.1.1.3. |  | Korpus vysokej skrinky do drevený. do 2600 mm | 0 | 2 | ks | 0
3064798 | 1.1.1.12.1.1.4. |  | Montáž kuchynskej linky drevenej. pripevnenie soklíkovej lišty | 0 | 9 | ks | 0
3064799 | 1.1.1.12.1.1.5. |  | Soklíková lišta drevená | 0 | 9 | ks | 0
3064800 | 1.1.1.12.1.1.6. |  | Montáž kuchynskej linky drevenej. korpus hornej skrinky. priskrutkovaných na stenu. šírky nad 400 do 800 mm | 0 | 7 | ks | 0
3064801 | 1.1.1.12.1.1.7. |  | Korpus hornej skrinky drevený. do 800 mm | 0 | 7 | ks | 0
3064802 | 1.1.1.12.1.1.8. |  | Montáž kuchynskej linky drevenej. dvierka hornej skrinky vrátane pántov. plné | 0 | 7 | ks | 0
3064803 | 1.1.1.12.1.1.9. |  | Dvierka hornej skrinky drevené vrátane pántov. plné | 0 | 7 | ks | 0
3064804 | 1.1.1.12.1.1.10. |  | Montáž kuchynskej linky drevenej. dvierka spodnej skrinky vrátane pántov. plné | 0 | 9 | ks | 0
3064805 | 1.1.1.12.1.1.11. |  | Dvierka drevené spodnej skrinky vrátane pántov. plné | 0 | 7 | ks | 0
3064806 | 1.1.1.12.1.1.12. |  | Dvierka drevené vysokej skrinky do 2600mm vrátane pántov. plné | 0 | 2 | ks | 0
3064807 | 1.1.1.12.1.1.13. |  | Montáž kuchynskej linky drevenej. pracovnej dosky vrátane zadnej obkladovej dosky nad 2000 mm s dýhovaním hrán | 0 | 5.2 | bm | 0
3064808 | 1.1.1.12.1.1.14. |  | Pracovná doska drevotriesková 38x600mm | 0 | 5.2 | bm | 0
3064809 | 1.1.1.12.1.1.15. |  | Montáž kuchynskej linky drevenej. vyrezanie otvoru vrátane zamerania. pre drez. várnu dosku. | 0 | 2 | ks | 0
3064810 | 1.1.1.12.1.1.16. |  | Montáž podsvieteného LED pásu pod hornú skrinku zafrézovaním | 0 | 5.5 | bm | 0
3064811 | 1.1.1.12.1.1.17. |  | LED pás cca 4.8W studená biela s trafom a lištou | 0 | 5.5 | bm | 0
3064812 | 1.1.1.12.1.1.18. |  | Montáž kuchynskej linky drevenej. osadenie chrbtovej dosky bez výrezov nad 2000 mm s dýhovaním hrán | 0 | 5.2 | bm | 0
3064813 | 1.1.1.12.1.1.19. |  | Pracovná doska drevotriesková 25x900mm | 0 | 5.2 | bm | 0
3064814 | 1.1.1.12.1.1.20. |  | Montáž kuchynskej linky drevenej. vyrezanie otvoru do chrbtovej dosky | 0 | 4 | ks | 0
3064815 | 1.1.1.12.1.1.21. |  | Montáž vstavanej skrine. korpusu dvojdverovej šatníkovej | 0 | 2 | ks | 0
3064816 | 1.1.1.12.1.1.22. |  | Vstavaná skriňa - korpus dvojdverový šatníkový | 0 | 2 | ks | 0
3064817 | 1.1.1.12.1.1.23. |  | Vstavaná skriňa - korpus dvojdverový poličkový | 0 | 2 | ks | 0
3064818 | 1.1.1.12.1.1.24. |  | Vstavaná skriňa - bok alebo medzistena | 0 | 2 | ks | 0
3064819 | 1.1.1.12.1.1.25. |  | Vstavaná skriňa - dvere vrátane kovania. posuvné | 0 | 2 | ks | 0
3064820 | 1.1.1.12.1.1.26. |  | Vstavaná skriňa - lyžiny so zásuvkou | 0 | 2 | ks | 0
3064821 | 1.1.1.12.1.1.27. |  | Vstavaná skriňa - polička | 0 | 8 | ks | 0
3064822 | 1.1.1.12.2. | HZS | Hodinové zúčtovacie sadzby | 0 | 1 |  | 0
3064823 | 1.1.1.12.2.1. |  | Stavebno montážne práce náročné ucelené - odborné. tvorivé remeselné (Tr. 3) v rozsahu viac ako 8 hodín | 0 | 16 | hod | 0
3064824 | 1.1.1.13. |  | SO02 - BYTOVÁ JEDNOTKA - B / SO02.2 - ZDRAVOTECHNIKA / SO02.2.1 - ROZVODY VODY. KANALIZÁCIE V ZÁKLADOCH | 0 | 1 |  | 0
3064825 | 1.1.1.13.1. | 2 | Zakladanie | 0 | 1 |  | 0
3064826 | 1.1.1.13.1.1. |  | Prestup v základoch pre kanal. a dažď.potrubia dĺžky 600 mm (po stenách polyst.10mm. zvyšok openiť pur penou) | 0 | 3 | ks | 0
3064827 | 1.1.1.13.1.2. |  | Prestup v základoch pre vodovo.potrubie D 110 mm dĺžky 600 mm (Sklolaminát.al PE potrubie D 110. potr.vystrediť cez dištančné objímky) | 0 | 1 | ks | 0
3064828 | 1.1.1.13.2. | HSV | Práce a dodávky HSV | 0 | 1 |  | 0
3064829 | 1.1.1.13.2.1. | 1 | Zemné práce | 0 | 1 |  | 0
3064830 | 1.1.1.13.2.1.1. |  | Výkop ryhy šírky 600mm horn.1a2 do 100m3 | 0 | 14 | m3 | 0
3064831 | 1.1.1.13.2.1.2. |  | Vodorovné premiestnenie výkopku po spevnenej ceste z horniny tr.1-4. do 100 m3 na vzdialenosť do 500 m | 0 | 7.965 | m3 | 0
3064832 | 1.1.1.13.2.1.3. |  | Zásyp sypaninou so zhutnením jám. šachiet. rýh. zárezov alebo okolo objektov do 100 m3 | 0 | 6.035 | m3 | 0
3064833 | 1.1.1.13.2.1.4. |  | Obsyp potrubia sypaninou z vhodných hornín 1 až 4 s prehodením sypaniny | 0 | 5.58 | m3 | 0
3064834 | 1.1.1.13.2.2. | 4 | Vodorovné konštrukcie | 0 | 1 |  | 0
3064835 | 1.1.1.13.2.2.1. |  | Lôžko pod potrubie. stoky a drobné objekty. v otvorenom výkope zo štrkodrvy 0-63 mm | 0 | 2.5 | m3 | 0
3064836 | 1.1.1.13.2.3. | 8 | Rúrové vedenie | 0 | 1 |  | 0
3064837 | 1.1.1.13.2.3.1. |  | Prepláchnutie a dezinfekcia vodovodného potrubia do DN 80 | 0 | 3 | m | 0
3064838 | 1.1.1.13.2.3.2. |  | Montáž vodovodného potrubia z dvojvsrtvového PE 100 SDR11/PN16 zváraných natupo D 32x3.0 mm | 0 | 3 | m | 0
3064839 | 1.1.1.13.2.3.3. |  | Rúra HDPE na vodu PE100 PN16 SDR11 32x3.0x100 m | 0 | 3 | m | 0
3064840 | 1.1.1.13.2.3.4. |  | Koleno 90° na tupo PE 100. na vodu. plyn a kanalizáciu. SDR 11 D 32 mm | 0 | 1 | ks | 0
3064841 | 1.1.1.13.2.3.5. |  | Ostatné práce na rúrovom vedení. tlakové skúšky vodovodného potrubia DN do 80 | 0 | 3 | m | 0
3064842 | 1.1.1.13.2.3.6. |  | Zabezpečenie koncov vodovodného potrubia pri tlakových skúškach DN do 300 | 0 | 2 | ks | 0
3064843 | 1.1.1.13.3. | PSV | Práce a dodávky PSV | 0 | 1 |  | 0
3064844 | 1.1.1.13.3.1. | 721 | Zdravotechnika - vnútorná kanalizácia | 0 | 1 |  | 0
3064845 | 1.1.1.13.3.1.1. |  | Montáž kanalizačnej PP redukcie DN 110/75 | 0 | 4 | ks | 0
3064846 | 1.1.1.13.3.1.2. |  | Redukcia pre kanalizačné potrubie. D 110/75 mm | 0 | 4 | ks | 0
3064847 | 1.1.1.13.3.1.3. |  | Potrubie z PVC - U odpadové ležaté hrdlové D 110 mm vrátane tvaroviek | 0 | 8 | m | 0
3064848 | 1.1.1.13.3.1.4. |  | Potrubie z PVC - U odpadové ležaté hrdlové D 125 mm vrátane tvaroviek | 0 | 25 | m | 0
3064849 | 1.1.1.13.3.1.5. |  | Tvarovky nad rámec (10 % z ceny) | 0 | 1 | KPL | 0
3064850 | 1.1.1.13.3.1.6. |  | Ostatné - skúška tesnosti kanalizácie v objektoch vodou do DN 125 | 0 | 25 | m | 0
3064851 | 1.1.1.13.3.1.7. |  | Montáž kanalizačnej PP redukcie DN 125/100 | 0 | 7 | ks | 0
3064852 | 1.1.1.13.3.1.8. |  | Redukcia PP. DN 125/110 hladká pre gravitačnú kanalizáciu | 0 | 7 | ks | 0
3064853 | 1.1.1.13.3.1.9. |  | Montáž kanalizačnej PP redukcie DN 160/125 | 0 | 1 | ks | 0
3064854 | 1.1.1.13.3.1.10. |  | Redukcia PP. DN 160/125 hladká pre gravitačnú kanalizáciu | 0 | 1 | ks | 0
3064855 | 1.1.1.13.3.1.11. |  | Presun hmôt pre kanalizáciu v objektoch výšky do 6 m | 0 | 1 | KPL | 0
3064856 | 1.1.1.13.3.1.12. |  | Vnútorná kanalizácia. prípl.za presun nad vymedz. najväč. dopr. vzdial. do 1000m | 0 | 1 | KPL | 0
3064857 | 1.1.1.13.3.1.13. |  | Vnútorná kanalizácia. prípl.za každých ďalších i začatých 1000 m nad 1000 m | 0 | 1 | KPL | 0
3064858 | 1.1.1.13.4. | M | Práce a dodávky M | 0 | 1 |  | 0
3064859 | 1.1.1.13.4.1. | 23-M | Montáže potrubia | 0 | 1 |  | 0
3064860 | 1.1.1.13.4.1.1. |  | Hlavná tlaková skúška vodou do DN 125 | 0 | 25 | m | 0
3064861 | 1.1.1.13.4.1.2. |  | Hlavná tlaková skúška vzduchom 0. 6 MPa do DN 50 | 0 | 3 | m | 0
3064862 | 1.1.1.13.4.1.3. |  | Príprava na tlakovú skúšku vzduchom a vodou do 0.6 MPa | 0 | 2 | úsek | 0
3064863 | 1.1.1.13.5. | HZS | Hodinové zúčtovacie sadzby | 0 | 1 |  | 0
3064864 | 1.1.1.13.5.1. |  | Stavebno montážne práce menej náročne. pomocné alebo manupulačné (Tr. 1) v rozsahu viac ako 8 hodín | 0 | 11 | hod | 0
3064865 | 1.1.1.13.5.2. |  | Stavebno montážne práce náročnejšie. ucelené. obtiažne. rutinné (Tr. 2) v rozsahu viac ako 4 a menej ako 8 hodín | 0 | 7 | hod | 0
3064866 | 1.1.1.13.5.3. |  | Stavebno montážne práce náročné ucelené - odborné. tvorivé remeselné (Tr. 3) v rozsahu viac ako 4 a menej ako 8 hodín | 0 | 4 | hod | 0
3064867 | 1.1.1.13.5.4. |  | Stavebno montážne práce najnáročnejšie na odbornosť - prehliadky pracoviska a revízie (Tr. 4) v rozsahu menej ako 4 hodiny | 0 | 3 | hod | 0
3064868 | 1.1.1.14. |  | SO02 - BYTOVÁ JEDNOTKA - B / SO02.2 - ZDRAVOTECHNIKA / SO02.2.2 - ZDRAVOTECHNICKÉ INŠTALÁCIE V BUDOVE | 0 | 1 |  | 0
3064869 | 1.1.1.14.1. | HSV | Práce a dodávky HSV | 0 | 1 |  | 0
3064870 | 1.1.1.14.1.1. | 9 | Ostatné konštrukcie a práce-búranie | 0 | 1 |  | 0
3064871 | 1.1.1.14.1.1.1. |  | Lešenie ľahké pracovné pomocné. s výškou lešeňovej podlahy do 1.20 m | 0 | 10 | m2 | 0
3064872 | 1.1.1.14.1.1.2. |  | Vrty príklepovým vrtákom do D 42 mm do stien alebo smerom dole do tehál -0.00002t | 0 | 110 | cm | 0
3064873 | 1.1.1.14.1.1.3. |  | Vysekávanie rýh v akomkoľvek murive tehlovom na akúkoľvek maltu do hĺbky 150 mm a š. do 150 mm. -0.04000t | 0 | 20 | m | 0
3064874 | 1.1.1.14.1.1.4. |  | Odvoz sutiny a vybúraných hmôt na skládku do 1 km | 0 | 0.402 | t | 0
3064875 | 1.1.1.14.1.1.5. |  | Odvoz sutiny a vybúraných hmôt na skládku za každý ďalší 1 km | 0 | 8.04 | t | 0
3064876 | 1.1.1.14.1.1.6. |  | Vnútrostavenisková doprava sutiny a vybúraných hmôt do 10 m | 0 | 0.402 | t | 0
3064877 | 1.1.1.14.1.1.7. |  | Vnútrostavenisková doprava sutiny a vybúraných hmôt za každých ďalších 5 m | 0 | 2.01 | t | 0
3064878 | 1.1.1.14.1.1.8. |  | Poplatok za skladovanie - zmiešaný stavebný odpad | 0 | 0.402 | t | 0
3064879 | 1.1.1.14.2. | PSV | Práce a dodávky PSV | 0 | 1 |  | 0
3064880 | 1.1.1.14.2.1. | 713 | Izolácie tepelné | 0 | 1 |  | 0
3064881 | 1.1.1.14.2.1.1. |  | Montáž trubíc z PE. hr.30 mm.vnút.priemer do 38 mm | 0 | 145 | m | 0
3064882 | 1.1.1.14.2.1.2. |  | Izolačná PE trubica dxhr. 22x30 mm. rozrezaná. na izolovanie rozvodov vody. kúrenia. zdravotechniky | 0 | 75 | m | 0
3064883 | 1.1.1.14.2.1.3. |  | Izolačná PE trubica dxhr. 28x30 mm. rozrezaná. na izolovanie rozvodov vody. kúrenia. zdravotechniky | 0 | 50 | m | 0
3064884 | 1.1.1.14.2.1.4. |  | Izolačná PE trubica dxhr. 35x30 mm. rozrezaná. na izolovanie rozvodov vody. kúrenia. zdravotechniky | 0 | 20 | m | 0
3064885 | 1.1.1.14.2.1.5. |  | Presun hmôt pre izolácie tepelné v objektoch výšky do 6 m | 0 | 1 | KPL | 0
3064886 | 1.1.1.14.2.1.6. |  | Izolácie tepelné. prípl.za presun nad vymedz. najväčšiu dopravnú vzdial. do 1000 m | 0 | 1 | KPL | 0
3064887 | 1.1.1.14.2.1.7. |  | Izolácie tepelné. prípl.za presun za každých ďalších aj začatých 1000 m nad 1000 m | 0 | 1 | KPL | 0
3064888 | 1.1.1.14.2.2. | 6 | Úpravy povrchov | 0 | 1 |  | 0
3064889 | 1.1.1.14.2.2.1. |  | Stavebné vysprávky - práca | 0 | 5 | hod | 0
3064890 | 1.1.1.14.2.2.2. |  | Stavebné vysprávky - materiál | 0 | 1 | sub | 0
3064891 | 1.1.1.14.2.3. | 721 | Zdravotechnika - vnútorná kanalizácia | 0 | 1 |  | 0
3064892 | 1.1.1.14.2.3.1. |  | Potrubie z rúr PE-HD 75/3 odpadné zvislé (odbočka 45°) vrátane tvaroviek | 0 | 2 | m | 0
3064893 | 1.1.1.14.2.3.2. |  | Potrubie z rúr PE-HD 110/4.3 odpadné zvislé (guľová odbočka dvojitá) vrátane tvaroviek | 0 | 4 | m | 0
3064894 | 1.1.1.14.2.3.3. |  | Potrubie z rúr PE-HD Dxt 32x3 mm odpadné prípojné vrátane tvaroviek | 0 | 3 | m | 0
3064895 | 1.1.1.14.2.3.4. |  | Potrubie z rúr PE-HD Dxt 50x3 mm odpadné prípojné vrátane tvaroviek | 0 | 15 | m | 0
3064896 | 1.1.1.14.2.3.5. |  | Potrubie z rúr PE-HD Dxt 75x3 mm odpadné prípojné vrátane tvaroviek | 0 | 3 | m | 0
3064897 | 1.1.1.14.2.3.6. |  | Potrubie z rúr PE-HD Dxt 110x4.3 mm odpadné prípojné vrátane tvaroviek | 0 | 3 | m | 0
3064898 | 1.1.1.14.2.3.7. |  | Montáž čistiaceho kusu HT potrubia DN 100 | 0 | 1 | ks | 0
3064899 | 1.1.1.14.2.3.8. |  | Čistiaci kus HT DN 100. PP systém pre beztlakový rozvod vnútorného odpadu | 0 | 1 | ks | 0
3064900 | 1.1.1.14.2.3.9. |  | Montáž vetracej hlavice pre HT potrubie DN 100 | 0 | 1 | ks | 0
3064901 | 1.1.1.14.2.3.10. |  | Hlavica vetracia HT DN 100. PP systém pre rozvod vnútorného odpadu | 0 | 1 | ks | 0
3064902 | 1.1.1.14.2.3.11. |  | Tvarovky nad rámec (10 % z ceny) | 0 | 1 | KPL | 0
3064903 | 1.1.1.14.2.3.12. |  | Zriadenie prípojky na potrubí vyvedenie a upevnenie odpadových výpustiek D 32 mm | 0 | 1 | ks | 0
3064904 | 1.1.1.14.2.3.13. |  | Zriadenie prípojky na potrubí vyvedenie a upevnenie odpadových výpustiek D 50 mm | 0 | 12 | ks | 0
3064905 | 1.1.1.14.2.3.14. |  | Zriadenie prípojky na potrubí vyvedenie a upevnenie odpadových výpustiek D 110 mm | 0 | 4 | ks | 0
3064906 | 1.1.1.14.2.3.15. |  | Montáž privzdušňovacieho ventilu pre odpadové potrubia DN 50 | 0 | 1 | ks | 0
3064907 | 1.1.1.14.2.3.16. |  | Privzdušňovacia hlavica DN 50. vnútorná kanalizácia. PP | 0 | 1 | ks | 0
3064908 | 1.1.1.14.2.3.17. |  | Montáž privzdušňovacieho ventilu pre odpadové potrubia DN 75 | 0 | 1 | ks | 0
3064909 | 1.1.1.14.2.3.18. |  | Privzdušňovacia hlavica DN 75. vnútorná kanalizácia. PP | 0 | 1 | ks | 0
3064910 | 1.1.1.14.2.3.19. |  | Montáž privzdušňovacieho ventilu pre odpadové potrubia DN 110 | 0 | 2 | ks | 0
3064911 | 1.1.1.14.2.3.20. |  | Privzdušňovacia hlavica DN 110. vnútorná kanalizácia. PP | 0 | 2 | ks | 0
3064912 | 1.1.1.14.2.3.21. |  | Ostatné - skúška tesnosti kanalizácie v objektoch vodou do DN 125 | 0 | 30 | m | 0
3064913 | 1.1.1.14.2.3.22. |  | Presun hmôt pre vnútornú kanalizáciu v objektoch výšky do 6 m | 0 | 1 | KPL | 0
3064914 | 1.1.1.14.2.3.23. |  | Vnútorná kanalizácia. prípl.za presun nad vymedz. najväč. dopr. vzdial. do 1000m | 0 | 1 | KPL | 0
3064915 | 1.1.1.14.2.3.24. |  | Vnútorná kanalizácia. prípl.za každých ďalších i začatých 1000 m nad 1000 m | 0 | 1 | KPL | 0
3064916 | 1.1.1.14.2.4. | 722 | Zdravotechnika - vnútorný vodovod | 0 | 1 |  | 0
3064917 | 1.1.1.14.2.4.1. |  | Montáž prechodka PE/oceľ PE 100 SDR11 D 32/DN25 mm | 0 | 1 | ks | 0
3064918 | 1.1.1.14.2.4.2. |  | Prechodka PE/oceľ PE 100 SDR 11 D/DN 32/25 | 0 | 1 | ks | 0
3064919 | 1.1.1.14.2.4.3. |  | Plasthliníkové potrubie Ivar ALPEX-DUO v kotúčoch spájané lisovaním dxt 20x2 mm + (Kolená. T-kusy. Spojky...) | 0 | 75 | m | 0
3064920 | 1.1.1.14.2.4.4. |  | Plasthliníkové potrubie Ivar ALPEX-DUO v kotúčoch spájané lisovaním dxt 26x3 mm + (Kolená. T-kusy. Spojky...) | 0 | 50 | m | 0
3064921 | 1.1.1.14.2.4.5. |  | Plasthliníkové potrubie Ivar ALPEX-DUO v kotúčoch spájané lisovaním dxt 32x3 mm + (Kolená. T-kusy. Spojky...) | 0 | 20 | m | 0
3064922 | 1.1.1.14.2.4.6. |  | Montáž armatúry závitovej s jedným závitom. nástenka pre výtokový ventil G 3/4 | 0 | 21 | ks | 0
3064923 | 1.1.1.14.2.4.7. |  | Nástenka PRESS - koncová - 3/4"Fx20. IVAR.PTM 5760 alebo ekvivalent | 0 | 21 | ks | 0
3064924 | 1.1.1.14.2.4.8. |  | Montáž guľového kohúta závitového rohového pre vodu G 3/4 | 0 | 21 | ks | 0
3064925 | 1.1.1.14.2.4.9. |  | Rohový guľový uzáver - s filtrom - 1/2"x3/8"; bez matice. IVAR.KING alebo ekvivalent | 0 | 21 | ks | 0
3064926 | 1.1.1.14.2.4.10. |  | Montáž nezámrzného ventilu záhradného s automatickým vypúšťaním DN 15 | 0 | 1 | m | 0
3064927 | 1.1.1.14.2.4.11. |  | Armatúra mrazuvzdorná vonkajšia s automatickým vypúšťaním DN 15 | 0 | 1 | ks | 0
3064928 | 1.1.1.14.2.4.12. |  | Montáž spätnej klapky závitovej pre vodu G 1 | 0 | 1 | ks | 0
3064929 | 1.1.1.14.2.4.13. |  | Spätná klapka vodorovná závitová 1". PN 10. pre vodu. mosadz | 0 | 1 | ks | 0
3064930 | 1.1.1.14.2.4.14. |  | Montáž ventilu vypúšťacieho. plniaceho. G 1/2 | 0 | 1 | ks | 0
3064931 | 1.1.1.14.2.4.15. |  | Kohút vypúšťací 1/2". niklovaná mosadz. plast | 0 | 1 | ks | 0
3064932 | 1.1.1.14.2.4.16. |  | Tvarovky nad rámec (10 % z ceny) | 0 | 1 | KPL | 0
3064933 | 1.1.1.14.2.4.17. |  | Montáž vodomeru bytového s modulom pre diaľkový zber údajov. DN 20 | 0 | 1 | ks | 0
3064934 | 1.1.1.14.2.4.18. |  | Bytový vodomer na studenú vodu ENBRA ER-AM DN 20/SV alebo ekvivalent | 0 | 1 | ks | 0
3064935 | 1.1.1.14.2.4.19. |  | Prepláchnutie a dezinfekcia vodovodného potrubia do DN 80 | 0 | 145 | m | 0
3064936 | 1.1.1.14.2.4.20. |  | Montáž čerpadla cirkulačného DN 15 | 0 | 1 | súb. | 0
3064937 | 1.1.1.14.2.4.21. |  | Cirkulačné čerpadlo Grundfos COMFORT UP 15-14 B PM 1x230V 50Hz alebo ekvivalent | 0 | 1 | ks | 0
3064938 | 1.1.1.14.2.4.22. |  | Tlaková skúška plastového potrubia do 32 mm | 0 | 145 | m | 0
3064939 | 1.1.1.14.2.4.23. |  | Montáž guľového kohúta závitového G 1/2 | 0 | 2 | ks | 0
3064940 | 1.1.1.14.2.4.24. |  | Guľový ventil 1/2”. páčka chróm | 0 | 2 | ks | 0
3064941 | 1.1.1.14.2.4.25. |  | Montáž guľového kohúta závitového G 1 | 0 | 2 | ks | 0
3064942 | 1.1.1.14.2.4.26. |  | Guľový ventil 1”. páčka chróm | 0 | 2 | ks | 0
3064943 | 1.1.1.14.2.4.27. |  | Montáž guľového kohúta s vypúšťaním DN 15 | 0 | 1 | ks | 0
3064944 | 1.1.1.14.2.4.28. |  | Guľový uzáver voda - s odvodnením - 1/2"FF; páčka. FIV.08011 alebo ekvivalent | 0 | 1 | ks | 0
3064945 | 1.1.1.14.2.4.29. |  | Montáž ventilu poistného G 3/4 | 0 | 1 | ks | 0
3064946 | 1.1.1.14.2.4.30. |  | Ventil poistný 3/4”. PN 16. mosadz | 0 | 1 | ks | 0
3064947 | 1.1.1.14.2.4.31. |  | Presun hmôt pre vnútorný vodovod v objektoch výšky do 6 m | 0 | 1 | KPL | 0
3064948 | 1.1.1.14.2.4.32. |  | Vodovod. prípl.za presun nad vymedz. najväčšiu dopravnú vzdialenosť do 1000m | 0 | 1 | KPL | 0
3064949 | 1.1.1.14.2.4.33. |  | Vodovod. Prípl.za presun za každých ďalších aj začatých 1000 m nad 1000 m | 0 | 1 | KPL | 0
3064950 | 1.1.1.14.2.5. | 725 | Zdravotechnika - zariaďovacie predmety | 0 | 1 |  | 0
3064951 | 1.1.1.14.2.5.1. |  | Montáž podlahového vpustu s vodorovným odtokom DN 50 | 0 | 1 | ks | 0
3064952 | 1.1.1.14.2.5.2. |  | Podlahový vpust horizontálny odtok DN 50. mriežka/krytka nerez. zápachová uzávierka | 0 | 1 | ks | 0
3064953 | 1.1.1.14.2.5.3. |  | Montáž podlahového odtokového žlabu dĺžky 1400-1600 mm pre montáž k stene | 0 | 3 | ks | 0
3064954 | 1.1.1.14.2.5.4. |  | Žľab sprchový bez krytu nerezový DN 50. dva odtoky. dĺ. 1400 mm. montáž k stene | 0 | 2 | ks | 0
3064955 | 1.1.1.14.2.5.5. |  | Žľab sprchový bez krytu nerezový DN 50. dva odtoky. dĺ. 1600 mm. montáž k stene | 0 | 1 | ks | 0
3064956 | 1.1.1.14.2.5.6. |  | Montáž ovládacieho tlačidla | 0 | 4 | ks | 0
3064957 | 1.1.1.14.2.5.7. |  | Ovládacie tlačidlo podomietkové pre dvojité splachovanie | 0 | 4 | ks | 0
3064958 | 1.1.1.14.2.5.8. |  | Montáž záchodovej misy keramickej zavesenej s rovným odpadom | 0 | 1 | ks | 0
3064959 | 1.1.1.14.2.5.9. |  | Misa záchodová keramická závesná so splachovacím okruhom | 0 | 1 | ks | 0
3064960 | 1.1.1.14.2.5.10. |  | Montáž záchodovej misy keramickej pre imobilných zavesenej s rovným odpadom | 0 | 3 | ks | 0
3064961 | 1.1.1.14.2.5.11. |  | Misa záchodová keramická závesná pre imobilných so splachovacím okruhom | 0 | 3 | ks | 0
3064962 | 1.1.1.14.2.5.12. |  | Montáž predstenového systému záchodov do ľahkých stien s kovovou konštrukciou | 0 | 1 | ks | 0
3064963 | 1.1.1.14.2.5.13. |  | Predstenový systém pre závesné WC so splachovacou podomietkovou nádržou do ľahkých montovaných konštrukcií | 0 | 1 | ks | 0
3064964 | 1.1.1.14.2.5.14. |  | Montáž predstenového systému záchodov pre imobilných do ľahkých stien s kovovou konštrukciou | 0 | 3 | ks | 0
3064965 | 1.1.1.14.2.5.15. |  | Predstenový systém pre imobilných závesné WC so splachovacou podomietkovou nádržou do ľahkých montovaných konštrukcií | 0 | 3 | ks | 0
3064966 | 1.1.1.14.2.5.16. |  | Montáž umývadla. umývadielka keramického na skrutky do muriva. bez výtokovej armatúry | 0 | 4 | ks | 0
3064967 | 1.1.1.14.2.5.17. |  | Umývadlo keramické bežný typ | 0 | 1 | ks | 0
3064968 | 1.1.1.14.2.5.18. |  | Umývadlo keramické závesné pre imobilných | 0 | 3 | ks | 0
3064969 | 1.1.1.14.2.5.19. |  | Montáž záchodového sedadla s poklopom | 0 | 4 | ks | 0
3064970 | 1.1.1.14.2.5.20. |  | Záchodové sedadlo plastové s poklopom s automatickým pozvoľným sklápaním | 0 | 1 | ks | 0
3064971 | 1.1.1.14.2.5.21. |  | Záchodové sedlo s poklopom pre imobilných | 0 | 3 | ks | 0
3064972 | 1.1.1.14.2.5.22. |  | Montáž doplnkov zariadení kúpeľní a záchodov. madlá | 0 | 18 | ks | 0
3064973 | 1.1.1.14.2.5.23. |  | Madlo sklopné oblúkové | 0 | 9 | ks | 0
3064974 | 1.1.1.14.2.5.24. |  | Madlo pevné | 0 | 9 | ks | 0
3064975 | 1.1.1.14.2.5.25. |  | Montáž kuchynských drezov jednoduchých. hranatých s rozmerom do 800x500 mm. bez výtokových armatúr | 0 | 1 | ks | 0
3064976 | 1.1.1.14.2.5.26. |  | Kuchynský drez nerezový 800x500 mm na zapustenie do dosky | 0 | 1 | ks | 0
3064977 | 1.1.1.14.2.5.27. |  | Montáž batérie umývadlovej a drezovej nástennej pákovej alebo klasickej s mechanickým ovládaním | 0 | 1 | ks | 0
3064978 | 1.1.1.14.2.5.28. |  | Batéria drezová stojanková páková | 0 | 1 | ks | 0
3064979 | 1.1.1.14.2.5.29. |  | Montáž batérie umývadlovej a drezovej stojankovej. pákovej alebo klasickej s mechanickým ovládaním | 0 | 4 | ks | 0
3064980 | 1.1.1.14.2.5.30. |  | Batéria umývadlová páková | 0 | 4 | ks | 0
3064981 | 1.1.1.14.2.5.31. |  | Montáž batérie sprchovej nástennej pákovej. klasickej | 0 | 3 | ks | 0
3064982 | 1.1.1.14.2.5.32. |  | Batéria sprchová nástenná páková | 0 | 3 | ks | 0
3064983 | 1.1.1.14.2.5.33. |  | Montáž batérie sprchovej nástennej. držiak sprchy s nastaviteľnou výškou sprchy | 0 | 3 | ks | 0
3064984 | 1.1.1.14.2.5.34. |  | Teleskopický sprchový stĺp s nástennou batériou a prepínačom | 0 | 3 | ks | 0
3064985 | 1.1.1.14.2.5.35. |  | Montáž zápachovej uzávierky pre zariaďovacie predmety. umývadlovej do D 50 mm | 0 | 4 | ks | 0
3064986 | 1.1.1.14.2.5.36. |  | Zápachová uzávierka - sifón pre umývadlá DN 50 | 0 | 4 | ks | 0
3064987 | 1.1.1.14.2.5.37. |  | Montáž zápachovej uzávierky pre zariaďovacie predmety. drezovej do D 50 mm (pre jeden drez) | 0 | 1 | ks | 0
3064988 | 1.1.1.14.2.5.38. |  | Zápachová uzávierka- sifón pre jednodielne drezy DN 50 | 0 | 1 | ks | 0
3064989 | 1.1.1.14.2.5.39. |  | Montáž zápachovej uzávierky pre zariaďovacie predmety. pračkovej do D 50 mm (podomietkovej) | 0 | 3 | ks | 0
3064990 | 1.1.1.14.2.5.40. |  | Zápachová uzávierka podomietková DN 50 pre pripojenie práčok a umývačiek riadu. plast | 0 | 3 | ks | 0
3064991 | 1.1.1.14.2.5.41. |  | Montáž zápachovej uzávierky pre zariaďovacie predmety. sprchovej do D 50 mm | 0 | 3 | ks | 0
3064992 | 1.1.1.14.2.5.42. |  | Zápachová uzávierka sprchová DN 50 | 0 | 3 | ks | 0
3064993 | 1.1.1.14.2.5.43. |  | Montáž zápachovej uzávierky pre zariaďovacie predmety. ostatných typov do D 32 mm | 0 | 1 | ks | 0
3064994 | 1.1.1.14.2.5.44. |  | Lievik DN32 so zápachovým uzáverom | 0 | 1 | ks | 0
3064995 | 1.1.1.14.2.5.45. |  | Presun hmôt pre zariaďovacie predmety v objektoch výšky do 6 m | 0 | 1 | KPL | 0
3064996 | 1.1.1.14.2.5.46. |  | Zariaďovacie predmety. prípl.za presun nad vymedz. najväčšiu dopravnú vzdialenosť do 1000 m | 0 | 1 | KPL | 0
3064997 | 1.1.1.14.2.5.47. |  | Zariaďovacie predmety. prípl.za každých ďalších aj začatých 1000m nad 1000 m | 0 | 1 | KPL | 0
3064998 | 1.1.1.14.3. | HZS | Hodinové zúčtovacie sadzby | 0 | 1 |  | 0
3064999 | 1.1.1.14.3.1. |  | Stavebno montážne práce menej náročne. pomocné alebo manupulačné (Tr. 1) v rozsahu viac ako 8 hodín | 0 | 24 | hod | 0
3065000 | 1.1.1.14.3.2. |  | Stavebno montážne práce náročnejšie. ucelené. obtiažne. rutinné (Tr. 2) v rozsahu viac ako 8 hodín náročnejšie | 0 | 18 | hod | 0
3065001 | 1.1.1.14.3.3. |  | Stavebno montážne práce náročné ucelené - odborné. tvorivé remeselné (Tr. 3) v rozsahu viac ako 8 hodín | 0 | 11 | hod | 0
3065002 | 1.1.1.14.3.4. |  | Stavebno montážne práce najnáročnejšie na odbornosť - prehliadky pracoviska a revízie (Tr. 4) v rozsahu viac ako 8 hodín | 0 | 8 | hod | 0
3065003 | 1.1.1.14.3.5. |  | Montážny a spojovací materiál | 0 | 1 | sub | 0
3065004 | 1.1.1.15. |  | SO02 - BYTOVÁ JEDNOTKA - B / SO02.3 - VYKUROVANIE / SO02.3.1 - VYKUROVACÍ SYSTÉM | 0 | 1 |  | 0
3065005 | 1.1.1.15.1. | HSV | Práce a dodávky HSV | 0 | 1 |  | 0
3065006 | 1.1.1.15.1.1. | 9 | Ostatné konštrukcie a práce-búranie | 0 | 1 |  | 0
3065007 | 1.1.1.15.1.1.1. |  | Vrty príklepovým vrtákom do D 52 mm do stien alebo smerom dole do betónu -0.00004t | 0 | 150 | cm | 0
3065008 | 1.1.1.15.1.1.2. |  | Vysekanie rýh v stenách a priečkach z dutých tehál a tvárnic do hĺbky 30 mm a š. do 150 mmn. -0.00700t | 0 | 5 | m | 0
3065009 | 1.1.1.15.1.1.3. |  | Odvoz sutiny a vybúraných hmôt na skládku do 1 km | 0 | 0.041 | t | 0
3065010 | 1.1.1.15.1.1.4. |  | Odvoz sutiny a vybúraných hmôt na skládku za každý ďalší 1 km | 0 | 0.82 | t | 0
3065011 | 1.1.1.15.1.1.5. |  | Vnútrostavenisková doprava sutiny a vybúraných hmôt do 10 m | 0 | 0.041 | t | 0
3065012 | 1.1.1.15.1.1.6. |  | Vnútrostavenisková doprava sutiny a vybúraných hmôt za každých ďalších 5 m | 0 | 2.05 | t | 0
3065013 | 1.1.1.15.1.1.7. |  | Poplatok za skládku - zmiešaný stavebný odpad | 0 | 0.041 | t | 0
3065014 | 1.1.1.15.1.2. | 6 | Úpravy povrchov | 0 | 1 |  | 0
3065015 | 1.1.1.15.1.2.1. |  | Stavebné vysprávky - práca | 0 | 2 | hod | 0
3065016 | 1.1.1.15.1.2.2. |  | Stavebné vysprávky - materiál | 0 | 1 | sub | 0
3065017 | 1.1.1.15.2. | PSV | Práce a dodávky PSV | 0 | 1 |  | 0
3065018 | 1.1.1.15.2.1. | 713 | Izolácie tepelné | 0 | 1 |  | 0
3065019 | 1.1.1.15.2.1.1. |  | Montáž trubíc z PE. hr.30 mm.vnút.priemer do 38 mm | 0 | 40 | m | 0
3065020 | 1.1.1.15.2.1.2. |  | Izolačná PE trubica dxhr. 28x30 mm. rozrezaná. na izolovanie rozvodov vody. kúrenia. zdravotechniky | 0 | 5 | m | 0
3065021 | 1.1.1.15.2.1.3. |  | Izolačná PE trubica dxhr. 35x30 mm. rozrezaná. na izolovanie rozvodov vody. kúrenia. zdravotechniky | 0 | 35 | m | 0
3065022 | 1.1.1.15.2.1.4. |  | Presun hmôt pre izolácie tepelné v objektoch výšky do 6 m | 0 | 1 | KPL | 0
3065023 | 1.1.1.15.2.1.5. |  | Izolácie tepelné. prípl.za presun nad vymedz. najväčšiu dopravnú vzdial. do 1000 m | 0 | 1 | KPL | 0
3065024 | 1.1.1.15.2.1.6. |  | Izolácie tepelné. prípl.za presun za každých ďalších aj začatých 1000 m nad 1000 m | 0 | 1 | KPL | 0
3065025 | 1.1.1.15.2.2. | 733 | Ústredné kúrenie. rozvodné potrubie | 0 | 1 |  | 0
3065026 | 1.1.1.15.2.2.1. |  | Plasthliníkové potrubie Ivar ALPEX-DUO v kotúčoch spájané lisovaním dxt 26x3 mm + (T-kusy. Kolená. Spojky...) alebo ekvivalent | 0 | 5 | m | 0
3065027 | 1.1.1.15.2.2.2. |  | Plasthliníkové potrubie Ivar ALPEX-DUO v kotúčoch spájané lisovaním dxt 32x3 mm + (T-kusy. Kolená. Spojky...) alebo ekvivalent | 0 | 35 | m | 0
3065028 | 1.1.1.15.2.2.3. |  | Tvarovky nad rámec (10% z ceny) | 0 | 1 | KPL | 0
3065029 | 1.1.1.15.2.2.4. |  | Montáž zverného šróbenia D 17 mm | 0 | 34 | ks | 0
3065030 | 1.1.1.15.2.2.5. |  | Zverné šróbenie - na potrubie PEX - 17x2 PEX-EK. IVAR.TP 4410 alebo ekvivalent | 0 | 34 | ks | 0
3065031 | 1.1.1.15.2.2.6. |  | Tlaková skúška plastového potrubia do 32 mm | 0 | 40 | m | 0
3065032 | 1.1.1.15.2.2.7. |  | Presun hmôt pre rozvody potrubia v objektoch výšky do 6 m | 0 | 1 | KPL | 0
3065033 | 1.1.1.15.2.2.8. |  | Rozvody potrubia. prípl.za presun nad vymedz. najväčšiu dopravnú vzdial. do 1000 m | 0 | 1 | KPL | 0
3065034 | 1.1.1.15.2.2.9. |  | Rozvody potrubia. prípl.za presun za každých ďaľších i začatých 1000 m nad 1000 m | 0 | 1 | KPL | 0
3065035 | 1.1.1.15.2.3. | 734 | Ústredné kúrenie. armatúry. | 0 | 1 |  | 0
3065036 | 1.1.1.15.2.3.1. |  | Montáž závitovej armatúry s 2 závitmi do G 1/2 | 0 | 3 | ks | 0
3065037 | 1.1.1.15.2.3.2. |  | Kompaktný kúpeľňový pripojovací ventil OPTIMA - 1/2"xM24; rohový; chróm. IVAR.DV 104 alebo ekvivalent | 0 | 3 | ks | 0
3065038 | 1.1.1.15.2.3.3. |  | Montáž termostatickej hlavice kvapalinovej jednoduchej | 0 | 3 | ks | 0
3065039 | 1.1.1.15.2.3.4. |  | Termostatická hlavica kvapalinová OPTIMA - M30x1.5; chróm. IVAR.DH 01 alebo ekvivalent | 0 | 3 | ks | 0
3065040 | 1.1.1.15.2.3.5. |  | Presun hmôt pre armatúry v objektoch výšky do 6 m | 0 | 1 | KPL | 0
3065041 | 1.1.1.15.2.3.6. |  | Armatúry. prípl.za presun nad vymedz. najväčšiu dopravnú vzdialenosť do 1000 m | 0 | 1 | KPL | 0
3065042 | 1.1.1.15.2.3.7. |  | Armatúry. prípl.za presun za každých ďaľších i začatých 1000 m nad 1000 m | 0 | 1 | KPL | 0
3065043 | 1.1.1.15.2.3.8. |  | Tvarovky nad rámec (10% z ceny) | 0 | 1 | KPL | 0
3065044 | 1.1.1.15.2.4. | 735 | Ústredné kúrenie. vykurovacie telesá | 0 | 1 |  | 0
3065045 | 1.1.1.15.2.4.1. |  | Vyregulovanie dvojregulačného ventilu s termostatickým ovládaním | 0 | 2 | ks | 0
3065046 | 1.1.1.15.2.4.2. |  | Príplatok k cene za odvzdušňovací ventil telies panelových oceľových s príplatkom 8 % | 0 | 2 | ks | 0
3065047 | 1.1.1.15.2.4.3. |  | Vykurovacie telesá rúrkové (rebríkové). tlaková skúška telesa vodou | 0 | 3 | ks | 0
3065048 | 1.1.1.15.2.4.4. |  | Montáž vykurovacieho telesa rúrkového výšky 900 mm | 0 | 1 | ks | 0
3065049 | 1.1.1.15.2.4.5. |  | Teleso vykurovacie rebríkové oceľové KORALUX LINEAR CLASSIC KLC. lxvxhĺ 600x900x30 mm. pripojenie G 1/2" vnútorné. KORADO alebo ekvivalent | 0 | 1 | ks | 0
3065050 | 1.1.1.15.2.4.6. |  | Montáž vykurovacieho telesa rúrkového výšky 1500 mm | 0 | 2 | ks | 0
3065051 | 1.1.1.15.2.4.7. |  | Teleso vykurovacie rebríkové oceľové KORALUX LINEAR CLASSIC KLC. lxvxhĺ 450x1500x30 mm. pripojenie G 1/2" vnútorné. KORADO alebo ekvivalent | 0 | 2 | ks | 0
3065052 | 1.1.1.15.2.4.8. |  | Napustenie vody do vykurovacieho systému vrátane potrubia o v. pl. vykurovacích telies | 0 | 170 | l | 0
3065053 | 1.1.1.15.2.4.9. |  | Montáž podlahového vykurovania | 0 | 150 | m2 | 0
3065054 | 1.1.1.15.2.4.10. |  | Systémová izolačná doska - s ochrannou hydroizolačnou fóliou-1400x800mm-1.12m2;čierna-6.72m2/6ks. IVAR.COMBITOP ND 30 N alebo ekvivalent | 0 | 150 | m2 | 0
3065055 | 1.1.1.15.2.4.11. |  | Potrubie PEX - 17x2; PN6-T=+90° C. PN10-T=+60° C - 120m. IVAR.PE-Xa alebo ekvivalent | 0 | 1015 | m | 0
3065056 | 1.1.1.15.2.4.12. |  | Fixačná príchytka na potrubie - 50mm; priama. IVAR.PPA alebo ekvivalent | 0 | 200 | ks | 0
3065057 | 1.1.1.15.2.4.13. |  | Lepiaca páska hr. 5 cm. dĺžka kotúča 132 m alebo ekvivalent | 0 | 2 | ks | 0
3065058 | 1.1.1.15.2.4.14. |  | Obvodový dilatačný pás - samolepiaci s fóliou - tl. 10; š. 160mm - 50/250m. IVAR.DP 50 alebo ekvivalent | 0 | 185 | m | 0
3065059 | 1.1.1.15.2.4.15. |  | Ochranná trubka - čierna - 50m. IVAR.HK 1620 alebo ekvivalent | 0 | 50 | m | 0
3065060 | 1.1.1.15.2.4.16. |  | Plastifikátor - 10kg. IVAR.PL 10 alebo ekvivalent | 0 | 30 | kg | 0
3065061 | 1.1.1.15.2.4.17. |  | Montáž zostavy rozdeľovač / zberač na stenu typ 6 cestný | 0 | 1 | ks | 0
3065062 | 1.1.1.15.2.4.18. |  | Zostava rozdeľovač/zberač- pre podlahové vykurovanie - skriňa P-KLASIK 2 - 1"xEK; 6cestný; mosadz . IVAR.CS 553 VP alebo ekvivalent | 0 | 1 | ks | 0
3065063 | 1.1.1.15.2.4.19. |  | Montáž zostavy rozdeľovač / zberač na stenu typ 11 cestný | 0 | 1 | ks | 0
3065064 | 1.1.1.15.2.4.20. |  | Zostava rozdeľovač/zberač- pre podlahové vykurovanie - skriňa P-KLASIK 4 - 1"xEK; 11cestný; mosadz . IVAR.CS 553 VP alebo ekvivalent | 0 | 1 | ks | 0
3065065 | 1.1.1.15.2.4.21. |  | Presun hmôt pre vykurovacie telesá v objektoch výšky do 6 m | 0 | 1 | KPL | 0
3065066 | 1.1.1.15.2.4.22. |  | Vykurovacie telesá. prípl.za presun nad vymedz. najväčšiu dopr. vzdial. do 1000 m | 0 | 1 | KPL | 0
3065067 | 1.1.1.15.2.4.23. |  | Vykurovacie zariadenia a ich súčasti. prípl.za presun za každých ďaľších i začatých 1000 m nad 1000 m | 0 | 1 | KPL | 0
3065068 | 1.1.1.15.3. | HZS | Hodinové zúčtovacie sadzby | 0 | 1 |  | 0
3065069 | 1.1.1.15.3.1. |  | Stavebno montážne práce menej náročne. pomocné alebo manupulačné (Tr. 1) v rozsahu viac ako 8 hodín | 0 | 18 | hod | 0
3065070 | 1.1.1.15.3.2. |  | Stavebno montážne práce náročnejšie. ucelené. obtiažne. rutinné (Tr. 2) v rozsahu viac ako 8 hodín náročnejšie | 0 | 14 | hod | 0
3065071 | 1.1.1.15.3.3. |  | Stavebno montážne práce náročné ucelené - odborné. tvorivé remeselné (Tr. 3) v rozsahu viac ako 8 hodín | 0 | 8 | hod | 0
3065072 | 1.1.1.15.3.4. |  | Uvedenie technológie a zariadení do prevádzky | 0 | 1 | sub | 0
3065073 | 1.1.1.15.3.5. |  | Stavebno montážne práce najnáročnejšie na odbornosť - prehliadky pracoviska a revízie (Tr. 4) v rozsahu viac ako 4 a menej ako 8 hodín | 0 | 5 | hod | 0
3065074 | 1.1.1.15.3.6. |  | Skúšobná prevádzka vykurovacieho systému. vyregulovanie | 0 | 12 | hod | 0
3065075 | 1.1.1.15.3.7. |  | Montážny a kotviaci materiál | 0 | 1 | sub | 0
3065076 | 1.1.1.16. |  | SO02 - BYTOVÁ JEDNOTKA - B / SO02.3 - VYKUROVANIE / SO02.3.2 - ZDROJ TEPLA | 0 | 1 |  | 0
3065077 | 1.1.1.16.1. | 733 | Ústredné kúrenie - rozvodné potrubie | 0 | 1 |  | 0
3065078 | 1.1.1.16.1.1. |  | Potrubie z uhlíkovej ocele spájané lisovaním 15x1.2 + (T-kusy. Koelná. Spojky...) alebo ekvivalent | 0 | 2 | m | 0
3065079 | 1.1.1.16.1.2. |  | Potrubie z uhlíkovej ocele spájané lisovaním 28x1.5 + (T-kusy. Koelná. Spojky...) alebo ekvivalent | 0 | 5 | m | 0
3065080 | 1.1.1.16.1.3. |  | Tlaková skúška medeného potrubia do D 35 mm | 0 | 7 | m | 0
3065081 | 1.1.1.16.1.4. |  | Presun hmôt pre rozvody potrubia v objektoch výšky do 6 m | 0 | 1 | KPL | 0
3065082 | 1.1.1.16.1.5. |  | Rozvody potrubia. prípl.za presun nad vymedz. najväčšiu dopravnú vzdial. do 1000 m | 0 | 1 | KPL | 0
3065083 | 1.1.1.16.1.6. |  | Rozvody potrubia. prípl.za presun za každých ďaľších i začatých 1000 m nad 1000 m | 0 | 1 | KPL | 0
3065084 | 1.1.1.16.2. | 734 | Ústredné kúrenie. armatúry. | 0 | 1 |  | 0
3065085 | 1.1.1.16.2.1. |  | Montáž poistného ventilu závitového pre vodu G 3/4 | 0 | 1 | ks | 0
3065086 | 1.1.1.16.2.2. |  | Ventil poistný pre kúrenie 3/4”. PN 10. mosadz | 0 | 1 | ks | 0
3065087 | 1.1.1.16.2.3. |  | Montáž ventilu vypúšťacieho. plniaceho. DN 15 | 0 | 1 | ks | 0
3065088 | 1.1.1.16.2.4. |  | Guľový uzáver vypúšťací s páčkou. 1/2" M. niklovaná mosadz | 0 | 1 | ks | 0
3065089 | 1.1.1.16.2.5. |  | Montáž guľového kohúta závitového G 1 | 0 | 3 | ks | 0
3065090 | 1.1.1.16.2.6. |  | Guľový ventil 1”. páčka chróm | 0 | 3 | ks | 0
3065091 | 1.1.1.16.2.7. |  | Tvarovky nad rámec (10% z ceny) | 0 | 1 | KPL | 0
3065092 | 1.1.1.16.2.8. |  | Montáž odkaľovača závitového G 1 | 0 | 1 | ks | 0
3065093 | 1.1.1.16.2.9. |  | Odkalovač SpiroTrap MagnaBooster 28mm alebo ekvivalent | 0 | 1 | ks | 0
3065094 | 1.1.1.16.2.10. |  | Presun hmôt pre armatúry v objektoch výšky do 6 m | 0 | 1 | KPL | 0
3065095 | 1.1.1.16.2.11. |  | Armatúry. prípl.za presun nad vymedz. najväčšiu dopravnú vzdialenosť do 1000 m | 0 | 1 | KPL | 0
3065096 | 1.1.1.16.2.12. |  | Armatúry. prípl.za presun za každých ďaľších i začatých 1000 m nad 1000 m | 0 | 1 | KPL | 0
3065097 | 1.1.1.16.3. | PSV | Práce a dodávky PSV | 0 | 1 |  | 0
3065098 | 1.1.1.16.3.1. | 713 | Izolácie tepelné | 0 | 1 |  | 0
3065099 | 1.1.1.16.3.1.1. |  | Montáž trubíc z PE. hr.30 mm.vnút.priemer do 38 mm | 0 | 7 | m | 0
3065100 | 1.1.1.16.3.1.2. |  | Izolačná PE trubica dxhr. 18x30 mm. rozrezaná. na izolovanie rozvodov vody. kúrenia. zdravotechniky | 0 | 2 | m | 0
3065101 | 1.1.1.16.3.1.3. |  | Izolačná PE trubica dxhr. 28x30 mm. rozrezaná. na izolovanie rozvodov vody. kúrenia. zdravotechniky | 0 | 5 | m | 0
3065102 | 1.1.1.16.3.1.4. |  | Presun hmôt pre izolácie tepelné v objektoch výšky do 6 m | 0 | 1 | KPL | 0
3065103 | 1.1.1.16.3.1.5. |  | Izolácie tepelné. prípl.za presun nad vymedz. najväčšiu dopravnú vzdial. do 1000 m | 0 | 1 | KPL | 0
3065104 | 1.1.1.16.3.1.6. |  | Izolácie tepelné. prípl.za presun za každých ďalších aj začatých 1000 m nad 1000 m | 0 | 1 | KPL | 0
3065105 | 1.1.1.16.3.2. | 731 | Ústredné kúrenie - kotolne | 0 | 1 |  | 0
3065106 | 1.1.1.16.3.2.1. |  | Montáž splitového tepelného čerpadla | 0 | 1 | ks | 0
3065107 | 1.1.1.16.3.2.2. |  | Tepelné čerpadlo Vitocal 222-S. Typ AWBT-M-E-AC 221.C06 alebo ekvivalent | 0 | 1 | ks | 0
3065108 | 1.1.1.16.3.2.3. |  | Výhrevný pás pre vaňu kondenzátu 1.2m alebo ekvivalent | 0 | 1 | ks | 0
3065109 | 1.1.1.16.3.2.4. |  | Inštalačná sada s medenými rúrami 6/12 alebo ekvivalent | 0 | 1 | ks | 0
3065110 | 1.1.1.16.3.2.5. |  | Snímač vlhkosti 230V alebo ekvivalent | 0 | 1 | ks | 0
3065111 | 1.1.1.16.3.2.6. |  | Snímač príložný NTC 10 kOhm. dĺžka 5.8 m. s konektorom pre Vitotronic typu HK1B. HK1B alebo Vitotronic 300-K typu MW2B. VIESSMANN alebo ekvivalent | 0 | 1 | ks | 0
3065112 | 1.1.1.16.3.2.7. |  | Dialkové ovládanie Vitotrol 200-A alebo ekvivalent | 0 | 1 | ks | 0
3065113 | 1.1.1.16.3.2.8. |  | Presun hmôt pre kotolne umiestnené vo výške (hĺbke) do 6 m | 0 | 1 | KPL | 0
3065114 | 1.1.1.16.3.2.9. |  | Kotolne. prípl.za presun nad vymedz. najväčšiu dopravnú vzdialenosť do 1000 m | 0 | 1 | KPL | 0
3065115 | 1.1.1.16.3.2.10. |  | Kotolne. prípl.za presun za každých ďaľších aj začatých 1000 m nad 1000 m | 0 | 1 | KPL | 0
3065116 | 1.1.1.16.3.3. | 732 | Ústredné kúrenie. strojovne | 0 | 1 |  | 0
3065117 | 1.1.1.16.3.3.1. |  | Montáž expanznej nádoby tlak do 6 bar s membránou 18 l | 0 | 1 | ks | 0
3065118 | 1.1.1.16.3.3.2. |  | Nádoba expanzná s membránou. objem 18 l. 3/1.5 bar. 6/1.5 bar | 0 | 1 | ks | 0
3065119 | 1.1.1.16.3.3.3. |  | Konzola s páskou - príslušenstvo k expanzným nádobám 8-33 l | 0 | 1 | ks | 0
3065120 | 1.1.1.16.3.3.4. |  | Uzatvárací ventil R3/4 alebo ekvivalent | 0 | 1 | ks | 0
3065121 | 1.1.1.16.3.3.5. |  | Montáž akumulačného zásobníka vykurovacej vody v spojení so solár. systémami. tepel. čerpadlami a kotlami na pevné palivo objem do 400 l | 0 | 1 | ks | 0
3065122 | 1.1.1.16.3.3.6. |  | Akumulačný zásobník Vitocell 100-E. Typ SVPA 40 l alebo ekvivalent | 0 | 1 | ks | 0
3065123 | 1.1.1.16.3.3.7. |  | Presun hmôt pre strojovne v objektoch výšky do 6 m | 0 | 1 | KPL | 0
3065124 | 1.1.1.16.3.3.8. |  | Strojovne. prípl.za presun nad vymedz. najväčšiu dopravnú vzdialenosť do 1000 m | 0 | 1 | KPL | 0
3065125 | 1.1.1.16.3.3.9. |  | Strojovne. prípl.za presun za každých ďaľších i začatých 1000 m nad 1000 m | 0 | 1 | KPL | 0
3065126 | 1.1.1.16.4. | HZS | Hodinové zúčtovacie sadzby | 0 | 1 |  | 0
3065127 | 1.1.1.16.4.1. |  | Stavebno montážne práce menej náročne. pomocné alebo manupulačné (Tr. 1) v rozsahu viac ako 8 hodín | 0 | 10 | hod | 0
3065128 | 1.1.1.16.4.2. |  | Stavebno montážne práce náročnejšie. ucelené. obtiažne. rutinné (Tr. 2) v rozsahu viac ako 8 hodín náročnejšie | 0 | 8 | hod | 0
3065129 | 1.1.1.16.4.3. |  | Stavebno montážne práce náročné ucelené - odborné. tvorivé remeselné (Tr. 3) v rozsahu viac ako 4 a menej ako 8 hodín | 0 | 5 | hod | 0
3065130 | 1.1.1.16.4.4. |  | Stavebno montážne práce najnáročnejšie na odbornosť - prehliadky pracoviska a revízie (Tr. 4) v rozsahu menej ako 4 hodiny | 0 | 3 | hod | 0
3065131 | 1.1.1.16.5. | OST | Ostatné | 0 | 1 |  | 0
3065132 | 1.1.1.16.5.1. |  | Uvedenie do prevádzky zariadení+obhliadka | 0 | 1 | sub | 0
3065133 | 1.1.1.16.5.2. |  | Dopojenie chladiaceho okruhu | 0 | 1 | ks | 0
3065134 | 1.1.1.16.5.3. |  | Skúšobná vykurovacia prevádzka (3*24h) | 0 | 60 | hod | 0
3065135 | 1.1.1.17. |  | SO02 - BYTOVÁ JEDNOTKA - B / SO02.4 - VZDUCHOTECHNIKA | 0 | 1 |  | 0
3065136 | 1.1.1.17.1. | HSV | Práce a dodávky HSV | 0 | 1 |  | 0
3065137 | 1.1.1.17.1.1. | 9 | Ostatné konštrukcie a práce-búranie | 0 | 1 |  | 0
3065138 | 1.1.1.17.1.1.1. |  | Jadrové vrty diamantovými korunkami do D 110 mm do stien - železobetónových -0.00023t | 0 | 270 | cm | 0
3065139 | 1.1.1.17.1.1.2. |  | Jadrové vrty diamantovými korunkami do D 250 mm do stien - železobetónových -0.00118t | 0 | 60 | cm | 0
3065140 | 1.1.1.17.2. | PSV | Práce a dodávky PSV | 0 | 1 |  | 0
3065141 | 1.1.1.17.2.1. | 713 | Izolácie tepelné | 0 | 1 |  | 0
3065142 | 1.1.1.17.2.1.1. |  | Montáž technickej izolácie samolepiacej rohože hr. 25 mm na potrubia s tvarovanou plochou | 0 | 10 | m2 | 0
3065143 | 1.1.1.17.2.1.2. |  | Izolačný pás hr. 25 mm. izolácia zo syntetického kaučuku a AL fóliou | 0 | 10 | m2 | 0
3065144 | 1.1.1.17.2.2. | 769 | Montáže vzduchotechnických zariadení | 0 | 1 |  | 0
3065145 | 1.1.1.17.2.2.1. |  | Montáž spiro potrubia DN 160-180 | 0 | 3 | m | 0
3065146 | 1.1.1.17.2.2.2. |  | Potrubie kruhové spiro DN 160. dĺžka 1000 mm | 0 | 3 | m | 0
3065147 | 1.1.1.17.2.2.3. |  | Montáž spiro potrubia DN 200-225 | 0 | 6 | m | 0
3065148 | 1.1.1.17.2.2.4. |  | Potrubie kruhové spiro DN 200. dĺžka 1000 mm | 0 | 6 | m | 0
3065149 | 1.1.1.17.2.2.5. |  | Montáž hygienickej ohybnej Al hadice priemeru 90 mm | 0 | 220 | m | 0
3065150 | 1.1.1.17.2.2.6. |  | Hadica ohybná hygienická. hliníková mikrobiálne ošetrená d 90 mm. veľmi odolná | 0 | 220 | m | 0
3065151 | 1.1.1.17.2.2.7. |  | Montáž kolena 45° na spiro potrubie DN 160-250 | 0 | 1 | ks | 0
3065152 | 1.1.1.17.2.2.8. |  | Koleno 45° DN 200 pre kruhové spiro potrubie | 0 | 1 | ks | 0
3065153 | 1.1.1.17.2.2.9. |  | Montáž kolena 90° na spiro potrubie DN 160-250 | 0 | 4 | ks | 0
3065154 | 1.1.1.17.2.2.10. |  | Koleno 90° DN 200 pre kruhové spiro potrubie | 0 | 4 | ks | 0
3065155 | 1.1.1.17.2.2.11. |  | Montáž prechodu asymetrického na spiro potrubie DN 150-200 | 0 | 4 | ks | 0
3065156 | 1.1.1.17.2.2.12. |  | Prechod asymetrický DN 200/160 pre kruhové spiro potrubie | 0 | 4 | ks | 0
3065157 | 1.1.1.17.2.2.13. |  | Montáž rozdeľovacieho boxu | 0 | 2 | ks | 0
3065158 | 1.1.1.17.2.2.14. |  | Rozdeľovací box. RT2RQ-10x90/200-OC | 0 | 2 | ks | 0
3065159 | 1.1.1.17.2.2.15. |  | Montáž distribučného boxu | 0 | 4 | ks | 0
3065160 | 1.1.1.17.2.2.16. |  | Distribučný box 2x90/125-OC | 0 | 4 | ks | 0
3065161 | 1.1.1.17.2.2.17. |  | Montáž kruhovej striešky priemeru 160-230 mm | 0 | 1 | ks | 0
3065162 | 1.1.1.17.2.2.18. |  | Strieška kruhová s prírubou priemer 200 mm | 0 | 1 | ks | 0
3065163 | 1.1.1.17.2.2.19. |  | Montáž tlmiča hluku pre kruhové potrubie priemeru 160-250 mm | 0 | 2 | ks | 0
3065164 | 1.1.1.17.2.2.20. |  | Tlmič hluku pre kruhové potrubie. pripojenie 200 mm | 0 | 2 | ks | 0
3065165 | 1.1.1.17.2.2.21. |  | Montáž protidažďovej žalúzie do prierezu 0.100 m2 | 0 | 1 | ks | 0
3065166 | 1.1.1.17.2.2.22. |  | Žalúzia protidažďová. priemer 200 mm | 0 | 1 | ks | 0
3065167 | 1.1.1.17.2.2.23. |  | Montáž pretlakovej žalúzie do prierezu 0.100 m2 | 0 | 1 | ks | 0
3065168 | 1.1.1.17.2.2.24. |  | Žalúzia pretlaková. d160 mm | 0 | 1 | ks | 0
3065169 | 1.1.1.17.2.2.25. |  | Montáž tanierového ventilu plastového priemer montážneho otvoru 100 mm | 0 | 10 | ks | 0
3065170 | 1.1.1.17.2.2.26. |  | Ventil tanierový plastový univerzálny. montážny krúžok d 100 mm | 0 | 10 | ks | 0
3065171 | 1.1.1.17.2.2.27. |  | Montáž tanierového ventilu plastového priemer montážneho otvoru 125 mm | 0 | 4 | ks | 0
3065172 | 1.1.1.17.2.2.28. |  | Ventil tanierový plastový univerzálny. montážny krúžok d 125 mm | 0 | 4 | ks | 0
3065173 | 1.1.1.17.2.2.29. |  | Montáž rekuperačnej jednotky na stenu prietok do 400 m3/h | 0 | 1 | ks | 0
3065174 | 1.1.1.17.2.2.30. |  | Vzduchotechnická jednotka. Area Duplex 360 PRO-V + príslušenstvo alebo ekvivalent + čidlo kvality vzduchu. regulácia | 0 | 1 | ks | 0
3065175 | 1.1.1.17.2.3. | HZS | Hodinové zúčtovacie sadzby | 0 | 1 |  | 0
3065176 | 1.1.1.17.2.3.1. |  | Stavebno montážne práce menej náročne. pomocné alebo manupulačné (Tr. 1) v rozsahu viac ako 8 hodín | 0 | 24 | hod | 0
3065177 | 1.1.1.17.2.3.2. |  | Zaregulovanie VZT + kompletácia. revízna správa. zaškolenie obsluhy | 0 | 1 | ks | 0
3065178 | 1.1.1.17.2.3.3. |  | Kompletné vyskúšanie systému | 0 | 1 | ks | 0
3065179 | 1.1.1.17.2.3.4. |  | Skúšobná v prevádzka | 0 | 4 | hod | 0
3065180 | 1.1.1.18. |  | SO02 - BYTOVÁ JEDNOTKA - B / SO02.5 - ELEKTRICKÁ INŠTALÁCIA A OCHRANA PRED BLESKOM | 0 | 1 |  | 0
3065181 | 1.1.1.18.1. | HSV | Práce a dodávky HSV | 0 | 1 |  | 0
3065182 | 1.1.1.18.1.1. | 9 | Ostatné konštrukcie a práce-búranie | 0 | 1 |  | 0
3065183 | 1.1.1.18.1.1.1. |  | Vybúranie otvoru v murive tehl. priemeru profilu do 60 mm hr. do 150 mm. -0.00100t | 0 | 15 | ks | 0
3065184 | 1.1.1.18.1.1.2. |  | Vybúranie otvoru v murive tehl. priemeru profilu do 60 mm hr.do 300 mm. -0.00100t | 0 | 9 | ks | 0
3065185 | 1.1.1.18.1.1.3. |  | Vybúranie otvoru v murive tehl. priemeru profilu do 60 mm hr. do 600 mm. -0.00200t | 0 | 8 | ks | 0
3065186 | 1.1.1.18.1.1.4. |  | Vybúranie otvorov v murive tehl. plochy do 1 m2 hr. do 150 mm. -0.28100t | 0 | 0.5 | m2 | 0
3065187 | 1.1.1.18.1.1.5. |  | Jadrové vrty diamantovými korunkami do D 80 mm do stien - murivo tehlové -0.00008t | 0 | 1304 | cm | 0
3065188 | 1.1.1.18.1.1.6. |  | Vysekanie rýh v akomkoľvek murive tehlovom na akúkoľvek maltu do hĺbky 30 mm a š. do 30 mm. -0.00200 t | 0 | 130 | m | 0
3065189 | 1.1.1.18.1.1.7. |  | Vysekanie rýh v akomkoľvek murive tehlovom na akúkoľvek maltu do hĺbky 30 mm a š. do 70 mm. -0.00400 t | 0 | 43 | m | 0
3065190 | 1.1.1.18.1.1.8. |  | Vysekanie rýh v akomkoľvek murive tehlovom na akúkoľvek maltu do hĺbky 50 mm a š. do 70 mm. -0.00600t | 0 | 18 | m | 0
3065191 | 1.1.1.18.1.1.9. |  | SADRA 30kg-balenie sivá | 0 | 1 | ks | 0
3065192 | 1.1.1.18.1.1.10. |  | Doprava + prenájom kontajnera | 0 | 3 | súb | 0
3065193 | 1.1.1.18.1.1.11. |  | Poplatok za likvidáciu stavebného odpadu a materiálu - iné materiály | 0 | 1.5 | t | 0
3065194 | 1.1.1.18.2. | M | Práce a dodávky M | 0 | 1 |  | 0
3065195 | 1.1.1.18.2.1. | B | Bleskozvod a uzemnenie | 0 | 1 |  | 0
3065196 | 1.1.1.18.2.1.1. |  | Elektromontážna krabica s viečkom do zateplenia 85-140mm 156x196x86. IP 30 | 0 | 5 | ks | 0
3065197 | 1.1.1.18.2.1.2. |  | Krabica na meraciu svorku bleskozvodov. nastavovacia 218x168x80-150mm | 0 | 5 | ks | 0
3065198 | 1.1.1.18.2.1.3. |  | Výstražná a označovacia tabuľka vrátane montáže | 0 | 5 | ks | 0
3065199 | 1.1.1.18.2.1.4. |  | Výstražná tabuľka. text: "Pri búrke je zakázané zdržiavať sa vo vzdialenosti menšej ako 3m v okolí budovy" | 0 | 5 | ks | 0
3065200 | 1.1.1.18.2.1.5. |  | Teplom zmrštiteľná izolácia | 0 | 28 | m | 0
3065201 | 1.1.1.18.2.1.6. |  | Zmrašťovacia izolácia pre kruhový vodič 16 mm alebo plochý vodič 30 mm | 0 | 28 | m | 0
3065202 | 1.1.1.18.2.1.7. |  | Antikorózna páska 356 50 alebo ekvivalent | 0 | 5 | ks | 0
3065203 | 1.1.1.18.2.1.8. |  | Uzemňovacie vedenie v zemi FeZn do vrátane izolácie spojov | 0 | 64 | m | 0
3065204 | 1.1.1.18.2.1.9. |  | Pásovina uzemňovacia FeZn 30 x 4 mm | 0 | 60.8 | kg | 0
3065205 | 1.1.1.18.2.1.10. |  | Uzemňovacie vedenie v zemi FeZn vrátane izolácie spojov O 10 mm | 0 | 31 | m | 0
3065206 | 1.1.1.18.2.1.11. |  | Drôt bleskozvodový FeZn. d 10 mm. PVC | 0 | 21.043 | kg | 0
3065207 | 1.1.1.18.2.1.12. |  | Označenie zvodov číselnými štítkami | 0 | 5 | ks | 0
3065208 | 1.1.1.18.2.1.13. |  | Číselný štítok 311 N-ALU 8-10 alebo ekvivalent | 0 | 5 | ks | 0
3065209 | 1.1.1.18.2.1.14. |  | Podpery vedenia FeZn na plochú strechu PV21 | 0 | 78 | ks | 0
3065210 | 1.1.1.18.2.1.15. |  | Podpera vedenia FeZn na ploché strechy označenie PV 21 oceľ | 0 | 78 | ks | 0
3065211 | 1.1.1.18.2.1.16. |  | Podložka plastová k podpere vedenia FeZn označenie podložka k PV 21 | 0 | 78 | ks | 0
3065212 | 1.1.1.18.2.1.17. |  | Podpery vedenia FeZn pre svetlíky a oceľové konštrukcie PV31 a PV32 | 0 | 5 | ks | 0
3065213 | 1.1.1.18.2.1.18. |  | Podpera vedenia FeZn na svetlíky a oceľové konštrukcie označenie PV 32 | 0 | 5 | ks | 0
3065214 | 1.1.1.18.2.1.19. |  | Tesniaci set | 0 | 5 | ks | 0
3065215 | 1.1.1.18.2.1.20. |  | Svorka FeZn spojovacia SS | 0 | 54 | ks | 0
3065216 | 1.1.1.18.2.1.21. |  | Svorka FeZn spojovacia označenie SS m. 2 skrutky s príložkou | 0 | 54 | ks | 0
3065217 | 1.1.1.18.2.1.22. |  | Svorka FeZn skúšobná SZ | 0 | 5 | ks | 0
3065218 | 1.1.1.18.2.1.23. |  | Svorka FeZn skúšobná označenie SZ | 0 | 5 | ks | 0
3065219 | 1.1.1.18.2.1.24. |  | Svorka FeZn na odkvapové potrubie ST10-11 | 0 | 2 | ks | 0
3065220 | 1.1.1.18.2.1.25. |  | Svorka FeZn D=50-140 mm na potrubie označenie ST 10 | 0 | 2 | ks | 0
3065221 | 1.1.1.18.2.1.26. |  | Svorka FeZn univerzálna SU. SUA. SUB | 0 | 7 | ks | 0
3065222 | 1.1.1.18.2.1.27. |  | Svorka FeZn univerzálna označenie SU | 0 | 7 | ks | 0
3065223 | 1.1.1.18.2.1.28. |  | Svorka FeZn uzemňovacia SR03 | 0 | 22 | ks | 0
3065224 | 1.1.1.18.2.1.29. |  | Svorka FeZn uzemňovacia označenie SR 03 A | 0 | 22 | ks | 0
3065225 | 1.1.1.18.2.1.30. |  | Svorka odbočovacia spojovacia SR01. SR02 | 0 | 6 | ks | 0
3065226 | 1.1.1.18.2.1.31. |  | Svorka CU odbočovacia spojovacia označenie SR 02 | 0 | 6 | ks | 0
3065227 | 1.1.1.18.2.1.32. |  | Uzemňovacie vedenie na povrchu AlMgSi drôt zvodový O 8-10 mm | 0 | 87 | m | 0
3065228 | 1.1.1.18.2.1.33. |  | Drôt bleskozvodový zliatina AlMgSi. d 8 mm. Al | 0 | 12.18 | kg | 0
3065229 | 1.1.1.18.2.1.34. |  | Skrytý zvod pri zatepľovacom systéme AlMgSi drôt zvodový O 8 mm | 0 | 21 | m | 0
3065230 | 1.1.1.18.2.1.35. |  | Príchytka pre AlMgSi 8 PVC | 0 | 21 | ks | 0
3065231 | 1.1.1.18.2.1.36. |  | Drôt bleskozvodový izolovaný zliatina AlMgSi označenie O 8 Al PVC | 0 | 3.938 | kg | 0
3065232 | 1.1.1.18.2.2. | 21-M | Elektromontáže | 0 | 1 |  | 0
3065233 | 1.1.1.18.2.2.1. |  | Rúrka tuhá elektroinštalačná z PVC typ 1516. uložená voľne alebo pod omietkou | 0 | 64 | m | 0
3065234 | 1.1.1.18.2.2.2. |  | Rúrka tuhá hrdlová 1516E s nízkou mechanickou odolnosťou z PVC. samozhášavá. D 16 mm | 0 | 64 | m | 0
3065235 | 1.1.1.18.2.2.3. |  | Príchytka 5316E z PVC pre tuhé elektroinštal. rúrky D 16 mm . samozhášavé | 0 | 64 | ks | 0
3065236 | 1.1.1.18.2.2.4. |  | Rúrka tuhá elektroinštalačná z PVC typ 1532. uložená voľne alebo pod omietkou | 0 | 132 | m | 0
3065237 | 1.1.1.18.2.2.5. |  | Rúrka tuhá hrdlová 1532 s nízkou mechanickou odolnosťou z PVC. samozhášavá. D 32 mm | 0 | 132 | m | 0
3065238 | 1.1.1.18.2.2.6. |  | Príchytka 5332 z PVC pre tuhé elektroinštal. rúrky D 32 mm. samozhášavé | 0 | 132 | ks | 0
3065239 | 1.1.1.18.2.2.7. |  | Rúrka ohybná elektroinštalačná z HDPE. D 63 uložená voľne | 0 | 32 | m | 0
3065240 | 1.1.1.18.2.2.8. |  | Rúrka ohybná 09063 dvojplášťová korugovaná z HDPE. bezhalogénová. D 63 mm | 0 | 32 | m | 0
3065241 | 1.1.1.18.2.2.9. |  | Krabica prístrojová bez zapojenia (1901. KP 68. KZ 3) | 0 | 109 | ks | 0
3065242 | 1.1.1.18.2.2.10. |  | Krabica univerzálna z PVC pod omietku KU 68-1901.Dxh 73x42 mm | 0 | 109 | ks | 0
3065243 | 1.1.1.18.2.2.11. |  | Krabica odbočná s viečkom kruhová . bez zapojenia | 0 | 54 | ks | 0
3065244 | 1.1.1.18.2.2.12. |  | Krabica univerzálna z PVC s viečkom pod omietku KU 68-1902.Dxh 73x42 mm | 0 | 54 | ks | 0
3065245 | 1.1.1.18.2.2.13. |  | Svorka krabicová 2273-203 3x0.5-2.5mm2 3-pólová WAGO | 0 | 162 | ks | 0
3065246 | 1.1.1.18.2.2.14. |  | Svorka krabicová 2273-204 4x0.5-2.5mm2 4-pólová WAGO | 0 | 54 | ks | 0
3065247 | 1.1.1.18.2.2.15. |  | Osadenie polyamidovej príchytky HM 6. do tehlového muriva | 0 | 750 | ks | 0
3065248 | 1.1.1.18.2.2.16. |  | Hmoždinka klasická. sivá. M 6x30 mm. typ T6-PA | 0 | 750 | ks | 0
3065249 | 1.1.1.18.2.2.17. |  | Skrutka samorezná 3.5x40 mm | 0 | 750 | ks | 0
3065250 | 1.1.1.18.2.2.18. |  | Ukončenie vodičov v rozvádzač. vrátane zapojenia a vodičovej koncovky do 2.5 mm2 | 0 | 79 | ks | 0
3065251 | 1.1.1.18.2.2.19. |  | Ukončenie vodičov v rozvádzač. vrátane zapojenia a vodičovej koncovky do 16 mm2 | 0 | 4 | ks | 0
3065252 | 1.1.1.18.2.2.20. |  | Spínač polozapustený a zapustený vrátane zapojenia jednopólový - radenie 1 | 0 | 9 | ks | 0
3065253 | 1.1.1.18.2.2.21. |  | Spínač polozápustný jednopólový. rad. 1. AC250V. 10A. IP20 | 0 | 9 | ks | 0
3065254 | 1.1.1.18.2.2.22. |  | Spínač polozapustený a zapustený vrátane zapojenia dvojitý prep.stried. - radenie 5 B | 0 | 14 | ks | 0
3065255 | 1.1.1.18.2.2.23. |  | Prepínač dvojitý striedavý polozapustený a zapustený. radenie 6+6 | 0 | 14 | ks | 0
3065256 | 1.1.1.18.2.2.24. |  | Spínač polozapustený a zapustený vrátane zapojenia stried.prep.- radenie 6 | 0 | 6 | ks | 0
3065257 | 1.1.1.18.2.2.25. |  | Prepínač polozápustný striedavý. rad. 6. AC250V. 10A. IP20 | 0 | 6 | ks | 0
3065258 | 1.1.1.18.2.2.26. |  | Jednopólové tlačítko - radenie 1/0. polozapustené a zapustené. vrátane zapojenia | 0 | 8 | ks | 0
3065259 | 1.1.1.18.2.2.27. |  | Ovládač prístroj polozapustený a zapustený. radenie 1/0. kryt | 0 | 8 | ks | 0
3065260 | 1.1.1.18.2.2.28. |  | Sporáková prípojka pre zapustenú montáž vrátane tlejivky | 0 | 1 | ks | 0
3065261 | 1.1.1.18.2.2.29. |  | Sporáková prípojka 400V/20A zapustená. biela | 0 | 1 | ks | 0
3065262 | 1.1.1.18.2.2.30. |  | Spínače snímač pohybu do stropu | 0 | 1 | ks | 0
3065263 | 1.1.1.18.2.2.31. |  | Pohybový senzor stropný. AC 230V/50Hz. max. dosah 5 m. max. detekčný uhol 360?. max. vertikálny uhol 160?. IP20 | 0 | 1 | ks | 0
3065264 | 1.1.1.18.2.2.32. |  | Spínač žaluziový ovládač tlačítkový | 0 | 7 | ks | 0
3065265 | 1.1.1.18.2.2.33. |  | Ovládač žalúzií pre priame ovládanie motora | 0 | 7 | ks | 0
3065266 | 1.1.1.18.2.2.34. |  | Domová zásuvka polozapustená alebo zapustená 250 V / 16A. vrátane zapojenia 2P + PE | 0 | 65 | ks | 0
3065267 | 1.1.1.18.2.2.35. |  | Zásuvka jednonásobná polozapustená. radenie 2P+T. s detskou ochranou. bez rámika | 0 | 65 | ks | 0
3065268 | 1.1.1.18.2.2.36. |  | Zásuvka dvojnásobná na povrchovú montáž IP 44. 250V / 16A. vrátane zapojenia 2 x 2P + PE | 0 | 2 | ks | 0
3065269 | 1.1.1.18.2.2.37. |  | Zásuvka dvojnásobná na povrch. radenie 2x(2P+PE). IP44 | 0 | 2 | ks | 0
3065270 | 1.1.1.18.2.2.38. |  | Tlačidlový domový ovládač polozapust.. alebo zapustený vrátane zapojenia bez signálky | 0 | 2 | ks | 0
3065271 | 1.1.1.18.2.2.39. |  | Tlačidlo pre podomietkovu montáž s krabicou a ochranným sklíčkom. jeden rozpínací kontakt 230V/6A. IP20. označený ako "CENTRAL STOP" žltej farby.(tr. ochrany II) | 0 | 1 | ks | 0
3065272 | 1.1.1.18.2.2.40. |  | Tlačidlo pre podomietkovu montáž s krabicou a ochranným sklíčkom. jeden rozpínací kontakt 230V/6A. IP20. označený ako "TOTAL STOP" žltej farby.(tr. ochrany II) | 0 | 1 | ks | 0
3065273 | 1.1.1.18.2.2.41. |  | Rámček 1-násobný | 0 | 54 | ks | 0
3065274 | 1.1.1.18.2.2.42. |  | Rámček 2-násobný vodorovný | 0 | 25 | ks | 0
3065275 | 1.1.1.18.2.2.43. |  | Rámček 5-násobný vodorovný | 0 | 1 | ks | 0
3065276 | 1.1.1.18.2.2.44. |  | Domova rozvodnica do 96 M pre zapustenú montáž bez sekacích prác | 0 | 1 | ks | 0
3065277 | 1.1.1.18.2.2.45. |  | RH2 | 0 | 1 | ks | 0
3065278 | 1.1.1.18.2.2.46. |  | Svietidlo interiérové. LED. bodové. zapustné. cca d 90mm. teleso: syntetická látka. difúzor: PMMA. AC 230V/50Hz. 5.5W. 500 lm. 4000K. IP20. ref. typ: Philips 50183/31/PN myLiving Enneper alebo ekvivalent | 0 | 21 | ks | 0
3065279 | 1.1.1.18.2.2.47. |  | Svietidlo interiérové. LED. okrúhle. zapustené. cca d 110mm. teleso: PMMA. difúzor: PMMA. AC 230V/50Hz. 18W. 1200 lm. 3000K. IP44. ref. typ: MIRO LED/6W alebo ekvivalent | 0 | 9 | ks | 0
3065280 | 1.1.1.18.2.2.48. |  | Svietidlo interiérové. LED. okrúhle. prisadené. cca d 300mm. teleso: hlinník/plast. difúzor: PMMA. AC 230V/50Hz. 36W. 2300 lm. 3000-6000K. IP20. ref. typ: BRILAGI POOL SMART LED alebo ekvivalent | 0 | 4 | ks | 0
3065281 | 1.1.1.18.2.2.49. |  | Svietidlo interiérové. stropné. okrúhle. LED. cca D 500mm. teleso: hlinník/plast. difúzor: PMMA. AC 230V/50Hz. 60W. 4508 lm. 3000-6000 K. IP20. ref. typ: BRIGALI POOL SMART LED alebo ekvivalent | 0 | 1 | ks | 0
3065282 | 1.1.1.18.2.2.50. |  | Svietidlo interiérové. závesné. LED. cca d 595x595x35mm. teleso: kov/plast. difúzor: PMMA. AC 230V/50Hz. 106W. 3710 lm. 3000 K. IP20. ref. typ: ORION 2xLED alebo ekvivalent | 0 | 1 | ks | 0
3065283 | 1.1.1.18.2.2.51. |  | Svietidlo interiérové. zapustené do steny. LED. cca 86x86mm. teleso: polykarbonát. difúzor: PMMA. AC 230V/50Hz. 1W. 60 lm. 4000 K. IP20. ref. typ: Emithor Step light alebo ekvivalent | 0 | 5 | ks | 0
3065284 | 1.1.1.18.2.2.52. |  | Svietidlo interiérové. stropné. okrúhle. LED. cca 120x135mm. teleso: polykarbonát. difúzor: PMMA. AC 230V/50Hz. 60W. 4500 lm. 4000 K. IP 20. ref. typ: NOAK 3xE27/60W alebo ekvivalent | 0 | 1 | ks | 0
3065285 | 1.1.1.18.2.2.53. |  | Svietidlo interiérové. stropné. okrúhle. LED. cca 195x39mm. teleso: hlinník. difúzor: PMMA. AC 230V/50Hz. 15W. 3000 lm. 4000 K. IP54. ref. typ: Lucande Thomke vonkajšie nástenné svietidlo E27 2p alebo ekvivalent | 0 | 7 | ks | 0
3065286 | 1.1.1.18.2.2.54. |  | Svietidlo interiérové. lineárne. prisadené. LED. cca d 140mm. teleso: polykarbonát. difúzor: PMMA. AC 230V/50Hz. 6W. 450 lm. 3000-6500 K. IP44. ref. typ: Zapustené alebo prisadené bodové biele alebo ekvivalent | 0 | 3 | ks | 0
3065287 | 1.1.1.18.2.2.55. |  | Svietidlo núdzové pre netrvalé núdzové osvetlenie. LED. prisadené. stropné. piktogram. autonómne 1 h. 3.5W. IP65 | 0 | 4 | ks | 0
3065288 | 1.1.1.18.2.2.56. |  | Zapojenie LED svietidla IP40. stropného - nástenného | 0 | 33 | ks | 0
3065289 | 1.1.1.18.2.2.57. |  | Zapojenie LED svietidla IP65. stropného - nástenného | 0 | 19 | ks | 0
3065290 | 1.1.1.18.2.2.58. |  | Zapojenie svietidla 1x svetelný zdroj. núdzového. LED - núdzový režim | 0 | 4 | ks | 0
3065291 | 1.1.1.18.2.2.59. |  | Montáž svietidla interiérového na strop do 1.0 kg | 0 | 49 | ks | 0
3065292 | 1.1.1.18.2.2.60. |  | Montáž svietidla interiérového na strop do 2 kg | 0 | 3 | ks | 0
3065293 | 1.1.1.18.2.2.61. |  | Hlavná uzemňovacia svorkovnica. pomocná prípojnica | 0 | 1 | ks | 0
3065294 | 1.1.1.18.2.2.62. |  | OBO-5015057 pripojnica 1810 alebo ekvivalent | 0 | 1 | ks | 0
3065295 | 1.1.1.18.2.2.63. |  | Svorka na potrubie "BERNARD" vrátane pásika Cu. pre vonkajšie práce alebo ekvivalent | 0 | 6 | ks | 0
3065296 | 1.1.1.18.2.2.64. |  | Svorka uzemňovacia Bernard ZSA 16 alebo ekvivalent | 0 | 6 | ks | 0
3065297 | 1.1.1.18.2.2.65. |  | Páska CU. bleskozvodný a uzemňovací materiál. dĺžka 0.5 m | 0 | 6 | ks | 0
3065298 | 1.1.1.18.2.2.66. |  | Označovací káblový štítok z PVC rozmer 4x8cm(15-22 znak.) | 0 | 30 | ks | 0
3065299 | 1.1.1.18.2.2.67. |  | Štítok na označenie káblového vývodu | 0 | 30 | ks | 0
3065300 | 1.1.1.18.2.2.68. |  | Vodič medený uložený pevne H07V-K (CYA) 450/750 V 6 | 0 | 46 | m | 0
3065301 | 1.1.1.18.2.2.69. |  | Vodič medený flexibilný H07V-K 6 mm2 | 0 | 46 | m | 0
3065302 | 1.1.1.18.2.2.70. |  | Vodič medený uložený pevne H07V-K (CYA) 450/750 V 10 | 0 | 10 | m | 0
3065303 | 1.1.1.18.2.2.71. |  | Vodič medený flexibilný H07V-K 10 mm2 | 0 | 10 | m | 0
3065304 | 1.1.1.18.2.2.72. |  | Vodič medený uložený pevne H07V-K (CYA) 450/750 V 16 | 0 | 15 | m | 0
3065305 | 1.1.1.18.2.2.73. |  | Vodič medený flexibilný H07V-K 16 mm2 | 0 | 15 | m | 0
3065306 | 1.1.1.18.2.2.74. |  | Kábel bezhalogénový. medený uložený pevne N2XH 0.6/1.0 kV 3x1.5 | 0 | 254 | m | 0
3065307 | 1.1.1.18.2.2.75. |  | Kábel medený bezhalogenový N2XH-J 3x1.5 mm2 RE | 0 | 254 | m | 0
3065308 | 1.1.1.18.2.2.76. |  | Kábel bezhalogénový. medený uložený pevne N2XH 0.6/1.0 kV 3x1.5 | 0 | 312 | m | 0
3065309 | 1.1.1.18.2.2.77. |  | Kábel medený bezhalogenový N2XH-O 3x1.5 mm2 RE | 0 | 312 | m | 0
3065310 | 1.1.1.18.2.2.78. |  | Kábel bezhalogénový. medený uložený pevne N2XH 0.6/1.0 kV 3x2.5 | 0 | 657 | m | 0
3065311 | 1.1.1.18.2.2.79. |  | Kábel medený bezhalogenový N2XH-J 3x2.5 mm2 RE | 0 | 657 | m | 0
3065312 | 1.1.1.18.2.2.80. |  | Kábel bezhalogénový. medený uložený pevne N2XH 0.6/1.0 kV 4x10 | 0 | 32 | m | 0
3065313 | 1.1.1.18.2.2.81. |  | Kábel medený bezhalogenový N2XH-J 4x10 mm2 RE | 0 | 32 | m | 0
3065314 | 1.1.1.18.2.2.82. |  | Kábel bezhalogénový. medený uložený pevne N2XH 0.6/1.0 kV 5x1.5 | 0 | 45 | m | 0
3065315 | 1.1.1.18.2.2.83. |  | Kábel medený bezhalogenový N2XH-J 5x1.5 mm2 RE | 0 | 45 | m | 0
3065316 | 1.1.1.18.2.2.84. |  | Kábel bezhalogénový. medený uložený pevne N2XH 0.6/1.0 kV 5x2.5 | 0 | 65 | m | 0
3065317 | 1.1.1.18.2.2.85. |  | Kábel medený bezhalogenový N2XH-J 5x2.5 mm2 RE | 0 | 65 | m | 0
3065318 | 1.1.1.18.2.2.86. |  | Mimostavenisková doprava | 0 | 1 | KPL | 0
3065319 | 1.1.1.18.2.2.87. |  | Murárske výpomoci | 0 | 1 | KPL | 0
3065320 | 1.1.1.18.2.2.88. |  | Presun dodávok | 0 | 1 | KPL | 0
3065321 | 1.1.1.18.2.2.89. |  | Podružný materiál | 0 | 1 | KPL | 0
3065322 | 1.1.1.18.2.2.90. |  | Podiel pridružených výkonov | 0 | 1 | KPL | 0
3065323 | 1.1.1.18.2.3. | 22-M | Montáže oznamovacích a zabezpečovacích zariadení | 0 | 1 |  | 0
3065324 | 1.1.1.18.2.3.1. |  | Krabica prístrojová bez zapojenia (1901. KP 68. KZ 3) | 0 | 11 | ks | 0
3065325 | 1.1.1.18.2.3.2. |  | Krabica univerzálna z PVC pod omietku KU 68-1901.Dxh 73x42 mm | 0 | 11 | ks | 0
3065326 | 1.1.1.18.2.3.3. |  | Rúrka PVC D 29 ulož.pod omietku. vrátane napoj.krabíc.vývodiek do pripravenej drážky.(bez dodania krabíc) | 0 | 65 | m | 0
3065327 | 1.1.1.18.2.3.4. |  | Rúrka ohybná vlnitá PVC-U. FX D 25 | 0 | 65 | m | 0
3065328 | 1.1.1.18.2.3.5. |  | Prístupový bod | 0 | 1 | ks | 0
3065329 | 1.1.1.18.2.3.6. |  | Montáž zásuvky 1xRJ45 pod omietku | 0 | 4 | ks | 0
3065330 | 1.1.1.18.2.3.7. |  | Zásuvka dátová RJ45 Cat 5e FTP | 0 | 4 | ks | 0
3065331 | 1.1.1.18.2.3.8. |  | Montáž zásuvky 2xRJ45 pod omietku | 0 | 7 | ks | 0
3065332 | 1.1.1.18.2.3.9. |  | Zásuvkový modul 2xRJ45/s. Cat.6 | 0 | 7 | ks | 0
3065333 | 1.1.1.18.2.3.10. |  | Montáž konektoru (zástrčky) | 0 | 36 | ks | 0
3065334 | 1.1.1.18.2.3.11. |  | Konektor RJ45/s ACS. Cat.6. tienený. univerzálny (lanko/drôt) | 0 | 36 | ks | 0
3065335 | 1.1.1.18.2.3.12. |  | Kábel v rúrkach | 0 | 430 | m | 0
3065336 | 1.1.1.18.2.3.13. |  | Kábel S/FTP Cat.6 4x2xAWG23/1. LS0H-3 plášť čierny. cievka | 0 | 430 | m | 0
3065337 | 1.1.1.18.2.3.14. |  | Montáž stojanového rozvadzača 19". výšky do 1080 mm. hĺbky 600-800 mm | 0 | 1 | ks | 0
3065338 | 1.1.1.18.2.3.15. |  | Rozvádzač stojanový vrátane príslušenstva a oživenia | 0 | 1 | ks | 0
3065339 | 1.1.1.18.2.3.16. |  | Mimostavenisková doprava | 0 | 1 | KPL | 0
3065340 | 1.1.1.18.2.3.17. |  | Murárske výpomoci | 0 | 1 | KPL | 0
3065341 | 1.1.1.18.2.3.18. |  | Presun dodávok | 0 | 1 | KPL | 0
3065342 | 1.1.1.18.2.3.19. |  | Podružný materiál | 0 | 1 | KPL | 0
3065343 | 1.1.1.18.2.3.20. |  | Podiel pridružených výkonov | 0 | 1 | KPL | 0
3065344 | 1.1.1.18.2.4. | 46-M | Zemné práce vykonávané pri externých montážnych prácach | 0 | 1 |  | 0
3065345 | 1.1.1.18.2.4.1. |  | Hĺbenie káblovej ryhy ručne 35 cm širokej a 70 cm hlbokej. v zemine triedy 3 | 0 | 24 | m | 0
3065346 | 1.1.1.18.2.4.2. |  | Zhutnenie zeminy po vrstvách. vrstva zeminy 20 cm | 0 | 5.88 | m3 | 0
3065347 | 1.1.1.18.2.4.3. |  | Zriadenie. rekonšt. káblového lôžka z piesku bez zakrytia. v ryhe šír. do 65 cm. hrúbky vrstvy 10 cm | 0 | 24 | m | 0
3065348 | 1.1.1.18.2.4.4. |  | Kremičitý piesok. frakcia 0.1 mm. prírodný | 0 | 1.68 | m3 | 0
3065349 | 1.1.1.18.2.4.5. |  | Rozvinutie a uloženie výstražnej fólie z PE do ryhy. šírka do 33 cm | 0 | 24 | m | 0
3065350 | 1.1.1.18.2.4.6. |  | Výstražná fóla PE. š. 300. farba červená | 0 | 24 | m | 0
3065351 | 1.1.1.18.2.4.7. |  | Ručný zásyp nezap. káblovej ryhy bez zhutn. zeminy. 35 cm širokej. 70 cm hlbokej v zemine tr. 3 | 0 | 24 | m | 0
3065352 | 1.1.1.18.2.4.8. |  | Naloženie zeminy. odvoz do 1 km a zloženie na skládke a jazda späť | 0 | 1 | m3 | 0
3065353 | 1.1.1.18.2.4.9. |  | Osiatie povrchu trávnym semenom ručne. zasekanie hrablami.postrek. | 0 | 24 | m2 | 0
3065354 | 1.1.1.18.2.4.10. |  | Osivá tráv - trávové semeno | 0 | 1.788 | kg | 0
3065355 | 1.1.1.18.2.4.11. |  | Proviz. úprava terénu v zemine tr. 3. aby nerovnosti terénu neboli väčšie ako 2 cm od vodor.hladiny | 0 | 24 | m2 | 0
3065356 | 1.1.1.18.2.4.12. |  | Podiel pridružených výkonov | 0 | 1 | KPL | 0
3065357 | 1.1.1.18.3. | VRN | Vedľajšie rozpočtové náklady | 0 | 1 |  | 0
3065358 | 1.1.1.18.3.1. |  | Inžinierska činnosť - skúšky a revízie ostatné skúšky | 0 | 1 | eur | 0
3065359 | 1.1.1.19. |  | SO02 - BYTOVÁ JEDNOTKA - B / SO02.6 - ELEKTRICKÁ POŽIARNA SIGNALIZÁCIA | 0 | 1 |  | 0
3065360 | 1.1.1.19.1. | HSV | Práce a dodávky HSV | 0 | 1 |  | 0
3065361 | 1.1.1.19.1.1. | 9 | Ostatné konštrukcie a práce-búranie | 0 | 1 |  | 0
3065362 | 1.1.1.19.1.1.1. |  | Vybúranie otvoru v murive tehl. priemeru profilu do 60 mm hr. do 150 mm. -0.00100t | 0 | 16 | ks | 0
3065363 | 1.1.1.19.1.1.2. |  | Doprava + prenájom kontajnera | 0 | 1 | súb | 0
3065364 | 1.1.1.19.1.1.3. |  | Poplatok za likvidáciu stavebného odpadu a materiálu - iné materiály | 0 | 0.25 | t | 0
3065365 | 1.1.1.19.2. | M | Práce a dodávky M | 0 | 1 |  | 0
3065366 | 1.1.1.19.2.1. | 22-M | Montáže oznamovacích a zabezpečovacích zariadení | 0 | 1 |  | 0
3065367 | 1.1.1.19.2.1.1. |  | Rúrka ohybná elektroinštalačná z PVC typ FXP 32. uložená pevne | 0 | 94 | m | 0
3065368 | 1.1.1.19.2.1.2. |  | Rúrka ohybná vlnitá HFXP D 32 | 0 | 94 | m | 0
3065369 | 1.1.1.19.2.1.3. |  | Osadenie polyamidovej príchytky HM 6. do tehlového muriva | 0 | 150 | ks | 0
3065370 | 1.1.1.19.2.1.4. |  | Hmoždinka klasická. sivá. M 6x30 mm. typ T6-PA. TRACON Elektric alebo ekvivalent | 0 | 150 | ks | 0
3065371 | 1.1.1.19.2.1.5. |  | Skrutka samorezná 3.5x40 mm | 0 | 150 | ks | 0
3065372 | 1.1.1.19.2.1.6. |  | Protipožiarna upchávka. priechod stenou - okraja orámovaný uhol t 30 cm | 0 | 0.5 | m2 | 0
3065373 | 1.1.1.19.2.1.7. |  | Pyromix Suchá protipožiarna malta vo vedre MSX-E1. 10 kg | 0 | 0.5 | ks | 0
3065374 | 1.1.1.19.2.1.8. |  | Pyromix Minerálna vlna pre protipožiarne účely MIW-S - 25 l | 0 | 0.5 | ks | 0
3065375 | 1.1.1.19.2.1.9. |  | Označovací štítok pre prepážkové systémy | 0 | 0.5 | ks | 0
3065376 | 1.1.1.19.2.1.10. |  | Náhrada častí vedenia chránených vodičov závesná príchytka | 0 | 64 | ks | 0
3065377 | 1.1.1.19.2.1.11. |  | Zväzkový držiak Grip 2031 M 30 FS alebo ekvivalent | 0 | 64 | ks | 0
3065378 | 1.1.1.19.2.1.12. |  | Kábel JE-H(ST)H-V 1x2x.08 | 0 | 106 | m | 0
3065379 | 1.1.1.19.2.1.13. |  | Kábel JE-H(ST)H-V 1x2x0.8 | 0 | 106 | m | 0
3065380 | 1.1.1.19.2.1.14. |  | Zariadenie EPS. montáž tlačidlového hlásiča. zapojenie. preskúšanie na omietku | 0 | 3 | ks | 0
3065381 | 1.1.1.19.2.1.15. |  | Resetovateľné červené tlačidlo Altair s izolátorom alebo ekvivalent | 0 | 1 | ks | 0
3065382 | 1.1.1.19.2.1.16. |  | Biela siréna s majákom na stenu. biely zábl.. EN54 | 0 | 7 | ks | 0
3065383 | 1.1.1.19.2.1.17. |  | Zariadenie EPS. montáž zásuvky automatického hlásiča. zapojenie. preskúšanie na omietku | 0 | 10 | ks | 0
3065384 | 1.1.1.19.2.1.18. |  | Multisenzorový inteligentný hlásič Altair s izolátorom alebo ekvivalent | 0 | 10 | ks | 0
3065385 | 1.1.1.19.2.1.19. |  | Pätica k hlásičom s majákom Altair. popisný štítok alebo ekvivalent | 0 | 10 | ks | 0
3065386 | 1.1.1.19.2.1.20. |  | Montáž požiarnej ústredne pre dve linky. pripojenie vedení. oživenie | 0 | 1 | ks | 0
3065387 | 1.1.1.19.2.1.21. |  | Ústredňa EPS Advanced. 1 slučka. 240 adries | 0 | 1 | ks | 0
3065388 | 1.1.1.19.2.1.22. |  | Akumulátor ACEDIS 12V/8.5Ah. životnosť 5 rokov alebo ekvivalent | 0 | 2 | ks | 0
3065389 | 1.1.1.19.2.1.23. |  | Mimostavenisková doprava | 0 | 1 | KPL | 0
3065390 | 1.1.1.19.2.1.24. |  | Murárske výpomoci | 0 | 1 | KPL | 0
3065391 | 1.1.1.19.2.1.25. |  | Presun dodávok | 0 | 1 | KPL | 0
3065392 | 1.1.1.19.2.1.26. |  | Podružný materiál | 0 | 1 | KPL | 0
3065393 | 1.1.1.19.2.1.27. |  | Podiel pridružených výkonov | 0 | 1 | KPL | 0
3065394 | 1.1.1.20. |  | SO02 - BYTOVÁ JEDNOTKA - B / SO02.7 - FOTOVOLTICKÉ ZARIADENIE | 0 | 1 |  | 0
3065395 | 1.1.1.20.1. | HSV | Práce a dodávky HSV | 0 | 1 |  | 0
3065396 | 1.1.1.20.1.1. | 6 | Úpravy povrchov. podlahy. osadenie | 0 | 1 |  | 0
3065397 | 1.1.1.20.1.1.1. |  | Montáž dlažby 400x400 mm na plochých strechách | 0 | 24.471 | m2 | 0
3065398 | 1.1.1.20.1.1.2. |  | Platňa betónová. rozmer 400x400x40 mm. vymývaný betón | 0 | 156 | ks | 0
3065399 | 1.1.1.20.1.2. | 9 | Ostatné konštrukcie a práce-búranie | 0 | 1 |  | 0
3065400 | 1.1.1.20.1.2.1. |  | Vybúranie otvoru v murive tehl. plochy do 0.0225 m2 hr. do 300 mm. -0.00800t | 0 | 1 | ks | 0
3065401 | 1.1.1.20.1.2.2. |  | Vyspravenie otvorov | 0 | 1 | súb | 0
3065402 | 1.1.1.20.1.2.3. |  | Doprava + prenájom kontajnera | 0 | 1 | súb | 0
3065403 | 1.1.1.20.1.2.4. |  | Poplatok za likvidáciu stavebného odpadu a materiálu - iné materiály | 0 | 0.3 | t | 0
3065404 | 1.1.1.20.2. | M | Práce a dodávky M | 0 | 1 |  | 0
3065405 | 1.1.1.20.2.1. | O01 | Ostatné | 0 | 1 |  | 0
3065406 | 1.1.1.20.2.1.1. |  | Oživenie systému. uvedenie do prevádzky | 0 | 1 | ks | 0
3065407 | 1.1.1.20.2.1.2. |  | Inžinierska činnosť - skúšky. revízie a ostatné skúšky. | 0 | 1 | súb | 0
3065408 | 1.1.1.20.2.2. | 21-M | Elektromontáže | 0 | 1 |  | 0
3065409 | 1.1.1.20.2.2.1. |  | Rúrka ohybná elektroinštalačná z PVC typ FXP 20. uložená pevne | 0 | 60 | m | 0
3065410 | 1.1.1.20.2.2.2. |  | UV stabilná chránička o20mm pre fotovoltiku | 0 | 60 | m | 0
3065411 | 1.1.1.20.2.2.3. |  | Ukončenie vodičov v rozvádzač. vrátane zapojenia a vodičovej koncovky do 6 mm2 | 0 | 4 | ks | 0
3065412 | 1.1.1.20.2.2.4. |  | Domova rozvodnica do 42 M povrchová montáž IP 40 | 0 | 1 | ks | 0
3065413 | 1.1.1.20.2.2.5. |  | Rozv. RF(AC-In=20A Un=400V/DC- Un=1000V 42 mod Istič 3P 20A char.C.Prepäť. ochr.3P T1+T2 MAXI .4x-Poistk odp 20A gPV. 2x Zvodic prepätia FV-Ucpv=1050 V DC | 0 | 1 | kpl | 0
3065414 | 1.1.1.20.2.2.6. |  | Ekvipotenciálna svorkovnica EPS 2 v krabici KO 125 E | 0 | 1 | ks | 0
3065415 | 1.1.1.20.2.2.7. |  | Montáž konštrukcie pre kotvenie fotovoltických panelov na plochú strechu | 0 | 26 | kpl | 0
3065416 | 1.1.1.20.2.2.8. |  | Fotovoltická konštrukcia pre ploché strechy | 0 | 26 | kpl | 0
3065417 | 1.1.1.20.2.2.9. |  | Montáž a stringovanie fotovoltického panelu veľkoformátového | 0 | 26 | ks | 0
3065418 | 1.1.1.20.2.2.10. |  | Vitovolt 300 M410 blackframe alebo ekvivalent | 0 | 26 | ks | 0
3065419 | 1.1.1.20.2.2.11. |  | Optimizér HUAWEI SUN2000-450W-P2 alebo ekvivalent | 0 | 26 | ks | 0
3065420 | 1.1.1.20.2.2.12. |  | Montáž fotovoltického striedača trojfázového pre komerčné inštalácie | 0 | 1 | ks | 0
3065421 | 1.1.1.20.2.2.13. |  | hybridný menič Huawei SUN2000-10KTL-M1 alebo ekvivalent | 0 | 1 | ks | 0
3065422 | 1.1.1.20.2.2.14. |  | modul Huawei Smart Dongle-WLAN alebo ekvivalent | 0 | 1 | ks | 0
3065423 | 1.1.1.20.2.2.15. |  | Zhotovenie štruktúrovanej kabeláže na strane fotovoltického striedača trojfázového pre komerčné inštalácie | 0 | 1 | súb. | 0
3065424 | 1.1.1.20.2.2.16. |  | Kábel medený uložený pevne CYKY 450/750 V 5x6 | 0 | 5 | m | 0
3065425 | 1.1.1.20.2.2.17. |  | Kábel medený CYKY-J 5x6 mm2 | 0 | 5 | m | 0
3065426 | 1.1.1.20.2.2.18. |  | Vodič medený silový uložený voľne H1Z2Z2-K 0.6/1kV 1x6 | 0 | 80 | m | 0
3065427 | 1.1.1.20.2.2.19. |  | Vodič ohybný 1x6 solárny bezhalogénový červený | 0 | 40 | m | 0
3065428 | 1.1.1.20.2.2.20. |  | Vodič ohybný 1x6 solárny bezhalogénový čierny | 0 | 40 | m | 0
3065429 | 1.1.1.20.2.2.21. |  | Vodič medený uložený voľne H07V-K (CYA) 450/750 V 16 | 0 | 5 | m | 0
3065430 | 1.1.1.20.2.2.22. |  | Vodič medený flexibilný H07V-K 16 mm2 | 0 | 5 | m | 0
3065431 | 1.1.1.20.2.2.23. |  | Vodič medený silový uložený voľne NYY 0.6/1 kV 1x6 | 0 | 15 | m | 0
3065432 | 1.1.1.20.2.2.24. |  | Vodič medený NYY 1x6 mm2 | 0 | 15 | m | 0
3065433 | 1.1.1.20.2.2.25. |  | Kábel J-Y(St)Y 2 P voľne uložený na povrchu | 0 | 15 | m | 0
3065434 | 1.1.1.20.2.2.26. |  | Kábel dátový J-Y(St)Y 2x2x0.8 | 0 | 15 | m | 0
3065435 | 1.1.1.20.2.2.27. |  | Príchytka káblová OBO Grip M 30 FS | 0 | 15 | ks | 0
3065436 | 1.1.1.20.2.2.28. |  | Príchytka káblová OBO Grip M 30 FS | 0 | 15 | ks | 0
3065437 | 1.1.1.20.2.2.29. |  | Kábel volne uložený na stenu | 0 | 15 | m | 0
3065438 | 1.1.1.20.2.2.30. |  | Kábel medený dátový FTP-cat.6e | 0 | 15 | m | 0
3065439 | 1.1.1.20.2.2.31. |  | MC4 konektory pár | 0 | 4 | pár | 0
3065440 | 1.1.1.20.2.2.32. |  | MC4 konektory pár | 0 | 4 | pár | 0
3065441 | 1.1.1.20.2.2.33. |  | Drobný pomocný materiál (lišty. dutinky. sťahovacie pásky. skrutky a pod.) | 0 | 1 | súb | 0
3065442 | 1.1.1.20.2.2.34. |  | Dozbrojenie rozvádzača | 0 | 1 | súb | 0
3065443 | 1.1.1.20.2.2.35. |  | Dozbrojenie rozvádzača RH2 a SR2 (Istič 3P 20A char.C. Smart elektromer. poistkovy odpojovac 3P -3x poistky 2 A gG. 3xmeracie transformatory prúdu 100/40mA 10VA. 0.5 | 0 | 1 | ks | 0
3065444 | 1.1.1.20.2.2.36. |  | Presun dodávok | 0 | 1 | KPL | 0
3065445 | 1.1.1.20.2.2.37. |  | Podružný materiál | 0 | 1 | KPL | 0
3065446 | 1.1.1.20.2.2.38. |  | Podiel pridružených výkonov | 0 | 1 | KPL | 0
3065447 | 1.1.1.20.3. | OST | Ostatné | 0 | 1 |  | 0
3065448 | 1.1.1.20.3.1. |  | Prenájom žeriavu | 0 | 1 | hod | 0
3065449 | 1.1.1.21. |  | SO03 - OPORNÝ MÚR | 0 | 1 |  | 0
3065450 | 1.1.1.21.1. | HSV | Práce a dodávky HSV | 0 | 1 |  | 0
3065451 | 1.1.1.21.1.1. | 1 | Zemné práce | 0 | 1 |  | 0
3065452 | 1.1.1.21.1.1.1. |  | Čerpanie vody na dopravnú výšku do 10 m s priemerným prítokom litrov za minútu do 100 l | 0 | 240 | hod | 0
3065453 | 1.1.1.21.1.1.2. |  | Odstránenie ornice s premiestn. na hromady. so zložením na vzdialenosť do 100 m a do 1000 m3 | 0 | 310 | m3 | 0
3065454 | 1.1.1.21.1.1.3. |  | Odkopávka a prekopávka nezapažená v hornine 3. nad 1000 do 10000 m3 | 0 | 3820 | m3 | 0
3065455 | 1.1.1.21.1.1.4. |  | Odkopávky a prekopávky nezapažené. Príplatok k cenám za lepivosť horniny 3 | 0 | 3820 | m3 | 0
3065456 | 1.1.1.21.1.1.5. |  | Výkop ryhy do šírky 600 mm v horn.3 do 100 m3 | 0 | 27.599 | m3 | 0
3065457 | 1.1.1.21.1.1.6. |  | Vodorovné premiestnenie výkopku z horniny 1-4 nad 20-50m | 0 | 3782 | m3 | 0
3065458 | 1.1.1.21.1.1.7. |  | Poplatok za skládku - zemina a kamenivo (17 05) ostatné | 0 | 683.508 | t | 0
3065459 | 1.1.1.21.1.1.8. |  | Zásyp sypaninou so zhutnením jám. šachiet. rýh. zárezov alebo okolo objektov nad 100 do 1000 m3 | 0 | 382.33 | m3 | 0
3065460 | 1.1.1.21.1.1.9. |  | Kamenivo drvené hrubé frakcia 16-32 mm | 0 | 722.604 | t | 0
3065461 | 1.1.1.21.1.1.10. |  | Zásyp sypaninou so zhutnením jám. šachiet. rýh. zárezov alebo okolo objektov nad 1000 do 10000 m3 | 0 | 3131.78 | m3 | 0
3065462 | 1.1.1.21.1.2. | 2 | Zakladanie | 0 | 1 |  | 0
3065463 | 1.1.1.21.1.2.1. |  | Zhotov. oplášt. výplne z geotext. v ryhe alebo v záreze pri rozvinutej šírke opláštenia nad 2. 5 m | 0 | 654.9 | m2 | 0
3065464 | 1.1.1.21.1.2.2. |  | Geotextília polypropylénová netkaná 300 g/m2 | 0 | 667.998 | m2 | 0
3065465 | 1.1.1.21.1.2.3. |  | Montáž trativodu z flexodrenážnych rúr PVC/PE. DN 100 | 0 | 117.3 | m | 0
3065466 | 1.1.1.21.1.2.4. |  | Flexibilná drenážna PVC-U rúra DN 100. perforovaná | 0 | 117.3 | m | 0
3065467 | 1.1.1.21.1.2.5. |  | T-kus PVC-U pre flexibilné drenážne rúry DN 100 | 0 | 20 | ks | 0
3065468 | 1.1.1.21.1.2.6. |  | Násyp pod základové konštrukcie so zhutnením zo štrkopiesku fr.0-63 mm | 0 | 115.5 | m3 | 0
3065469 | 1.1.1.21.1.2.7. |  | Murivo základových pásov (m3) z betónových debniacich tvárnic s betónovou výplňou C 16/20 hrúbky 300 mm | 0 | 8.462 | m3 | 0
3065470 | 1.1.1.21.1.2.8. |  | Strieška murikova - montáž | 0 | 31.93 | m | 0
3065471 | 1.1.1.21.1.2.9. |  | BETÓNOVÁ STRIEŠKA MÚRIKOVÁ. 50 x 30 x 4.5 cm. ROVNÁ | 0 | 64.015 | ks | 0
3065472 | 1.1.1.21.1.2.10. |  | Betón základových pásov. prostý tr. C 16/20 | 0 | 12.545 | m3 | 0
3065473 | 1.1.1.21.1.2.11. |  | Výstuž pre murivo základových pásov z betónových debniacich tvárnic s betónovou výplňou z ocele B500 (10505) | 0 | 0.68 | t | 0
3065474 | 1.1.1.21.1.2.12. |  | Osadenie bloku pre konštrukciu základovej pätky objemu nad 0.10 do 0.20 m3 pre pätky stĺpikov | 0 | 76 | ks | 0
3065475 | 1.1.1.21.1.2.13. |  | Suchý betón C 12/15-X0-Dmax 22 | 0 | 3.82 | m3 | 0
3065476 | 1.1.1.21.1.2.14. |  | Debnenie stien základových pätiek. zabudované | 0 | 45.6 | m2 | 0
3065477 | 1.1.1.21.1.3. | 3 | Zvislé a kompletné konštrukcie | 0 | 1 |  | 0
3065478 | 1.1.1.21.1.3.1. |  | Gabionový plot z drôtokamenných košov š. nad 0.5m výšky nad 1m zo zváraných panelov. povrchová ocharana. výplň kamenivo | 0 | 672.953 | m3 | 0
3065479 | 1.1.1.21.1.4. | 99 | Presun hmôt HSV | 0 | 1 |  | 0
3065480 | 1.1.1.21.1.4.1. |  | Presun hmôt pre obj.8152. 8153.8159.zvislá nosná konštr.monolitická betónová. kamenná.tyčová výška do 3 m | 0 | 2230.019 | t | 0
3065481 | 1.1.1.21.2. | PSV | Práce a dodávky PSV | 0 | 1 |  | 0
3065482 | 1.1.1.21.2.1. | 767 | Konštrukcie doplnkové kovové | 0 | 1 |  | 0
3065483 | 1.1.1.21.2.1.1. |  | Montáž oplotenia panelového z pletiva na stĺpiky výšky do 2.2 m | 0 | 165 | m | 0
3065484 | 1.1.1.21.2.1.2. |  | Panel pre panelový plotový systém. veľkosť oka 200x50 mm. vxl 1.53x2.48 m. poplastovaný na pozinkovanej oceli | 0 | 68 | ks | 0
3065485 | 1.1.1.21.2.1.3. |  | Osadenie stĺpika pre pletivové panelové ploty. s výškou do 2 m do betónovej pätky | 0 | 71 | ks | 0
3065486 | 1.1.1.21.2.1.4. |  | Stĺpik 40mmx60mm. výška 2 m. poplastovaný na pozinkovanej oceli. pre panelový plotový systém | 0 | 71 | ks | 0
3065487 | 1.1.1.21.2.1.5. |  | Platňa pre stĺpik nasadzovacia na priskrutkovanie 138x126x5 mm - 3 otvory. pre panelový plotový systém | 0 | 71 | ks | 0
3065488 | 1.1.1.21.3. | M | Práce a dodávky M | 0 | 1 |  | 0
3065489 | 1.1.1.21.3.1. | 46-M | Zemné práce vykonávané pri externých montážnych prácach | 0 | 1 |  | 0
3065490 | 1.1.1.21.3.1.1. |  | Naloženie zeminy. odvoz do 1 km a zloženie na skládke a jazda späť | 0 | 388.22 | m3 | 0
3065491 | 1.1.1.21.3.1.2. |  | Príplatok za odvoz zeminy za každý ďalší km a jazda späť -5km | 0 | 2441.1 | m3 | 0
3065492 | 1.1.1.22. |  | SO04 - SPEVNENÉ PLOCHY A SADOVÉ ÚPRAVY | 0 | 1 |  | 0
3065493 | 1.1.1.22.1. | HSV | Práce a dodávky HSV | 0 | 1 |  | 0
3065494 | 1.1.1.22.1.1. | 1 | Zemné práce | 0 | 1 |  | 0
3065495 | 1.1.1.22.1.1.1. |  | Odkopávka a prekopávka nezapažená v hornine 3. do 100 m3 | 0 | 97.33 | m3 | 0
3065496 | 1.1.1.22.1.1.2. |  | Odkopávky a prekopávky nezapažené. Príplatok k cenám za lepivosť horniny 3 | 0 | 97.33 | m3 | 0
3065497 | 1.1.1.22.1.1.3. |  | Výkop ryhy do šírky 600 mm v horn.3 do 100 m3 | 0 | 20.157 | m3 | 0
3065498 | 1.1.1.22.1.1.4. |  | Uloženie sypaniny do násypu súdržnej horniny s mierou zhutnenia podľa Proctor-Standard na 95 % | 0 | 134.22 | m3 | 0
3065499 | 1.1.1.22.1.1.5. |  | Uloženie a hrubé rozhrnutie zeminy bez zhutnenia v rovine alebo na svahu do 1:2 | 0 | 134.22 | m3 | 0
3065500 | 1.1.1.22.1.1.6. |  | Založenie trávnika parkového výsevom v rovine a na svahu | 0 | 849.2 | m2 | 0
3065501 | 1.1.1.22.1.1.7. |  | Osivá tráv - semená parkovej zmesi | 0 | 26.24 | kg | 0
3065502 | 1.1.1.22.1.1.8. |  | Vertikutácia trávnika plochy do 500 m2 v rovine alebo na svahu do 1:5 | 0 | 679.36 | m2 | 0
3065503 | 1.1.1.22.1.1.9. |  | Vertikutácia trávnika plochy do 500 m2 na svahu nad 1:5 do 1:2 | 0 | 169.84 | m2 | 0
3065504 | 1.1.1.22.1.1.10. |  | Osadenie vyvýšeného záhonu | 0 | 12 | ks | 0
3065505 | 1.1.1.22.1.1.11. |  | Vyvýšený záhon 180 x 80 x 75 cm | 0 | 12 | ks | 0
3065506 | 1.1.1.22.1.2. | 2 | Zakladanie | 0 | 1 |  | 0
3065507 | 1.1.1.22.1.2.1. |  | Násyp pod základové konštrukcie so zhutnením zo štrkopiesku fr.0-32 mm | 0 | 4.2 | m3 | 0
3065508 | 1.1.1.22.1.2.2. |  | Betón základových dosiek. prostý tr. C 25/30 | 0 | 2.25 | m3 | 0
3065509 | 1.1.1.22.1.2.3. |  | Výstuž základových dosiek zo zvár. sietí KARI. priemer drôtu 8/8 mm. veľkosť oka 150x150 mm | 0 | 11.25 | m2 | 0
3065510 | 1.1.1.22.1.2.4. |  | Betón základových pásov. prostý tr. C 25/30 | 0 | 18.141 | m3 | 0
3065511 | 1.1.1.22.1.2.5. |  | Výstuž základových pásov z ocele B500 (10505) | 0 | 1.451 | t | 0
3065512 | 1.1.1.22.1.3. | 3 | Zvislé a kompletné konštrukcie | 0 | 1 |  | 0
3065513 | 1.1.1.22.1.3.1. |  | Príplatok za pohľadový betón nadzákladových múrov triedy SB 2 | 0 | 110.55 | m2 | 0
3065514 | 1.1.1.22.1.3.2. |  | Gabionový plot z drôtokamenných košov š. do 0.5m výšky do 1m zo zváraných panelov. povrchová ocharana. výplň kamenivo | 0 | 6.75 | m3 | 0
3065515 | 1.1.1.22.1.3.3. |  | Betón múrikov parapetných. atikových. schodiskových. zábradelných. železový (bez výstuže) tr. C 25/30 - pohľadový betón | 0 | 30.24 | m3 | 0
3065516 | 1.1.1.22.1.3.4. |  | Debnenie múrikov parapet.. atik.. zábradl.. plnostenných- zhotovenie | 0 | 110.55 | m2 | 0
3065517 | 1.1.1.22.1.3.5. |  | Debnenie múrikov parapet.. atik.. zábradl.. plnostenných- odstránenie | 0 | 110.55 | m2 | 0
3065518 | 1.1.1.22.1.3.6. |  | Výstuž múrikov parapet.. atik.. schodisk.. zábradl.. z betonárskej ocele B500 (10505) | 0 | 2.815 | t | 0
3065519 | 1.1.1.22.1.4. | 4 | Vodorovné konštrukcie | 0 | 1 |  | 0
3065520 | 1.1.1.22.1.4.1. |  | Schodiskové konštrukcie. betón železový tr. C 25/30 - pohľadový betón | 0 | 4.59 | m3 | 0
3065521 | 1.1.1.22.1.4.2. |  | Výstuž schodiskových konštrukcií z betonárskej ocele B500 (10505) | 0 | 0.367 | t | 0
3065522 | 1.1.1.22.1.4.3. |  | Debnenie - vrátane podpernej konštrukcie - schodníc pôdorysne priamočiarych zhotovenie | 0 | 30.375 | m2 | 0
3065523 | 1.1.1.22.1.4.4. |  | Zriadenie vrstvy z geotextílie s presahom s dočas. zaťaž. podkladu so sklonom do 1:5. šírky geotextílie do 3 m | 0 | 309.2 | m2 | 0
3065524 | 1.1.1.22.1.4.5. |  | Geotextília polypropylénová netkaná 400 g/m2 | 0 | 371.04 | m2 | 0
3065525 | 1.1.1.22.1.4.6. |  | Ukladanie dlažby z bet. dosiek a tvárnic na sucho. hm. do 90 kg. s vyplnením škár kamenivom. hr. dosiek do 150 mm | 0 | 52 | m2 | 0
3065526 | 1.1.1.22.1.4.7. |  | Dlažba betónová zatrávňovacia. rozmer 610x405x80 mm. prírodná | 0 | 52 | m2 | 0
3065527 | 1.1.1.22.1.5. | 5 | Komunikácie | 0 | 1 |  | 0
3065528 | 1.1.1.22.1.5.1. |  | Podklad z kameniva hrubého drveného veľ. 0-63 mm s rozprestretím a zhutnením. po zhutneni hr. 250 mm | 0 | 309.2 | m2 | 0
3065529 | 1.1.1.22.1.5.2. |  | Podklad alebo kryt z kameniva hrubého drveného veľ. 8-16 mm s rozprestretím a zhutnením hr. 100 mm | 0 | 309.2 | m2 | 0
3065530 | 1.1.1.22.1.5.3. |  | Kladenie betónovej zámkovej dlažby komunikácií pre peších hr. 60 mm pre peších nad 100 do 300 m2 so zriadením lôžka z kameniva hr. 30 mm | 0 | 298.3 | m2 | 0
3065531 | 1.1.1.22.1.5.4. |  | Dlažba betónová škárová. rozmer Kombi 3 6cm | 0 | 315.384 | m2 | 0
3065532 | 1.1.1.22.1.6. | 9 | Ostatné konštrukcie a práce-búranie | 0 | 1 |  | 0
3065533 | 1.1.1.22.1.6.1. |  | Osadenie záhonového alebo parkového obrubníka betón.. do lôžka z bet. pros. tr. C 12/15 s bočnou oporou | 0 | 146.7 | m | 0
3065534 | 1.1.1.22.1.6.2. |  | Obrubník parkový. lxšxv 1000x50x200 mm. prírodný | 0 | 148.167 | ks | 0
3065535 | 1.1.1.22.1.7. | 99 | Presun hmôt HSV | 0 | 1 |  | 0
3065536 | 1.1.1.22.1.7.1. |  | Presun hmôt pre pozemné komunikácie s krytom dláždeným (822 2.3. 822 5.3) akejkoľvek dĺžky objektu | 0 | 461.984 | t | 0
3065537 | 1.1.1.22.2. | PSV | Práce a dodávky PSV | 0 | 1 |  | 0
3065538 | 1.1.1.22.2.1. | 767 | Konštrukcie doplnkové kovové | 0 | 1 |  | 0
3065539 | 1.1.1.22.2.1.1. |  | Montáž zábradlia hliníkového na terasu a rovné plochy. výplň rebrovanie. kotvenie do podlahy | 0 | 6 | m | 0
3065540 | 1.1.1.22.2.1.2. |  | Zábradlie terasové Zábradlie terasové vertikálna výplň Povrchová úprava: Brus nerez lesk Výška madla 900m madlo D40 stĺpik D40 kotvené zhora - Z3 | 0 | 6 | m | 0
3065541 | 1.1.1.22.2.1.3. |  | Montáž zábradlia nerezové na schody. výplň rebrovanie. kotvenie do podlahy | 0 | 10.94 | m | 0
3065542 | 1.1.1.22.2.1.4. |  | Zábradlie schodiskové vertikálna výplň Povrchová úprava: Brus nerez lesk - Z2 | 0 | 10.94 | m | 0
3065543 | 1.1.1.22.2.1.5. |  | Montáž schodiskového madla na stenu | 0 | 24 | m | 0
3065544 | 1.1.1.22.2.1.6. |  | Madlo schodiska oceľové priemer 40mm a úchyt madla kruhového prierezu do steny na priemer madla 40 mm. Prevedenie nerez lesklý chróm (L) - Z1 | 0 | 24 | m | 0
3065545 | 1.1.1.22.2.1.7. |  | Montáž vrát a vrátok k panelovému oploteniu osadzovaných na stĺpiky oceľové. s plochou jednotlivo nad 2 do 4 m2 | 0 | 1 | ks | 0
3065546 | 1.1.1.22.2.1.8. |  | 100x176 cm pravá. antracitová do otvoru šírky 1500mm + bočný fixný panel výplň antracitové lamely kovanie klučka + zámok FAB - Z4 | 0 | 1 | ks | 0
3065547 | 1.1.1.22.2.1.9. |  | Presun hmôt pre kovové stavebné doplnkové konštrukcie v objektoch výšky do 6 m | 0 | 0.346 | t | 0
3065548 | 1.1.1.23. |  | SO05 - VODOVODNÁ PRÍPOJKA | 0 | 1 |  | 0
3065549 | 1.1.1.23.1. | HSV | Práce a dodávky HSV | 0 | 1 |  | 0
3065550 | 1.1.1.23.1.1. | 1 | Zemné práce | 0 | 1 |  | 0
3065551 | 1.1.1.23.1.1.1. |  | Rozoberanie zámkovej dlažby všetkých druhov v ploche do 20 m2. -0.2600 t | 0 | 1.5 | m2 | 0
3065552 | 1.1.1.23.1.1.2. |  | Výkop nezapaženej jamy v hornine 3. nad 100 do 1000 m3 | 0 | 5 | m3 | 0
3065553 | 1.1.1.23.1.1.3. |  | Hĺbenie nezapažených jám a zárezov. Príplatok za lepivosť horniny 3 | 0 | 5 | m3 | 0
3065554 | 1.1.1.23.1.1.4. |  | Výkop ryhy šírky 600-2000mm horn.3 do 100m3 | 0 | 102 | m3 | 0
3065555 | 1.1.1.23.1.1.5. |  | Príplatok k cenám za lepivosť pri hĺbení rýh š. nad 600 do 2 000 mm zapaž. i nezapažených. s urovnaním dna v hornine 3 | 0 | 102 | m3 | 0
3065556 | 1.1.1.23.1.1.6. |  | Vodorovné premiestnenie výkopku po spevnenej ceste z horniny tr.1-4. do 100 m3 na vzdialenosť do 3000 m | 0 | 16.845 | m3 | 0
3065557 | 1.1.1.23.1.1.7. |  | Vodorovné premiestnenie výkopku po spevnenej ceste z horniny tr.1-4. do 100 m3. príplatok k cene za každých ďalšich a začatých 1000 m | 0 | 16.845 | m3 | 0
3065558 | 1.1.1.23.1.1.8. |  | Uloženie sypaniny na skládky do 100 m3 | 0 | 5.8 | m3 | 0
3065559 | 1.1.1.23.1.1.9. |  | Poplatok za skladovanie - zemina a kamenivo (17 05) ostatné | 0 | 18.84 | t | 0
3065560 | 1.1.1.23.1.1.10. |  | Štrkopiesok frakcia 0-8 mm | 0 | 23.76 | t | 0
3065561 | 1.1.1.23.1.1.11. |  | Zásyp sypaninou so zhutnením jám. šachiet. rýh. zárezov alebo okolo objektov do 100 m3 | 0 | 85.155 | m3 | 0
3065562 | 1.1.1.23.1.1.12. |  | Obsyp potrubia sypaninou z vhodných hornín 1 až 4 s prehodením sypaniny | 0 | 15.84 | m3 | 0
3065563 | 1.1.1.23.1.1.13. |  | Odvoz sypaniny na skládku do 1 km | 0 | 5.8 | t | 0
3065564 | 1.1.1.23.1.1.14. |  | Odvoz sypaniny na skládku za každý ďalší 1 km | 0 | 116 | t | 0
3065565 | 1.1.1.23.1.2. | 2 | Zakladanie | 0 | 1 |  | 0
3065566 | 1.1.1.23.1.2.1. |  | Betón základových dosiek. prostý tr. C 16/20 | 0 | 0.405 | m3 | 0
3065567 | 1.1.1.23.1.2.2. |  | Debnenie stien základových dosiek. zhotovenie-dielce | 0 | 0.99 | m2 | 0
3065568 | 1.1.1.23.1.2.3. |  | Debnenie stien základových dosiek. odstránenie-dielce | 0 | 0.99 | m2 | 0
3065569 | 1.1.1.23.1.2.4. |  | Výstuž základových dosiek zo zvár. sietí KARI. priemer drôtu 8/8 mm. veľkosť oka 150x150 mm | 0 | 3 | m2 | 0
3065570 | 1.1.1.23.1.3. | 4 | Vodorovné konštrukcie | 0 | 1 |  | 0
3065571 | 1.1.1.23.1.3.1. |  | Lôžko pod potrubie. stoky a drobné objekty. v otvorenom výkope zo štrkodrvy 0-63 mm | 0 | 5.28 | m3 | 0
3065572 | 1.1.1.23.1.4. | 5 | Komunikácie | 0 | 1 |  | 0
3065573 | 1.1.1.23.1.4.1. |  | Kladenie betónovej zámkovej dlažby komunikácií pre peších hr. 60 mm pre peších do 50 m2 so zriadením lôžka z kameniva hr. 30 mm | 0 | 1.5 | m2 | 0
3065574 | 1.1.1.23.1.5. | 8 | Rúrové vedenie | 0 | 1 |  | 0
3065575 | 1.1.1.23.1.5.1. |  | Montáž vodovodného potrubia z dvojvsrtvového PE 100 SDR11/PN16 zváraných natupo D 32x3.0 mm | 0 | 30 | m | 0
3065576 | 1.1.1.23.1.5.2. |  | Rúra HDPE na vodu PE100 PN16 SDR11 32x3.0x100 m | 0 | 30 | m | 0
3065577 | 1.1.1.23.1.5.3. |  | Koleno 90° na tupo PE 100. na vodu. plyn a kanalizáciu. SDR 11 D 32 mm | 0 | 1 | ks | 0
3065578 | 1.1.1.23.1.5.4. |  | Montáž vodovodného potrubia z dvojvsrtvového PE 100 SDR11/PN16 zváraných natupo D 40x3.7 mm | 0 | 55 | m | 0
3065579 | 1.1.1.23.1.5.5. |  | Rúra HDPE na vodu PE100 PN16 SDR11 40x3.7x100 m | 0 | 55 | m | 0
3065580 | 1.1.1.23.1.5.6. |  | T-kus na tupo PE 100. na vodu. plyn a kanalizáciu. SDR 11 D 40 mm | 0 | 1 | ks | 0
3065581 | 1.1.1.23.1.5.7. |  | Tvarovky nad rámec ( 10% z ceny) | 0 | 1 | KPL | 0
3065582 | 1.1.1.23.1.5.8. |  | Montáž vodovodného posúvača v otvorenom výkope s osadením zemnej súpravy (bez poklopov) DN 32 | 0 | 1 | ks | 0
3065583 | 1.1.1.23.1.5.9. |  | Posúvač uzatvárací DN 32. liatinový. PN 6 | 0 | 1 | ks | 0
3065584 | 1.1.1.23.1.5.10. |  | Zemná súprava posúvačová | 0 | 1 | ks | 0
3065585 | 1.1.1.23.1.5.11. |  | Montáž navrtávacieho pásu s ventilom menovitého tlaku 1 MPa na potrubí z rúr liat.. oceľ.. plast. D 40 | 0 | 1 | ks | 0
3065586 | 1.1.1.23.1.5.12. |  | Navrtávaci pás D 40 - 1" pri utesňovaní navrtávok vodovodného potrubia z PE a PVC | 0 | 1 | ks | 0
3065587 | 1.1.1.23.1.5.13. |  | Preplach a dezinfekcia vodovodného potrubia do DN 70 | 0 | 85 | m | 0
3065588 | 1.1.1.23.1.5.14. |  | Ostatné práce na rúrovom vedení. tlakové skúšky vodovodného potrubia DN do 80 | 0 | 85 | m | 0
3065589 | 1.1.1.23.1.5.15. |  | Osadenie vodomernej šachty železobetónovej. hmotnosti do 3 t | 0 | 1 | ks | 0
3065590 | 1.1.1.23.1.5.16. |  | Vodomerná šachta 1200x900. KLARTEC alebo ekvivalent | 0 | 1 | ks | 0
3065591 | 1.1.1.23.1.5.17. |  | Osadenie poklopu liatinového a oceľového vrátane rámu hmotn. do 50 kg | 0 | 1 | ks | 0
3065592 | 1.1.1.23.1.5.18. |  | Poklop uličný tuhý pre armatúry domovej prípojky. ťažký. šedá liatina GG 200 bitúmenovaná | 0 | 1 | ks | 0
3065593 | 1.1.1.23.1.5.19. |  | Vyhľadávací vodič | 0 | 85 | m | 0
3065594 | 1.1.1.23.1.5.20. |  | Označenie vodovodného potrubia bielou výstražnou fóliou | 0 | 85 | m | 0
3065595 | 1.1.1.23.1.6. | 99 | Presun hmôt HSV | 0 | 1 |  | 0
3065596 | 1.1.1.23.1.6.1. |  | Presun hmôt pre rúrové vedenie hĺbené z rúr z plast.. hmôt alebo sklolamin. v otvorenom výkope | 0 | 32.829 | t | 0
3065597 | 1.1.1.23.2. | PSV | Práce a dodávky PSV | 0 | 1 |  | 0
3065598 | 1.1.1.23.2.1. | 722 | Vodomerná zostava | 0 | 1 |  | 0
3065599 | 1.1.1.23.2.1.1. |  | Montáž prechodka PE/oceľ PE 100 SDR11 D 40/DN32 mm | 0 | 2 | ks | 0
3065600 | 1.1.1.23.2.1.2. |  | Prechodka PE/oceľ PE 100 SDR 11 D/DN 40/32 | 0 | 2 | ks | 0
3065601 | 1.1.1.23.2.1.3. |  | Montáž spätnej klapky závitovej pre vodu G 5/4 | 0 | 1 | ks | 0
3065602 | 1.1.1.23.2.1.4. |  | Spätná klapka vodorovná závitová 5/4". PN 10. pre vodu. mosadz | 0 | 1 | ks | 0
3065603 | 1.1.1.23.2.1.5. |  | Montáž vodovodného filtra závitového G 5/4 | 0 | 1 | ks | 0
3065604 | 1.1.1.23.2.1.6. |  | Filter závitový na vodu 5/4". FF. PN 20. mosadz | 0 | 1 | ks | 0
3065605 | 1.1.1.23.2.1.7. |  | Montáž ventilu vypúšťacieho. plniaceho. G 3/4 | 0 | 1 | ks | 0
3065606 | 1.1.1.23.2.1.8. |  | Guľový uzáver vypúšťací s páčkou. 3/4" M. mosadz | 0 | 1 | ks | 0
3065607 | 1.1.1.23.2.1.9. |  | Tvarovky nad rámec (10 % z ceny) | 0 | 1 | KPL | 0
3065608 | 1.1.1.23.2.1.10. |  | Montáž vodomeru závitového G 6/4 | 0 | 1 | ks | 0
3065609 | 1.1.1.23.2.1.11. |  | Vodomer domový M100 KN ARTIST Q3=16 L=300mm. DN40 R 6/4" (závit G2") PN 16 T50° alebo ekvivalent | 0 | 1 | ks | 0
3065610 | 1.1.1.23.2.1.12. |  | Montáž guľového kohúta závitového G 5/4 | 0 | 2 | ks | 0
3065611 | 1.1.1.23.2.1.13. |  | Guľový ventil 1 1/4”. páčka chróm | 0 | 2 | ks | 0
3065612 | 1.1.1.23.3. | HZS | Hodinové zúčtovacie sadzby | 0 | 1 |  | 0
3065613 | 1.1.1.23.3.1. |  | Stavebno montážne práce menej náročne. pomocné alebo manupulačné (Tr. 1) v rozsahu viac ako 8 hodín | 0 | 30 | hod | 0
3065614 | 1.1.1.23.3.2. |  | Stavebno montážne práce náročnejšie. ucelené. obtiažne. rutinné (Tr. 2) v rozsahu viac ako 8 hodín náročnejšie | 0 | 24 | hod | 0
3065615 | 1.1.1.23.3.3. |  | Stavebno montážne práce náročné ucelené - odborné. tvorivé remeselné (Tr. 3) v rozsahu viac ako 8 hodín | 0 | 15 | hod | 0
3065616 | 1.1.1.23.3.4. |  | Stavebno montážne práce najnáročnejšie na odbornosť - prehliadky pracoviska a revízie (Tr. 4) v rozsahu viac ako 8 hodín | 0 | 10 | hod | 0
3065617 | 1.1.1.23.4. | M | Práce a dodávky M | 0 | 1 |  | 0
3065618 | 1.1.1.23.4.1. | 23-M | Montáže potrubia | 0 | 1 |  | 0
3065619 | 1.1.1.23.4.1.1. |  | Skúška tesnosti potrubia podľa STN 13 0020 do DN 100 | 0 | 85 | m | 0
3065620 | 1.1.1.23.4.1.2. |  | Prenájom žeriavu | 0 | 3 | hod | 0
3065621 | 1.1.1.24. |  | SO06 - KANALIZAČNÁ PRÍPOJKA / SO06.1 - SPLAŠKOVÁ KANALIZÁCIA | 0 | 1 |  | 0
3065622 | 1.1.1.24.1. | HSV | Práce a dodávky HSV | 0 | 1 |  | 0
3065623 | 1.1.1.24.1.1. | 1 | Zemné práce | 0 | 1 |  | 0
3065624 | 1.1.1.24.1.1.1. |  | Výkop nezapaženej jamy v hornine 3. nad 100 do 1000 m3 | 0 | 10 | m3 | 0
3065625 | 1.1.1.24.1.1.2. |  | Hĺbenie nezapažených jám a zárezov. Príplatok za lepivosť horniny 3 | 0 | 10 | m3 | 0
3065626 | 1.1.1.24.1.1.3. |  | Výkop ryhy šírky 600-2000mm horn.3 do 100m3 | 0 | 90 | m3 | 0
3065627 | 1.1.1.24.1.1.4. |  | Príplatok k cenám za lepivosť pri hĺbení rýh š. nad 600 do 2 000 mm zapaž. i nezapažených. s urovnaním dna v hornine 3 | 0 | 90 | m3 | 0
3065628 | 1.1.1.24.1.1.5. |  | Vodorovné premiestnenie výkopku po spevnenej ceste z horniny tr.1-4. do 100 m3 na vzdialenosť do 3000 m | 0 | 16.845 | m3 | 0
3065629 | 1.1.1.24.1.1.6. |  | Vodorovné premiestnenie výkopku po spevnenej ceste z horniny tr.1-4. do 100 m3. príplatok k cene za každých ďalšich a začatých 1000 m | 0 | 16.845 | m3 | 0
3065630 | 1.1.1.24.1.1.7. |  | Uloženie sypaniny na skládky do 100 m3 | 0 | 14.04 | m3 | 0
3065631 | 1.1.1.24.1.1.8. |  | Poplatok za skladovanie - zemina a kamenivo (17 05) ostatné | 0 | 6.2 | t | 0
3065632 | 1.1.1.24.1.1.9. |  | Štrkopiesok frakcia 0-8 mm | 0 | 21.06 | t | 0
3065633 | 1.1.1.24.1.1.10. |  | Zásyp sypaninou so zhutnením jám. šachiet. rýh. zárezov alebo okolo objektov do 100 m3 | 0 | 73.155 | m3 | 0
3065634 | 1.1.1.24.1.1.11. |  | Obsyp potrubia sypaninou z vhodných hornín 1 až 4 s prehodením sypaniny | 0 | 14.04 | m3 | 0
3065635 | 1.1.1.24.1.1.12. |  | Odvoz sypaniny na skládku do 1 km | 0 | 6.2 | t | 0
3065636 | 1.1.1.24.1.1.13. |  | Odvoz sypaniny na skládku za každý ďalší 1 km | 0 | 124 | t | 0
3065637 | 1.1.1.24.1.2. | 4 | Vodorovné konštrukcie | 0 | 1 |  | 0
3065638 | 1.1.1.24.1.2.1. |  | Lôžko pod potrubie. stoky a drobné objekty. v otvorenom výkope zo štrkodrvy 0-63 mm | 0 | 4.68 | m3 | 0
3065639 | 1.1.1.24.1.3. | 8 | Rúrové vedenie | 0 | 1 |  | 0
3065640 | 1.1.1.24.1.3.1. |  | Potrubie kanalizačné PVC-U gravitačné hladké plnostenné SN 8 DN 160 vrátane tvaroviek | 0 | 75 | m | 0
3065641 | 1.1.1.24.1.3.2. |  | Tvarovky nad rámec ( 10% z ceny) | 0 | 1 | KPL | 0
3065642 | 1.1.1.24.1.3.3. |  | Montáž kanalizačnej PVC-U odbočky DN 300 | 0 | 1 | ks | 0
3065643 | 1.1.1.24.1.3.4. |  | Odbočka 87° PVC-U. DN 315/160 hladká pre gravitačnú kanalizáciu KG potrubia. WAVIN | 0 | 1 | ks | 0
3065644 | 1.1.1.24.1.3.5. |  | Skúška tesnosti kanalizácie do D 150 mm | 0 | 75 | m | 0
3065645 | 1.1.1.24.1.3.6. |  | Montáž PP revíznej kanalizačnej šachty priemeru 425 mm do výšky šachty 2 m s plastovým poklopom | 0 | 3 | ks | 0
3065646 | 1.1.1.24.1.3.7. |  | Šachtové dno prietočné DN 160x0°-90°. ku kanalizačnej revíznej šachte 425 mm. PP | 0 | 2 | ks | 0
3065647 | 1.1.1.24.1.3.8. |  | Šachtové dno s prítokom DN 160-T. ku kanalizačnej revíznej šachte 425 mm. PP | 0 | 1 | ks | 0
3065648 | 1.1.1.24.1.3.9. |  | Vlnovcová šachtová rúra kanalizačná 425 mm. dĺžka 2 m. PP | 0 | 3 | ks | 0
3065649 | 1.1.1.24.1.3.10. |  | Plastový PP poklop tr. zaťaženia A15. 425 mm na vlnovcovú šachtovú rúru | 0 | 3 | ks | 0
3065650 | 1.1.1.24.1.3.11. |  | Gumové tesnenie šachtovej rúry 425 mm ku kanalizačnej revíznej šachte 425 mm | 0 | 6 | ks | 0
3065651 | 1.1.1.24.1.3.12. |  | Montáž PP revíznej kanalizačnej šachty priemeru 600 mm do výšky šachty 2 m s roznášacím prstencom a poklopom | 0 | 1 | ks | 0
3065652 | 1.1.1.24.1.3.13. |  | Šachtové dno prietočné DN 160x0°-60°. ku kanalizačnej revíznej šachte 600 mm. PP | 0 | 1 | ks | 0
3065653 | 1.1.1.24.1.3.14. |  | Vlnovcová šachtová rúra kanalizačná 1000 mm. dĺžka 3.6 m. PP | 0 | 1 | ks | 0
3065654 | 1.1.1.24.1.3.15. |  | Teleskopický adaptér tr. zaťaženia A15 - C250 kN. ku kanalizačnej revíznej šachte 600 mm. PVC-U | 0 | 1 | ks | 0
3065655 | 1.1.1.24.1.3.16. |  | Gumové tesnenie šachtovej rúry 600 mm ku kanalizačnej revíznej šachte 600 mm | 0 | 2 | ks | 0
3065656 | 1.1.1.24.1.3.17. |  | Poklop liatinový D400 priemer 600 mm | 0 | 1 | ks | 0
3065657 | 1.1.1.24.1.3.18. |  | Betónový roznášací prstenec pre revízne šachty DN 600 až 1000 | 0 | 1 | ks | 0
3065658 | 1.1.1.24.1.3.19. |  | Vyhľadávací vodič na potrubí PVC DN nad 150 | 0 | 75 | m | 0
3065659 | 1.1.1.24.1.3.20. |  | Označenie kanalizačného potrubia hnedou výstražnou fóliou | 0 | 75 | m | 0
3065660 | 1.1.1.24.1.4. | 99 | Presun hmôt HSV | 0 | 1 |  | 0
3065661 | 1.1.1.24.1.4.1. |  | Presun hmôt pre rúrové vedenie hĺbené z rúr z plast.. hmôt alebo sklolamin. v otvorenom výkope | 0 | 29.791 | t | 0
3065662 | 1.1.1.24.1.5. | 23-M | Montáže potrubia | 0 | 1 |  | 0
3065663 | 1.1.1.24.1.5.1. |  | Príprava na tlakovú skúšku vzduchom a vodou do 0.6 MPa | 0 | 1 | úsek | 0
3065664 | 1.1.1.24.2. | HZS | Hodinové zúčtovacie sadzby | 0 | 1 |  | 0
3065665 | 1.1.1.24.2.1. |  | Stavebno montážne práce menej náročne. pomocné alebo manupulačné (Tr. 1) v rozsahu viac ako 8 hodín | 0 | 36 | hod | 0
3065666 | 1.1.1.24.2.2. |  | Stavebno montážne práce náročnejšie. ucelené. obtiažne. rutinné (Tr. 2) v rozsahu viac ako 8 hodín náročnejšie | 0 | 24 | hod | 0
3065667 | 1.1.1.24.2.3. |  | Stavebno montážne práce náročné ucelené - odborné. tvorivé remeselné (Tr. 3) v rozsahu viac ako 8 hodín | 0 | 19 | hod | 0
3065668 | 1.1.1.24.2.4. |  | Stavebno montážne práce najnáročnejšie na odbornosť - prehliadky pracoviska a revízie (Tr. 4) v rozsahu viac ako 4 a menej ako 8 hodín | 0 | 14 | hod | 0
3065669 | 1.1.1.25. |  | SO06 - KANALIZAČNÁ PRÍPOJKA / SO06.2 - DAŽĎOVÁ KANALIZÁCIA | 0 | 1 |  | 0
3065670 | 1.1.1.25.1. | HSV | Práce a dodávky HSV | 0 | 1 |  | 0
3065671 | 1.1.1.25.1.1. | 1 | Zemné práce | 0 | 1 |  | 0
3065672 | 1.1.1.25.1.1.1. |  | Výkop nezapaženej jamy v hornine 3. nad 100 do 1000 m3 | 0 | 40 | m3 | 0
3065673 | 1.1.1.25.1.1.2. |  | Hĺbenie nezapažených jám a zárezov. Príplatok za lepivosť horniny 3 | 0 | 40 | m3 | 0
3065674 | 1.1.1.25.1.1.3. |  | Výkop ryhy šírky 600-2000mm horn.3 do 100m3 | 0 | 144 | m3 | 0
3065675 | 1.1.1.25.1.1.4. |  | Príplatok k cenám za lepivosť pri hĺbení rýh š. nad 600 do 2 000 mm zapaž. i nezapažených. s urovnaním dna v hornine 3 | 0 | 144 | m3 | 0
3065676 | 1.1.1.25.1.1.5. |  | Vodorovné premiestnenie výkopku po spevnenej ceste z horniny tr.1-4. do 100 m3 na vzdialenosť do 3000 m | 0 | 16.845 | m3 | 0
3065677 | 1.1.1.25.1.1.6. |  | Vodorovné premiestnenie výkopku po spevnenej ceste z horniny tr.1-4. do 100 m3. príplatok k cene za každých ďalšich a začatých 1000 m | 0 | 16.845 | m3 | 0
3065678 | 1.1.1.25.1.1.7. |  | Uloženie sypaniny na skládky do 100 m3 | 0 | 22.14 | m3 | 0
3065679 | 1.1.1.25.1.1.8. |  | Poplatok za skladovanie - zemina a kamenivo (17 05) ostatné | 0 | 8.3 | t | 0
3065680 | 1.1.1.25.1.1.9. |  | Štrkopiesok frakcia 0-8 mm | 0 | 33.21 | t | 0
3065681 | 1.1.1.25.1.1.10. |  | Zásyp sypaninou so zhutnením jám. šachiet. rýh. zárezov alebo okolo objektov do 100 m3 | 0 | 127.155 | m3 | 0
3065682 | 1.1.1.25.1.1.11. |  | Obsyp potrubia sypaninou z vhodných hornín 1 až 4 s prehodením sypaniny | 0 | 22.14 | m3 | 0
3065683 | 1.1.1.25.1.1.12. |  | Odvoz sypaniny na skládku do 1 km | 0 | 8.3 | t | 0
3065684 | 1.1.1.25.1.1.13. |  | Odvoz sypaniny na skládku za každý ďalší 1 km | 0 | 166 | t | 0
3065685 | 1.1.1.25.1.2. | 4 | Vodorovné konštrukcie | 0 | 1 |  | 0
3065686 | 1.1.1.25.1.2.1. |  | Lôžko pod potrubie. stoky a drobné objekty. v otvorenom výkope zo štrkodrvy 0-63 mm | 0 | 7.38 | m3 | 0
3065687 | 1.1.1.25.1.3. | 8 | Rúrové vedenie | 0 | 1 |  | 0
3065688 | 1.1.1.25.1.3.1. |  | Predbežná tlaková skúška vodou do DN 200 | 0 | 116 | m | 0
3065689 | 1.1.1.25.1.3.2. |  | Potrubie z PVC - U odpadové ležaté hrdlové D 125 mm vrátane tvaroviek | 0 | 36 | m | 0
3065690 | 1.1.1.25.1.3.3. |  | Potrubie z PVC - U odpadové ležaté hrdlové D 160 mm vrátane tvaroviek | 0 | 80 | m | 0
3065691 | 1.1.1.25.1.3.4. |  | Tvarovky nad rámec ( 10% z ceny) | 0 | 1 | KPL | 0
3065692 | 1.1.1.25.1.3.5. |  | Osadenie podzemnej plastovej nádrže na dažďovú vodu od 5000 do 8000 l | 0 | 2 | ks | 0
3065693 | 1.1.1.25.1.3.6. |  | ELCU-5000l Plastová nádoba na využitie dažďovej vody *AD*. IVAR.RAIN BASIC CU-5000 alebo ekvivalent | 0 | 2 | ks | 0
3065694 | 1.1.1.25.1.3.7. |  | Montáž PP revíznej kanalizačnej šachty priemeru 425 mm do výšky šachty 2 m s plastovým poklopom | 0 | 6 | ks | 0
3065695 | 1.1.1.25.1.3.8. |  | Šachtové dno prietočné DN 160x0°-90°. ku kanalizačnej revíznej šachte 425 mm. PP | 0 | 6 | ks | 0
3065696 | 1.1.1.25.1.3.9. |  | Vlnovcová šachtová rúra kanalizačná 425 mm. dĺžka 2 m. PP | 0 | 3 | ks | 0
3065697 | 1.1.1.25.1.3.10. |  | Teleskopická rúra s tesnením. ku kanalizačnej revíznej šachte 425 mm. dĺžka 375 mm. PVC-U | 0 | 6 | ks | 0
3065698 | 1.1.1.25.1.3.11. |  | Spojka šachtovej rúry ku kanalizačnej revíznej šachte 425 mm. PP | 0 | 6 | ks | 0
3065699 | 1.1.1.25.1.3.12. |  | Plastový PP poklop tr. zaťaženia A15. 425 mm na vlnovcovú šachtovú rúru | 0 | 6 | ks | 0
3065700 | 1.1.1.25.1.3.13. |  | Gumové tesnenie šachtovej rúry 425 mm ku kanalizačnej revíznej šachte 425 mm | 0 | 12 | ks | 0
3065701 | 1.1.1.25.1.3.14. |  | Montáž lapača strešných nečistôt | 0 | 4 | ks | 0
3065702 | 1.1.1.25.1.3.15. |  | Univerzálny lapač strešných splavenín DN 125. PP. priamy | 0 | 4 | ks | 0
3065703 | 1.1.1.25.1.3.16. |  | Označenie kanalizačného potrubia hnedou výstražnou fóliou | 0 | 116 | m | 0
3065704 | 1.1.1.25.1.4. | 99 | Presun hmôt HSV | 0 | 1 |  | 0
3065705 | 1.1.1.25.1.4.1. |  | Presun hmôt pre rúrové vedenie hĺbené z rúr z plast.. hmôt alebo sklolamin. v otvorenom výkope | 0 | 46.022 | t | 0
3065706 | 1.1.1.25.1.5. | 23-M | Montáže potrubia | 0 | 1 |  | 0
3065707 | 1.1.1.25.1.5.1. |  | Príprava na tlakovú skúšku vzduchom a vodou do 0.6 MPa | 0 | 1 | úsek | 0
3065708 | 1.1.1.25.1.5.2. |  | Skúška tesnosti kanalizácie do D 150 mm | 0 | 116 | m | 0
3065709 | 1.1.1.25.2. | HZS | Hodinové zúčtovacie sadzby | 0 | 1 |  | 0
3065710 | 1.1.1.25.2.1. |  | Stavebno montážne práce menej náročne. pomocné alebo manupulačné (Tr. 1) v rozsahu viac ako 8 hodín | 0 | 35 | hod | 0
3065711 | 1.1.1.25.2.2. |  | Stavebno montážne práce náročnejšie. ucelené. obtiažne. rutinné (Tr. 2) v rozsahu viac ako 8 hodín náročnejšie | 0 | 24 | hod | 0
3065712 | 1.1.1.25.2.3. |  | Stavebno montážne práce náročné ucelené - odborné. tvorivé remeselné (Tr. 3) v rozsahu viac ako 8 hodín | 0 | 19 | hod | 0
3065713 | 1.1.1.25.2.4. |  | Stavebno montážne práce najnáročnejšie na odbornosť - prehliadky pracoviska a revízie (Tr. 4) v rozsahu viac ako 8 hodín | 0 | 12 | hod | 0
3065714 | 1.1.1.25.2.5. |  | Prenájom žeriavu | 0 | 4 | hod | 0
3065715 | 1.1.1.25.2.6. |  | Doprava | 0 | 1 | sub | 0
3065716 | 1.1.1.26. |  | SO07 - NN PRÍPOJKA A OEZ | 0 | 1 |  | 0
3065717 | 1.1.1.26.1. | HSV | Práce a dodávky HSV | 0 | 1 |  | 0
3065718 | 1.1.1.26.1.1. | 2 | Zakladanie | 0 | 1 |  | 0
3065719 | 1.1.1.26.1.1.1. |  | Základové pätky a bloky mostných konštrukcií z betónu prostého tr. C 16/20 | 0 | 0.5 | m3 | 0
3065720 | 1.1.1.26.1.2. | 9 | Ostatné konštrukcie a práce-búranie | 0 | 1 |  | 0
3065721 | 1.1.1.26.1.2.1. |  | Vysekanie rýh v akomkoľvek murive tehlovom na akúkoľvek maltu do hĺbky 30 mm a š. do 70 mm. -0.00400 t | 0 | 6 | m | 0
3065722 | 1.1.1.26.2. | M | Práce a dodávky M | 0 | 1 |  | 0
3065723 | 1.1.1.26.2.1. | 21-M | Elektromontáže | 0 | 1 |  | 0
3065724 | 1.1.1.26.2.1.1. |  | Rúrka ohybná elektroinštalačná z HDPE. D 63 uložená voľne | 0 | 114 | m | 0
3065725 | 1.1.1.26.2.1.2. |  | Rúrka ohybná 09063 dvojplášťová korugovaná z HDPE. bezhalogénová. D 63 mm | 0 | 114 | m | 0
3065726 | 1.1.1.26.2.1.3. |  | Chránička oceľová pozink. pr. 40mm | 0 | 3 | m | 0
3065727 | 1.1.1.26.2.1.4. |  | Rúrka hliníková bezšvová EN 6240 AL. D 40 mm. KOPOS alebo ekv. | 0 | 3 | m | 0
3065728 | 1.1.1.26.2.1.5. |  | Stožiar z predpätého betónu 9-15 m/3-45 kN jednoduchý - JB bez konzol a výzbroje | 0 | 1 | ks | 0
3065729 | 1.1.1.26.2.1.6. |  | Stožiar betónový predpätý. bez výstroja PBS 9/6. dĺžka 9.1 m. ekv. typ: ELV PRODUKT alebo ekvivalent | 0 | 1 | ks | 0
3065730 | 1.1.1.26.2.1.7. |  | Montáž objimky strmeňovej 8925 01 s okom na JB | 0 | 2 | ks | 0
3065731 | 1.1.1.26.2.1.8. |  | Objímka strmeňová. d 250 mm s okom. typ 892501 ku konzolám NN. VN | 0 | 2 | ks | 0
3065732 | 1.1.1.26.2.1.9. |  | Montáž svorky kotevnej 4x10-35 mm2 pre DP. strmeňom | 0 | 2 | ks | 0
3065733 | 1.1.1.26.2.1.10. |  | Svorka kotevná 5001/2. 4x10-35 mm2 | 0 | 2 | ks | 0
3065734 | 1.1.1.26.2.1.11. |  | Ukončenie vodičov v rozvádzač. vrátane zapojenia a vodičovej koncovky do 25 mm2 | 0 | 8 | ks | 0
3065735 | 1.1.1.26.2.1.12. |  | Ukončenie vodičov v rozvádzač. vrátane zapojenia a vodičovej koncovky do 35 mm2 | 0 | 16 | ks | 0
3065736 | 1.1.1.26.2.1.13. |  | Ukončenie celoplastových káblov zmrašť. záklopkou alebo páskou do 4 x 25 mm2 | 0 | 1 | ks | 0
3065737 | 1.1.1.26.2.1.14. |  | Zmršťovacia káblová koncovka VE3512 4x6 - 4x25 mm2 | 0 | 1 | ks | 0
3065738 | 1.1.1.26.2.1.15. |  | Ukončenie celoplastových káblov zmrašť. záklopkou alebo páskou do 4 x 50 mm2 | 0 | 4 | ks | 0
3065739 | 1.1.1.26.2.1.16. |  | Zmršťovacia káblová koncovka VE4021 4x35 - 4x50 mm2 | 0 | 4 | ks | 0
3065740 | 1.1.1.26.2.1.17. |  | Teplom zmrštiteľné stredne hrubé trubice z polyolefinu | 0 | 2 | ks | 0
3065741 | 1.1.1.26.2.1.18. |  | Teplom zmraštiteľná stredne hrubá trubica z polyolefinu MWTM s lepidlom. 63/19-1000/S 21-57. dĺ. 1000 mm | 0 | 2 | ks | 0
3065742 | 1.1.1.26.2.1.19. |  | Poistka nožová veľkost 00 do 160 A 500 V | 0 | 18 | ks | 0
3065743 | 1.1.1.26.2.1.20. |  | Poistková vložka nožová PNA00 50A gG. veľkosť 00 | 0 | 6 | ks | 0
3065744 | 1.1.1.26.2.1.21. |  | Poistková vložka nožová PNA00 40A gG. veľkosť 00 | 0 | 6 | ks | 0
3065745 | 1.1.1.26.2.1.22. |  | Poistková vložka nožová PNA00 16A gG. veľkosť 00 | 0 | 3 | ks | 0
3065746 | 1.1.1.26.2.1.23. |  | Skratová prepojka ZP00 160A. veľkosť 00 | 0 | 3 | ks | 0
3065747 | 1.1.1.26.2.1.24. |  | Istič vzduchový trojpólový do 63 A | 0 | 1 | ks | 0
3065748 | 1.1.1.26.2.1.25. |  | Istič TX3 3P. charakteristika B. 50 A. 10000 A/10 kA. 3 moduly | 0 | 1 | ks | 0
3065749 | 1.1.1.26.2.1.26. |  | Rozpájacia a istiaca plastová skriňa pilierová - typ SR 3 pre vonkajšie práce | 0 | 2 | ks | 0
3065750 | 1.1.1.26.2.1.27. |  | Skriňa rozpájacia a istiaca. plastová. pilierová SR 3 DIN00 VV 4x160A P2 alebo ekvivalent | 0 | 2 | ks | 0
3065751 | 1.1.1.26.2.1.28. |  | Skriňa RE plastová. trojfázová. dvojtarifná 1 odberateľ pre vonkajšie práce | 0 | 1 | ks | 0
3065752 | 1.1.1.26.2.1.29. |  | Skriňa elektromerová RE 1.0 pilierová š.400 mm s 3. modulmi a okienkom. istič 3P-B50. istič 1P pred HDO. nulový mostík | 0 | 1 | ks | 0
3065753 | 1.1.1.26.2.1.30. |  | Montáž pásky nerezovej bandimex | 0 | 6 | ks | 0
3065754 | 1.1.1.26.2.1.31. |  | Objímka na stožiar - páska nerezová | 0 | 6 | ks | 0
3065755 | 1.1.1.26.2.1.32. |  | Označovací káblový štítok z PVC rozmer 4x8cm(15-22 znak.) | 0 | 6 | ks | 0
3065756 | 1.1.1.26.2.1.33. |  | Štítok na označenie káblového vývodu | 0 | 6 | ks | 0
3065757 | 1.1.1.26.2.1.34. |  | Kábel hliníkový silový uložený v rúrke 1-NAYY 0.6/1 kV 4x35 | 0 | 81 | m | 0
3065758 | 1.1.1.26.2.1.35. |  | Kábel hliníkový 1-NAYY 4x35 mm2 | 0 | 81 | m | 0
3065759 | 1.1.1.26.2.1.36. |  | Kábel hliníkový silový samonosný uložený voľne 1-NFA2X 0.6/1 kV 4x25 | 0 | 31 | m | 0
3065760 | 1.1.1.26.2.1.37. |  | Kábel hliníkový závesný 1-NFA2X 4x25 mm2 | 0 | 31 | m | 0
3065761 | 1.1.1.26.2.1.38. |  | Príplatok na zaťahovanie káblov. váha kábla do 2 kg | 0 | 112 | m | 0
3065762 | 1.1.1.26.2.1.39. |  | Príchytka káblová SONAP. pripevnenie káblovej príchytky na konštrukciu alebo ekvivalent | 0 | 4 | ks | 0
3065763 | 1.1.1.26.2.1.40. |  | Príchytka káblová kovová SONAP 14-28 alebo ekvivalent | 0 | 1 | ks | 0
3065764 | 1.1.1.26.2.1.41. |  | Príchytka káblová kovová SONAP 29-40 alebo ekvivalent | 0 | 3 | ks | 0
3065765 | 1.1.1.26.2.1.42. |  | Mimostavenisková doprava | 0 | 1 | KPL | 0
3065766 | 1.1.1.26.2.1.43. |  | Murárske výpomoci | 0 | 1 | KPL | 0
3065767 | 1.1.1.26.2.1.44. |  | Presun dodávok | 0 | 1 | KPL | 0
3065768 | 1.1.1.26.2.1.45. |  | Podružný materiál | 0 | 1 | KPL | 0
3065769 | 1.1.1.26.2.1.46. |  | Podiel pridružených výkonov | 0 | 1 | KPL | 0
3065770 | 1.1.1.26.2.1.47. |  | Uzemnenie elektromerovej skrine vrátane materiálu | 0 | 1 | súb | 0
3065771 | 1.1.1.26.2.2. | 46-M | Zemné práce vykonávané pri externých montážnych prácach | 0 | 1 |  | 0
3065772 | 1.1.1.26.2.2.1. |  | Výkop jamy pre stožiar. bet.základ. kotvu. príp. iné zar..(vč.čerp.vody). ručný .v zemine tr. 3 - 4 | 0 | 1.152 | m3 | 0
3065773 | 1.1.1.26.2.2.2. |  | Hĺbenie káblovej ryhy ručne 35 cm širokej a 70 cm hlbokej. v zemine triedy 3 | 0 | 70 | m | 0
3065774 | 1.1.1.26.2.2.3. |  | Zhutnenie zeminy po vrstvách. vrstva zeminy 20 cm | 0 | 17.15 | m3 | 0
3065775 | 1.1.1.26.2.2.4. |  | Zriadenie. rekonšt. káblového lôžka z piesku bez zakrytia. v ryhe šír. do 65 cm. hrúbky vrstvy 10 cm | 0 | 70 | m | 0
3065776 | 1.1.1.26.2.2.5. |  | Kremičitý piesok. frakcia 0.1 mm. prírodný | 0 | 4.9 | m3 | 0
3065777 | 1.1.1.26.2.2.6. |  | Rozvinutie a uloženie výstražnej fólie z PE do ryhy. šírka do 33 cm | 0 | 70 | m | 0
3065778 | 1.1.1.26.2.2.7. |  | Výstražná fóla PE. š. 300. farba červená | 0 | 70 | m | 0
3065779 | 1.1.1.26.2.2.8. |  | Ručný zásyp nezap. káblovej ryhy bez zhutn. zeminy. 35 cm širokej. 70 cm hlbokej v zemine tr. 3 | 0 | 70 | m | 0
3065780 | 1.1.1.26.2.2.9. |  | Naloženie zeminy. odvoz do 1 km a zloženie na skládke a jazda späť | 0 | 1 | m3 | 0
3065781 | 1.1.1.26.2.2.10. |  | Osiatie povrchu trávnym semenom ručne. zasekanie hrablami.postrek. | 0 | 70 | m2 | 0
3065782 | 1.1.1.26.2.2.11. |  | Osivá tráv - trávové semeno | 0 | 5.214 | kg | 0
3065783 | 1.1.1.26.2.2.12. |  | Proviz. úprava terénu v zemine tr. 3. aby nerovnosti terénu neboli väčšie ako 2 cm od vodor.hladiny | 0 | 70 | m2 | 0
3065784 | 1.1.1.26.2.2.13. |  | Podiel pridružených výkonov | 0 | 1 | KPL | 0
3065785 | 1.1.1.27. |  | SO08 - DEBARIERIZAČNÉ OPATRENIA | 0 | 1 |  | 0
3065786 | 1.1.1.27.1. | M | Práce a dodávky M | 0 | 1 |  | 0
3065787 | 1.1.1.27.1.1. | 33-M | Montáže dopravných zariadení. skladových zariadení a váh | 0 | 1 |  | 0
3065788 | 1.1.1.27.1.1.1. |  | Zdvíhacia plošina pre osoby na indvalidnom vozíku nosnosť cca 300 kg. zdvih do 3 m | 0 | 3 | ks | 0
3065789 | 1.1.1.27.1.1.2. |  | ZVISLÁ ZDVÍHACIA PLOŠINA STRAGETOS DO VÝŠKY 3.0M KOMPLET S PRÍSLUŠENSTVOM alebo ekvivalent | 0 | 3 | KS | 0
3063684 | 1.2. |  | Lehota výstavby | 0 | 1 | počet dní | 0