## ItemPartData
ItemPartID | orderPath | ItemPartTitle | ItemPartCode | BidValue | ItemPartQuantity | ItemPartQuantityType | Total | TypeOfContract | ItemPartDescription
ID | Poradie | Kod | Nazov | Jednotkova cena | Mnozstvo | Merna jednotka | Celkova cena | Typ | Popis
1930731 | 1. |  | Celkové hodnotenie | 0 | 1 |  | 0
1930732 | 1.1. |  | Celková cena v EUR bez DPH (JC) / s DPH (CC) | 0 | 1.2 |  | 0
1930734 | 1.1.1. |  | Telocvičňa pri ZŠ v Habovke | 0 | 1 |  | 0
1930735 | 1.1.1.1. |  | 202201 - Stavebná časť | 0 | 1 |  | 0
1930736 | 1.1.1.1.1. | HSV | Práce a dodávky HSV | 0 | 1 |  | 0
1930737 | 1.1.1.1.1.1. | 1 | Zemné práce | 0 | 1 |  | 0
1930738 | 1.1.1.1.1.1.1. |  | Odstránenie ornice s premiestn. na hromady. so zložením na vzdialenosť do 100 m a do 1000 m3 | 0 | 123.5 | m3 | 0
1930739 | 1.1.1.1.1.1.2. |  | Výkop nezapaženej jamy v hornine 3. nad 100 do 1000 m3 | 0 | 128.557 | m3 | 0
1930740 | 1.1.1.1.1.1.3. |  | Hĺbenie nezapažených jám a zárezov. Príplatok za lepivosť horniny 3 | 0 | 128.557 | m3 | 0
1930741 | 1.1.1.1.1.1.4. |  | Výkop ryhy do šírky 600 mm v horn.3 do 100 m3 | 0 | 14.376 | m3 | 0
1930742 | 1.1.1.1.1.1.5. |  | Príplatok k cene za lepivosť pri hĺbení rýh šírky do 600 mm zapažených i nezapažených s urovnaním dna v hornine 3 | 0 | 14.376 | m3 | 0
1930743 | 1.1.1.1.1.1.6. |  | Výkop šachty nezapaženej. hornina 3 do 100 m3 | 0 | 76.861 | m3 | 0
1930744 | 1.1.1.1.1.1.7. |  | Príplatok k cenám za lepivosť horniny tr.3 | 0 | 76.861 | m3 | 0
1930745 | 1.1.1.1.1.1.8. |  | Vodorovné premiestnenie výkopku po spevnenej ceste z horniny tr.1-4. nad 100 do 1000 m3 na vzdialenosť do 1000 m | 0 | 283.55 | m3 | 0
1930746 | 1.1.1.1.1.1.9. |  | Nakladanie neuľahnutého výkopku z hornín tr.1-4 nad 100 do 1000 m3 | 0 | 283.55 | m3 | 0
1930747 | 1.1.1.1.1.1.10. |  | Poplatok za skladovanie - zemina a kamenivo (17 05) ostatné | 0 | 343.29 | m3 | 0
1930748 | 1.1.1.1.1.1.11. |  | Obsyp objektov sypaninou z vhodných hornín 1 až 4 bez prehodenia sypaniny | 0 | 59.74 | m3 | 0
1930749 | 1.1.1.1.1.2. | 2 | Zakladanie | 0 | 1 |  | 0
1930750 | 1.1.1.1.1.2.1. |  | Zhutnenie podložia z rastlej horniny 1 až 4 pod násypy. z hornina súdržných do 92 % PS a nesúdržných | 0 | 508.68 | m2 | 0
1930751 | 1.1.1.1.1.2.2. |  | Násyp pod základové konštrukcie so zhutnením zo štrkopiesku fr.0-32 mm | 0 | 109.105 | m3 | 0
1930752 | 1.1.1.1.1.2.3. |  | Betón základových dosiek. železový (bez výstuže). tr. C 20/25 | 0 | 73.682 | m3 | 0
1930753 | 1.1.1.1.1.2.4. |  | Debnenie stien základových dosiek. zhotovenie-tradičné | 0 | 48.41 | m2 | 0
1930754 | 1.1.1.1.1.2.5. |  | Debnenie stien základových dosiek. odstránenie-tradičné | 0 | 48.41 | m2 | 0
1930755 | 1.1.1.1.1.2.6. |  | Výstuž základových dosiek zo zvár. sietí KARI | 0 | 6.107 | t | 0
1930756 | 1.1.1.1.1.2.7. |  | Betón základových pásov. železový (bez výstuže). tr. C 20/25 | 0 | 16.02 | m3 | 0
1930757 | 1.1.1.1.1.2.8. |  | Debnenie stien základových pásov. zhotovenie-dielce | 0 | 104.58 | m2 | 0
1930758 | 1.1.1.1.1.2.9. |  | Debnenie stien základových pásov. odstránenie-dielce | 0 | 104.58 | m2 | 0
1930759 | 1.1.1.1.1.2.10. |  | Výstuž základových pásov z ocele B500 (10505) | 0 | 1.174 | t | 0
1930760 | 1.1.1.1.1.2.11. |  | Betón základových pätiek. železový (bez výstuže). tr. C 20/25 | 0 | 76.861 | m3 | 0
1930761 | 1.1.1.1.1.2.12. |  | Debnenie stien základových pätiek. zhotovenie-dielce | 0 | 54 | m2 | 0
1930762 | 1.1.1.1.1.2.13. |  | Debnenie stien základovýcb pätiek. odstránenie-dielce | 0 | 54 | m2 | 0
1930763 | 1.1.1.1.1.2.14. |  | Výstuž základových pätiek z ocele B500 (10505) | 0 | 3.046 | t | 0
1930764 | 1.1.1.1.1.2.15. |  | Výstuž základových pätiek zo zvár. sietí KARI | 0 | 1.288 | t | 0
1930765 | 1.1.1.1.1.2.16. |  | Zhotovenie vrstvy z geotextílie na upravenom povrchu sklon do 1 : 5 . šírky od 0 do 3 m | 0 | 491.211 | m2 | 0
1930766 | 1.1.1.1.1.2.17. |  | Geotextília polypropylénová netkaná 200 g/m2 | 0 | 501.035 | m2 | 0
1930767 | 1.1.1.1.1.3. | 3 | Zvislé a kompletné konštrukcie | 0 | 1 |  | 0
1930768 | 1.1.1.1.1.3.1. |  | Keramický predpätý preklad KPP 12. šírky 120 mm. výšky 65 mm. dĺžky 1000 mm | 0 | 7 | ks | 0
1930769 | 1.1.1.1.1.3.2. |  | Keramický predpätý preklad KPP 12. šírky 120 mm. výšky 65 mm. dĺžky 1250 mm | 0 | 3 | ks | 0
1930770 | 1.1.1.1.1.3.3. |  | Keramický predpätý preklad KPP 12. šírky 120 mm. výšky 65 mm. dĺžky 1500 mm | 0 | 1 | ks | 0
1930771 | 1.1.1.1.1.3.4. |  | Priečky z tvárnic plynosilikátových hr. 100 mm P2-500 hladkých. na MVC a maltu (100x249x599) | 0 | 107.262 | m2 | 0
1930772 | 1.1.1.1.1.3.5. |  | Priečky z tvárnic plynosilikátových hr. 150 mm P2-500 hladkých. na MVC a maltu (150x249x599) | 0 | 47.522 | m2 | 0
1930773 | 1.1.1.1.1.4. | 4 | Vodorovné konštrukcie | 0 | 1 |  | 0
1930774 | 1.1.1.1.1.4.1. |  | Betón stropov doskových a trámových. železový tr. C 20/25 | 0 | 9.504 | m3 | 0
1930775 | 1.1.1.1.1.4.2. |  | Debnenie stropu. zabudované s plechom vlnitým lesklým. výšky vĺn do 50 mm hr. 1.0 mm | 0 | 95.036 | m2 | 0
1930776 | 1.1.1.1.1.4.3. |  | Montáž debnenia čela dosky svorkou Doka uloženej na bet. alebo žb. stene vrátane debniacej dosky | 0 | 17.2 | m | 0
1930777 | 1.1.1.1.1.4.4. |  | Výstuž stropov doskových. trámových. vložkových.konzolových alebo balkónových. zo zváraných sietí KARI | 0 | 1.097 | t | 0
1930778 | 1.1.1.1.1.5. | 6 | Úpravy povrchov. podlahy. osadenie | 0 | 1 |  | 0
1930779 | 1.1.1.1.1.5.1. |  | Vnútorná omietka stien vápennocementová štuková (jemná). hr. 3 mm | 0 | 169.144 | m2 | 0
1930780 | 1.1.1.1.1.5.2. |  | Príprava vnútorného podkladu stien. penetračný náter BetonPrimer | 0 | 267.344 | m2 | 0
1930781 | 1.1.1.1.1.5.3. |  | Potiahnutie vnútorných stien sklotextílnou mriežkou s celoplošným prilepením | 0 | 267.344 | m2 | 0
1930782 | 1.1.1.1.1.5.4. |  | Vonkajšia omietka stien pastovitá dekoratívna mozaiková | 0 | 28.086 | m2 | 0
1930783 | 1.1.1.1.1.5.5. |  | Potiahnutie vonkajších stien sklotextílnou mriežkou s celoplošným prilepením | 0 | 28.086 | m2 | 0
1930784 | 1.1.1.1.1.5.6. |  | Mazanina z betónu prostého (m3) tr. C 20/25 hr.nad 50 do 80 mm | 0 | 30.681 | m3 | 0
1930785 | 1.1.1.1.1.5.7. |  | Výstuž mazanín z betónov (z kameniva) a z ľahkých betónov zo zváraných sietí z drôtov typu KARI | 0 | 1.158 | t | 0
1930786 | 1.1.1.1.1.5.8. |  | Výstuž mazanín z betónov (z kameniva) a z ľahkých betónov zo zváraných sietí z drôtov typu KARI | 0 | 1.663 | t | 0
1930787 | 1.1.1.1.1.5.9. |  | Osadenie oceľovej dverovej zárubne alebo rámu. plochy otvoru do 2.5 m2 | 0 | 11 | ks | 0
1930788 | 1.1.1.1.1.5.10. |  | Zárubňa oceľová CgU šxvxhr 600x1970x100 mm L | 0 | 5 | ks | 0
1930789 | 1.1.1.1.1.5.11. |  | Zárubňa oceľová CgU šxvxhr 600x1970x100 mm P | 0 | 2 | ks | 0
1930790 | 1.1.1.1.1.5.12. |  | Zárubňa oceľová CgU šxvxhr 800x1970x100 mm L | 0 | 1 | ks | 0
1930791 | 1.1.1.1.1.5.13. |  | Zárubňa oceľová CgU šxvxhr 800x1970x100 mm P | 0 | 2 | ks | 0
1930792 | 1.1.1.1.1.5.14. |  | Zárubňa oceľová CgU šxvxhr 1100x1970x100 mm P | 0 | 1 | ks | 0
1930793 | 1.1.1.1.1.5.15. |  | Osadenie oceľovej dverovej zárubne alebo rámu. plochy otvoru nad 2.5 do 4.5 m2 | 0 | 4 | ks | 0
1930794 | 1.1.1.1.1.5.16. |  | Zárubňa oceľová CgU šxvxhr 1650x1970x100 mm | 0 | 3 | ks | 0
1930795 | 1.1.1.1.1.5.17. |  | Zárubňa oceľová CgU. šxvxhr 1650x1970x95- 1ks.1450x1970x95- 2ks mm bez povrchovej úpravy | 0 | 1 | ks | 0
1930796 | 1.1.1.1.1.5.18. |  | Osadenie parapetných dosiek z plastických a poloplast.. hmôt. š. do 200 mm | 0 | 52.8 | m | 0
1930797 | 1.1.1.1.1.5.19. |  | Parapetná doska plastová. šírka 200 mm. komôrková vnútorná. zlatý dub. mramor. mahagon. svetlý buk. orech | 0 | 58.08 | m | 0
1930798 | 1.1.1.1.1.6. | 9 | Ostatné konštrukcie a práce-búranie | 0 | 1 |  | 0
1930799 | 1.1.1.1.1.6.1. |  | Lešenie ľahké pracovné pomocné s výškou lešeňovej podlahy nad 1.20 do 1.90 m | 0 | 184.32 | m2 | 0
1930800 | 1.1.1.1.1.6.2. |  | Montáž lešenia priestorového ľahkého bez podláh pri zaťaženie do 2 kPa. výšky nad 10 do 22 m | 0 | 3123.36 | m3 | 0
1930801 | 1.1.1.1.1.6.3. |  | Príplatok za prvý a každý ďalší i začatý mesiac používania lešenia priestorového ľahkého bez podláh výšky do 10 m a nad 10 do 22 m | 0 | 3123.36 | m3 | 0
1930802 | 1.1.1.1.1.6.4. |  | Demontáž lešenia priestorového ľahkého bez podláh pri zaťažení do 2 kPa. výšky do 10 m | 0 | 3123.36 | m3 | 0
1930803 | 1.1.1.1.1.6.5. |  | Vyčistenie budov pri výške podlaží do 4 m | 0 | 574.74 | m2 | 0
1930804 | 1.1.1.1.1.6.6. |  | Chemická kotva s kotevným svorníkom tesnená chemickou ampulkou do betónu. ŽB. kameňa. s vyvŕtaním otvoru M16/20/165 mm | 0 | 80 | ks | 0
1930805 | 1.1.1.1.1.7. | 99 | Presun hmôt HSV | 0 | 1 |  | 0
1930806 | 1.1.1.1.1.7.1. |  | Presun hmôt pre budovy (801. 803. 812). zvislá konštr. z tehál. tvárnic. z kovu výšky do 12 m | 0 | 885.874 | t | 0
1930807 | 1.1.1.1.2. | PSV | Práce a dodávky PSV | 0 | 1 |  | 0
1930808 | 1.1.1.1.2.1. | 711 | Izolácie proti vode a vlhkosti | 0 | 1 |  | 0
1930809 | 1.1.1.1.2.1.1. |  | Zhotovenie izolácie proti zemnej vlhkosti vodorovná náterom penetračným za studena | 0 | 105.462 | m2 | 0
1930810 | 1.1.1.1.2.1.2. |  | Lak asfaltový penetračný | 0 | 0.032 | t | 0
1930811 | 1.1.1.1.2.1.3. |  | Zhotovenie izolácie proti zemnej vlhkosti vodorovná AIP na sucho | 0 | 592.538 | m2 | 0
1930812 | 1.1.1.1.2.1.4. |  | Pás asfaltový bez krycej vrstvy. vložka strojná lepenka A 400/SH | 0 | 681.419 | m2 | 0
1930813 | 1.1.1.1.2.1.5. |  | Zhotovenie geotextílie alebo tkaniny na plochu vodorovnú | 0 | 392.04 | m2 | 0
1930814 | 1.1.1.1.2.1.6. |  | Geotextília polypropylénová netkaná 400 g/m2 | 0 | 450.846 | m2 | 0
1930815 | 1.1.1.1.2.1.7. |  | Zhotovenie izolácie proti zemnej vlhkosti a tlakovej vode vodorovná NAIP pritavením | 0 | 105.462 | m2 | 0
1930816 | 1.1.1.1.2.1.8. |  | Pás asfaltový V 60 S 35 pre spodné vrstvy hydroizolačných systémov | 0 | 121.281 | m2 | 0
1930817 | 1.1.1.1.2.1.9. |  | Izolácia proti zemnej vlhkosti s protiradonovou odolnosťou nopovou HDPE fóliou hrúbky 0.5 mm. výška nopu 8 mm šírka 2 m zvislá | 0 | 28.086 | m2 | 0
1930818 | 1.1.1.1.2.1.10. |  | Jednozlož. hydroizolačná hmota . kúpeľňová hydroizolácia dvojnásobná. ozn. I03 vodorová | 0 | 13.6 | m2 | 0
1930819 | 1.1.1.1.2.1.11. |  | Jednozlož. hydroizolačná hmota . kúpeľňová hydroizolácia dvojnásobná. ozn. I03 zvislá | 0 | 43.2 | m2 | 0
1930820 | 1.1.1.1.2.1.12. |  | Presun hmôt pre izoláciu proti vode v objektoch výšky do 6 m | 0 | 1 | KPL | 0
1930821 | 1.1.1.1.2.2. | 712 | Izolácie striech. povlakové krytiny | 0 | 1 |  | 0
1930822 | 1.1.1.1.2.2.1. |  | Zhotovenie povlakovej krytiny podláh PVC-P fóliou položenou voľne so zvarením spoju | 0 | 392.04 | m2 | 0
1930823 | 1.1.1.1.2.2.2. |  | Toluén pre nitráciu | 0 | 0.031 | t | 0
1930824 | 1.1.1.1.2.2.3. |  | Zálievka Z 01. strešný doplnok. 2.5 kg. | 0 | 3.136 | kg | 0
1930825 | 1.1.1.1.2.2.4. |  | Hydroizolačná fólia PVC-P 810. hr. 1.5 mm. š. 1.3 m. izolácia plochých striech. farba sivá | 0 | 450.846 | m2 | 0
1930826 | 1.1.1.1.2.2.5. |  | Presun hmôt pre izoláciu povlakovej krytiny v objektoch výšky do 6 m | 0 | 1 | KPL | 0
1930827 | 1.1.1.1.2.3. | 713 | Izolácie tepelné | 0 | 1 |  | 0
1930828 | 1.1.1.1.2.3.1. |  | Montáž tepelnej izolácie stropov rovných minerálnou vlnou. spodkom s úpravou viazacím drôtom | 0 | 110.299 | m2 | 0
1930829 | 1.1.1.1.2.3.2. |  | Pás minerálna vlna hr. 14mm. 140x1200x8400 mm. izolácia zo sklenej vlny vhodná pre šikmé strechy. podkrovia. stropy a ľahké podlahy | 0 | 225.01 | m2 | 0
1930830 | 1.1.1.1.2.3.3. |  | Pás minerálna vlna hr. 10mm. 100x1200x8400 mm. izolácia zo sklenej vlny vhodná pre šikmé strechy. podkrovia. stropy a ľahké podlahy | 0 | 112.505 | m2 | 0
1930831 | 1.1.1.1.2.3.4. |  | Podlahový polystyrén EPS 100 S. hr. 80 mm | 0 | 107.571 | m2 | 0
1930832 | 1.1.1.1.2.3.5. |  | Doska EPS 100S hr. 40 mm. na zateplenie podláh a plochých striech | 0 | 799.762 | m2 | 0
1930833 | 1.1.1.1.2.3.6. |  | Podlahový polystyrén EPS 100 S. hr. 100 mm | 0 | 107.571 | m2 | 0
1930834 | 1.1.1.1.2.3.7. |  | Montáž tepelnej izolácie podláh polystyrénom. kladeným voľne v jednej vrstve | 0 | 95.036 | m2 | 0
1930835 | 1.1.1.1.2.3.8. |  | Podlahový polystyrén EPS 100 S. hr. 30 mm | 0 | 96.937 | m2 | 0
1930836 | 1.1.1.1.2.3.9. |  | Montáž tepelnej izolácie podláh polystyrénom. kladeným voľne v dvoch vrstvách | 0 | 497.502 | m2 | 0
1930837 | 1.1.1.1.2.3.10. |  | Montáž tepelnej izolácie podzemných stien a základov xps kotvením a lepením | 0 | 56.172 | m2 | 0
1930838 | 1.1.1.1.2.3.11. |  | Doska XPS 700 hr. 50 mm. pre extrémne zaťaženie. parkoviská. haly | 0 | 57.295 | m2 | 0
1930839 | 1.1.1.1.2.3.12. |  | Presun hmôt pre izolácie tepelné v objektoch výšky do 6 m | 0 | 1 | KPL | 0
1930840 | 1.1.1.1.2.4. | 762 | Konštrukcie tesárske | 0 | 1 |  | 0
1930841 | 1.1.1.1.2.4.1. |  | Montáž debnenia jednoduchých striech. na krokvy a kontralaty z dosiek s vetracou medzerou | 0 | 110 | m2 | 0
1930842 | 1.1.1.1.2.4.2. |  | Cementotriesková doska. rozmer 20x3350x1250 mm. s hladkým cementovo šedým povrchom | 0 | 126.5 | m2 | 0
1930843 | 1.1.1.1.2.4.3. |  | Laty zo smreku akosť II prierez do 25 cm2. dĺ. 1000-2000 mm | 0 | 1.64 | m3 | 0
1930844 | 1.1.1.1.2.4.4. |  | Montáž latovania jednoduchých striech pre sklon do 60° | 0 | 381.29 | m | 0
1930845 | 1.1.1.1.2.4.5. |  | Montáž kontralát pre sklon do 22° | 0 | 114.5 | m | 0
1930846 | 1.1.1.1.2.4.6. |  | Presun hmôt pre konštrukcie tesárske v objektoch výšky do 12 m | 0 | 1 | KPL | 0
1930847 | 1.1.1.1.2.5. | 763 | Konštrukcie - drevostavby | 0 | 1 |  | 0
1930848 | 1.1.1.1.2.5.1. |  | Podhľad SDK požiarny RF 12.5 mm závesný. dvojúrovňová oceľová podkonštrukcia CD | 0 | 205.334 | m2 | 0
1930849 | 1.1.1.1.2.5.2. |  | Montáž parozábrana | 0 | 110.298 | m2 | 0
1930850 | 1.1.1.1.2.5.3. |  | Presun hmôt pre sádrokartónové konštrukcie v objektoch výšky do 7 m | 0 | 1 | KPL | 0
1930851 | 1.1.1.1.2.6. | 764 | Konštrukcie klampiarske | 0 | 1 |  | 0
1930852 | 1.1.1.1.2.6.1. |  | Krytina - trapézový systém T-8. šírka 1135 mm. hr. 0.5 mm. sklon strechy do 30° | 0 | 15 | m2 | 0
1930853 | 1.1.1.1.2.6.2. |  | Lemovanie z pozinkovaného farbeného PZf plechu. múrov na strechách s tvrdou krytinou r.š. 250 mm | 0 | 25.48 | m | 0
1930854 | 1.1.1.1.2.6.3. |  | Lemovanie z pozinkovaného farbeného PZf plechu. múrov na strechách s tvrdou krytinou r.š. 500 mm | 0 | 18 | m | 0
1930855 | 1.1.1.1.2.6.4. |  | Snehové lapače tyčové z pozinkovaného farbeného PZf plechu. dĺžky 500 mm | 0 | 61.6 | m | 0
1930856 | 1.1.1.1.2.6.5. |  | Žľaby z pozinkovaného farbeného PZf plechu. pododkvapové polkruhové r.š. 330 mm | 0 | 70.16 | m | 0
1930857 | 1.1.1.1.2.6.6. |  | Kotlík kónický z pozinkovaného farbeného PZf plechu. pre rúry s priemerom od 100 do 125 mm | 0 | 7 | ks | 0
1930858 | 1.1.1.1.2.6.7. |  | Príplatok k cene za priskrutkovanie háku na PZf plechovú krytinu | 0 | 75 | ks | 0
1930859 | 1.1.1.1.2.6.8. |  | Oplechovanie parapetov z pozinkovaného farbeného PZf plechu. vrátane rohov r.š. 160 mm | 0 | 52.8 | m | 0
1930860 | 1.1.1.1.2.6.9. |  | Zvodové rúry z pozinkovaného farbeného PZf plechu. kruhové priemer 120 mm | 0 | 32 | m | 0
1930861 | 1.1.1.1.2.6.10. |  | Odvetranie plynových spotrebičov z pozinkovaného farbeného PZf plechu. rúry kruhové. s priemerom nad 135 do 150 mm | 0 | 14 | m | 0
1930862 | 1.1.1.1.2.6.11. |  | Presun hmôt pre konštrukcie klampiarske v objektoch výšky do 6 m | 0 | 1 | KPL | 0
1930863 | 1.1.1.1.2.7. | 765 | Konštrukcie - krytiny tvrdé | 0 | 1 |  | 0
1930864 | 1.1.1.1.2.7.1. |  | Betónová krytina. jednoduchých striech. sklon od 22° do 35° | 0 | 114.5 | m2 | 0
1930865 | 1.1.1.1.2.7.2. |  | Strešná fólia JUTA 150 od 22° do 35°. na krokvy | 0 | 129.5 | m2 | 0
1930866 | 1.1.1.1.2.7.3. |  | Presun hmôt pre tvrdé krytiny v objektoch výšky do 6 m | 0 | 1 | KPL | 0
1930867 | 1.1.1.1.2.8. | 766 | Konštrukcie stolárske | 0 | 1 |  | 0
1930868 | 1.1.1.1.2.8.1. |  | Montáž drevených stien záchodových (inštalačný blok WC) s dvoma krídlami alebo s jedným krídlom a dvierkami | 0 | 5 | ks | 0
1930869 | 1.1.1.1.2.8.2. |  | Deliaca stena k WC | 0 | 5 | ks | 0
1930870 | 1.1.1.1.2.8.3. |  | Montáž okien plastových s hydroizolačnými ISO páskami (exteriérová a interiérová) | 0 | 160 | m | 0
1930871 | 1.1.1.1.2.8.4. |  | Plastové okno jednokrídlové Sklop. vxš 1000x600 mm. izolačné trojsklo. 6 komorový profil. Biele | 0 | 1 | ks | 0
1930872 | 1.1.1.1.2.8.5. |  | Hliníkové okno jednokrídlové Sklopne. vxš 1000x600 mm. izolačné trojsklo. 6 komorový profil požiarne odolné so samozatváračom. samozatvárač na okná (elektrický servomotor s napojením na detektor dymu).Jedná sa o pohon okien – špirálový . Biele. EI 45min | 0 | 1 | ks | 0
1930873 | 1.1.1.1.2.8.6. |  | Plastové okno jednokrídlové Sklopne. vxš 1000x1200 mm. izolačné trojsklo. 6 komorový profil. Biele | 0 | 4 | ks | 0
1930874 | 1.1.1.1.2.8.7. |  | Hliníkové okno jednokrídlové Sklopne. vxš 1000x1200 mm. izolačné trojsklo. 6 komorový profil požiarne odolne so samozatvaračom. samozatvárač na okná (elektrický servomotor s napojením na detektor dymu). Jedná sa o pohon okien – špirálový .Biele. EI 45min | 0 | 4 | ks | 0
1930875 | 1.1.1.1.2.8.8. |  | Hliníkové okno jednokrídlové Sklopne. vxš 1000x1800 mm. izolačné trojsklo. 6 komorový profil požiarne odolne so samozatvaračom. samozatvárač na okná (elektrický servomotor s napojením na detektor dymu).Jedná sa o pohon okien – špirálový. Biele. EI 45mi | 0 | 2 | ks | 0
1930876 | 1.1.1.1.2.8.9. |  | Plastové okno dvojkrídlové Sklop+Sklop. vxš 1000x4800 mm. izolačné trojsklo. 6 komorový profil . ovládané pákovým mechanizmom. Biele | 0 | 8 | ks | 0
1930877 | 1.1.1.1.2.8.10. |  | Montáž dverového krídla otočného jednokrídlového poldrážkového. do existujúcej zárubne. vrátane kovania | 0 | 11 | ks | 0
1930878 | 1.1.1.1.2.8.11. |  | Kľučka dverová a rozeta 2x. nehrdzavejúca oceľ. povrch nerez brúsený | 0 | 11 | ks | 0
1930879 | 1.1.1.1.2.8.12. |  | Dvere vnútorné jednokrídlové. šírka 600-900 mm. výplň papierová voština. povrch fólia. (plné 600-7ks. 800-3ks. 1100-1ks) | 0 | 11 | ks | 0
1930880 | 1.1.1.1.2.8.13. |  | Montáž dverového krídla otočného dvojkrídlového poldrážkového. do existujúcej zárubne. vrátane kovania | 0 | 3 | ks | 0
1930881 | 1.1.1.1.2.8.14. |  | Kľučka dverová 2x. 2x rozeta BB. FAB. nehrdzavejúca oceľ. povrch nerez brúsený | 0 | 6 | ks | 0
1930882 | 1.1.1.1.2.8.15. |  | Dvere vnútorné jednokrídlové. šírka 600-900 mm. výplň papierová voština. povrch fólia M10. plné. (Ako dvojkrídla 1650×1970-1 ks. 1450×1970-2 ks). z miestnosí 110.102.106 do haly | 0 | 6 | ks | 0
1930883 | 1.1.1.1.2.8.16. |  | Montáž dverového krídla otočného dvojkrídlového špeciálneho. do existujúcej zárubne. vrátane kovania | 0 | 1 | ks | 0
1930884 | 1.1.1.1.2.8.17. |  | Dvere vnútorné drevené . šxv 1650x1970 mm. výplň DTD. CPL lamino 0.2 mm (miest.101-102). čiastočne presklené s bezpečnostným sklom | 0 | 1 | ks | 0
1930885 | 1.1.1.1.2.8.18. |  | Presun hmot pre konštrukcie stolárske v objektoch výšky do 6 m | 0 | 1 | KPL | 0
1930886 | 1.1.1.1.2.9. | 767 | Konštrukcie doplnkové kovové | 0 | 1 |  | 0
1930887 | 1.1.1.1.2.9.1. |  | Montáž zábradlia rovného z rúrok na oceľovú konštrukciu. s hmotnosťou 1 m zábradlia do 30 kg | 0 | 27.3 | m | 0
1930888 | 1.1.1.1.2.9.2. |  | Zábradlie nerezové. vertikálna výplň nerez. madlo kruhové. výška 1000 mm. dĺžka 2000 mm. kotvenie do podlahy | 0 | 27.3 | m | 0
1930889 | 1.1.1.1.2.9.3. |  | Montáž strešných sendvičových panelov na OK. hrúbky nad 120 mm | 0 | 426.85 | m2 | 0
1930890 | 1.1.1.1.2.9.4. |  | Panel sendvičový PIR strešný oceľový plášť š. 1000 mm hr. jadra 170 mm | 0 | 426.85 | m2 | 0
1930891 | 1.1.1.1.2.9.5. |  | Montáž opláštenia sendvičovými stenovými panelmi s viditeľným spojom na OK. hrúbky nad 150 mm | 0 | 481.018 | m2 | 0
1930892 | 1.1.1.1.2.9.6. |  | Panel sendvičový z tvrdej polyuretánovej peny PIR stenový oceľový plášť š. 1100 mm hr. jadra 200 mm | 0 | 481.018 | m2 | 0
1930893 | 1.1.1.1.2.9.7. |  | Montáž opláštenia sendvičovými stenovými panelmi so skrytým zámkom na OK. hrúbky do 100 mm | 0 | 138.348 | m2 | 0
1930894 | 1.1.1.1.2.9.8. |  | Panel sendvičový s jadrom z minerálnej vlny stenový s viditeľným spojom oceľový plášť š. 1100 mm hr. jadra 100 mm | 0 | 138.348 | m2 | 0
1930895 | 1.1.1.1.2.9.9. |  | Montáž opláštenia sendvičovými stenovými panelmi so skrytým zámkom na OK. hrúbky nad 150 | 0 | 192.053 | m2 | 0
1930896 | 1.1.1.1.2.9.10. |  | Panel sendvičový s jadrom z minerálnej vlny stenový so skrytým spojom oceľový plášť š. 1050 mm hr. jadra 200 mm | 0 | 192.053 | m2 | 0
1930897 | 1.1.1.1.2.9.11. |  | Montáž opláštenia oplechovanie spodný odkvapový plech | 0 | 61.216 | m | 0
1930898 | 1.1.1.1.2.9.12. |  | Montáž lemovania | 0 | 519.4 | m | 0
1930899 | 1.1.1.1.2.9.13. |  | Montáž dverí kovových - hliníkových. vchodových. 1 m obvodu dverí | 0 | 14.4 | m | 0
1930900 | 1.1.1.1.2.9.14. |  | Dvere hliníkové ALID jednokrídlové otočné 1200x2100 mm | 0 | 1 | ks | 0
1930901 | 1.1.1.1.2.9.15. |  | Dvere hliníkové ALID jednokrídlové otočné 1800x2100 mm. presklené. protipožiarne so samozatváračom. SK certifikát. EI 45min | 0 | 1 | ks | 0
1930902 | 1.1.1.1.2.9.16. |  | Montáž oceľovej konštrukcie haly | 0 | 54779.85 | kg | 0
1930903 | 1.1.1.1.2.9.17. |  | Výroba a dodávka oceľovej konštrukcie. tyč oceľová prierezu IPE 300. 550 mm. ozn. 11 373. podľa EN ISO S235JRG1 | 0 | 54.78 | t | 0
1930904 | 1.1.1.1.2.9.18. |  | Doplnenie roštovania "C" na strechu pod cetris dosky | 0 | 230 | m | 0
1930905 | 1.1.1.1.2.9.19. |  | Presun hmôt pre kovové stavebné doplnkové konštrukcie v objektoch výšky do 6 m | 0 | 81.042 | t | 0
1930906 | 1.1.1.1.2.10. | 771 | Podlahy z dlaždíc | 0 | 1 |  | 0
1930907 | 1.1.1.1.2.10.1. |  | Montáž soklíkov z obkladačiek do tmelu veľ. 300 x 80 mm | 0 | 76 | m | 0
1930908 | 1.1.1.1.2.10.2. |  | Montáž podláh z dlaždíc keramických do tmelu v obmedzenom priestore veľ. 300 x 300 mm | 0 | 200.498 | m2 | 0
1930909 | 1.1.1.1.2.10.3. |  | Dlaždice keramické lxv 300x300 mm | 0 | 211.2 | m2 | 0
1930910 | 1.1.1.1.2.10.4. |  | Presun hmôt pre podlahy z dlaždíc v objektoch výšky do 6m | 0 | 1 | KPL | 0
1930911 | 1.1.1.1.2.11. | 776 | Podlahy povlakové | 0 | 1 |  | 0
1930912 | 1.1.1.1.2.11.1. |  | Montáž a dodávka špeciálnej DT dosky pevnosť V 100 E1 hr. 12 mm + slepá podlaha hr. 16 mm (viď. skladbu podláh) | 0 | 392 | m2 | 0
1930913 | 1.1.1.1.2.11.2. |  | Položenie elastického športového povrchu hrúbky nad 9 mm | 0 | 392.04 | m2 | 0
1930914 | 1.1.1.1.2.11.3. |  | Podklad odpružený Gumoasfalt 35 pod športový povrch. hr. 35 mm | 0 | 403.801 | m2 | 0
1930915 | 1.1.1.1.2.11.4. |  | Lepenie elastických povlakových podláh pre športové plochy hrúbky do 5 mm | 0 | 392.04 | m2 | 0
1930916 | 1.1.1.1.2.11.5. |  | Športový povrch PVC heterogénny OMNISPORT Speed. hrúbka 3.45 mm. Topclean XP PUR. alebo alternatíva | 0 | 403.801 | m2 | 0
1930917 | 1.1.1.1.2.11.6. |  | Presun hmôt pre podlahy povlakové v objektoch výšky do 6 m | 0 | 1 | KPL | 0
1930918 | 1.1.1.1.2.12. | 781 | Obklady | 0 | 1 |  | 0
1930919 | 1.1.1.1.2.12.1. |  | Montáž obkladov vnútor. stien z obkladačiek kladených do tmelu veľ. 250x450 mm | 0 | 98.2 | m2 | 0
1930920 | 1.1.1.1.2.12.2. |  | Obkladačky keramické . lxvxhr 250x450x8 mm. farba biela | 0 | 100.164 | m2 | 0
1930921 | 1.1.1.1.2.12.3. |  | Presun hmôt pre obklady keramické v objektoch výšky do 6 m | 0 | 1 | KPL | 0
1930922 | 1.1.1.1.2.13. | 783 | Nátery | 0 | 1 |  | 0
1930923 | 1.1.1.1.2.13.1. |  | Nátery oceľových konštrukcií protipožiarne vypeňovacie ťažkých A. Pyrostop steel hr. 200 µm | 0 | 1219.5 | m2 | 0
1930924 | 1.1.1.1.2.13.2. |  | Nátery kov.stav.doplnk.konštr. syntetické farby šedej na vzduchu schnúce dvojnásobné - 70µm | 0 | 38.5 | m2 | 0
1930925 | 1.1.1.1.2.13.3. |  | Nátery tesárskych konštrukcií. povrchová impregnácia proti drevokaznému hmyzu. hubám a plesniam. jednonásobná | 0 | 109.12 | m2 | 0
1930926 | 1.1.1.1.2.14. | 784 | Maľby | 0 | 1 |  | 0
1930927 | 1.1.1.1.2.14.1. |  | Penetrovanie jednonásobné jemnozrnných podkladov výšky do 3.80 m | 0 | 374.478 | m2 | 0
1930928 | 1.1.1.1.2.14.2. |  | Zakrývanie podláh a zariadení plachtou v miestnostiach alebo na schodisku | 0 | 185 | m2 | 0
1930929 | 1.1.1.1.2.14.3. |  | Maľby z maliarskych zmesí ručne nanášané dvojnásobné základné na podklad jemnozrnný na schodisku výšky do 3.80 m | 0 | 374.478 | m2 | 0
1930930 | 1.1.1.1.2.15. | 786 | Čalúnnické práce | 0 | 1 |  | 0
1930931 | 1.1.1.1.2.15.1. |  | Montáž obkladov čalúnnickych obklad stĺpov | 0 | 25.5 | m2 | 0
1930932 | 1.1.1.1.2.15.2. |  | Molitan pevnostný výplň bezpečnostných odrazov + doska | 0 | 29.325 | m2 | 0
1930933 | 1.1.1.2. |  | 202202 - Vzduchotechnika | 0 | 1 |  | 0
1930934 | 1.1.1.2.1. | PSV | Práce a dodávky PSV | 0 | 1 |  | 0
1930935 | 1.1.1.2.1.1. | 769 | Montáže vzduchotechnických zariadení | 0 | 1 |  | 0
1930936 | 1.1.1.2.1.1.1. |  | Montáž IAE DUO | 0 | 4 | ks | 0
1930937 | 1.1.1.2.1.1.2. |  | IAE DUO DV 5100 ver. 2018 (820x620) pruž | 0 | 4 | ks | 0
1930938 | 1.1.1.2.1.1.3. |  | Montáž spiro potrubia do DN 100 | 0 | 8 | m | 0
1930939 | 1.1.1.2.1.1.4. |  | Potrubie kruhové spiro DN 100. dĺžka 1000 mm | 0 | 8 | m | 0
1930940 | 1.1.1.2.1.1.5. |  | Montáž spiro potrubia DN 125-140 | 0 | 17 | m | 0
1930941 | 1.1.1.2.1.1.6. |  | Potrubie kruhové spiro DN 125. dĺžka 1000 mm | 0 | 17 | m | 0
1930942 | 1.1.1.2.1.1.7. |  | Montáž spiro potrubia DN 160-180 | 0 | 30 | m | 0
1930943 | 1.1.1.2.1.1.8. |  | Potrubie kruhové spiro DN 160. dĺžka 1000 mm | 0 | 30 | m | 0
1930944 | 1.1.1.2.1.1.9. |  | Montáž spiro potrubia DN 200-225 | 0 | 27 | m | 0
1930945 | 1.1.1.2.1.1.10. |  | Potrubie kruhové spiro DN 200. dĺžka 1000 mm | 0 | 27 | m | 0
1930946 | 1.1.1.2.1.1.11. |  | Montáž spiro potrubia DN 250-280 | 0 | 18 | m | 0
1930947 | 1.1.1.2.1.1.12. |  | Potrubie kruhové spiro DN 250. dĺžka 1000 mm | 0 | 18 | m | 0
1930948 | 1.1.1.2.1.1.13. |  | Montáž spiro potrubia DN 315-355 | 0 | 15 | m | 0
1930949 | 1.1.1.2.1.1.14. |  | Potrubie kruhové spiro DN 315. dĺžka 1000 mm | 0 | 15 | m | 0
1930950 | 1.1.1.2.1.1.15. |  | Montáž spiro potrubia DN 315-355 | 0 | 1 | m | 0
1930951 | 1.1.1.2.1.1.16. |  | Potrubie kruhové spiro DN 355. dĺžka 1000 mm | 0 | 1 | m | 0
1930952 | 1.1.1.2.1.1.17. |  | Montáž spiro potrubia DN 400-450 | 0 | 42 | m | 0
1930953 | 1.1.1.2.1.1.18. |  | Potrubie kruhové spiro DN 400. dĺžka 1000 mm | 0 | 42 | m | 0
1930954 | 1.1.1.2.1.1.19. |  | Montáž štvorhranného potrubia tesnosti I dĺžky 1000 mm do obvodu 1000 mm | 0 | 30 | m2 | 0
1930955 | 1.1.1.2.1.1.20. |  | Potrubie štvorhranné. rovné dĺ. 1000 mm. rozmer do obvodu 1000 mm | 0 | 30 | m2 | 0
1930956 | 1.1.1.2.1.1.21. |  | Montáž výfukového kusu zrezaného 760 x 410 | 0 | 1 | ks | 0
1930957 | 1.1.1.2.1.1.22. |  | Výfukový kus priamy 760 x410 zrezaný + sito | 0 | 1 | ks | 0
1930958 | 1.1.1.2.1.1.23. |  | Montáž nasávacej hlavice priemeru 1000 x410 mm | 0 | 1 | ks | 0
1930959 | 1.1.1.2.1.1.24. |  | Hlavica nasávacia 1000 x410 + sito | 0 | 1 | ks | 0
1930960 | 1.1.1.2.1.1.25. |  | ESU C80-V16 A směšovací uzel | 0 | 1 | ks | 0
1930961 | 1.1.1.2.1.1.26. |  | Montáž pružnej spojky so sponou priemeru 225-315 mm | 0 | 4 | ks | 0
1930962 | 1.1.1.2.1.1.27. |  | Spojka pružná so sponou d 250 mm. dĺžka 170 mm. pre ventilátory do kruhového potrubia. PVC | 0 | 4 | ks | 0
1930963 | 1.1.1.2.1.1.28. |  | Montáž tlmiča hluku pre kruhové potrubie priemeru 160-250 mm | 0 | 2 | ks | 0
1930964 | 1.1.1.2.1.1.29. |  | Tlmič hluku pre kruhové potrubie MAA 250/600 ED | 0 | 2 | ks | 0
1930965 | 1.1.1.2.1.1.30. |  | Montáž regulačnej klapky kruhovej DN 80-140 | 0 | 1 | ks | 0
1930966 | 1.1.1.2.1.1.31. |  | Klapka regulačná na spiro potrubie DN 125 | 0 | 1 | ks | 0
1930967 | 1.1.1.2.1.1.32. |  | Montáž regulačnej klapky kruhovej DN 150-200 | 0 | 5 | ks | 0
1930968 | 1.1.1.2.1.1.33. |  | Klapka regulačná na spiro potrubie DN 160 | 0 | 5 | ks | 0
1930969 | 1.1.1.2.1.1.34. |  | Montáž regulačnej klapky kruhovej DN 150-200 | 0 | 1 | ks | 0
1930970 | 1.1.1.2.1.1.35. |  | Klapka regulačná na spiro potrubie DN 200 | 0 | 1 | ks | 0
1930971 | 1.1.1.2.1.1.36. |  | TH760x410 - 500 - 4 x kulisa montáž | 0 | 2 | ks | 0
1930972 | 1.1.1.2.1.1.37. |  | TH760x410 - 500 - 4 x kulisa | 0 | 2 | ks | 0
1930973 | 1.1.1.2.1.1.38. |  | TH760x410 - 400 - 4 x kulisa montáž | 0 | 1 | ks | 0
1930974 | 1.1.1.2.1.1.39. |  | TH760x410 - 400 - 4 x kulisa | 0 | 1 | ks | 0
1930975 | 1.1.1.2.1.1.40. |  | TH760x410 - 1000 - 4 x kulisa montáž | 0 | 3 | ks | 0
1930976 | 1.1.1.2.1.1.41. |  | TH760x410 - 1000 - 4 x kulisa | 0 | 3 | ks | 0
1930977 | 1.1.1.2.1.1.42. |  | Montáž ventilačná hlavica | 0 | 1 | ks | 0
1930978 | 1.1.1.2.1.1.43. |  | VHO 250 ventilačná hlavica | 0 | 1 | ks | 0
1930979 | 1.1.1.2.1.1.44. |  | Montáž AJD dýza | 0 | 8 | ks | 0
1930980 | 1.1.1.2.1.1.45. |  | AJD 200 dýza s dlhým dosahom + MSK 200 | 0 | 8 | ks | 0
1930981 | 1.1.1.2.1.1.46. |  | Montáž sifon podtlakový s uzáverom | 0 | 5 | ks | 0
1930982 | 1.1.1.2.1.1.47. |  | SF-P 300 sifon podtl s uzaverom | 0 | 5 | ks | 0
1930983 | 1.1.1.2.1.1.48. |  | Montáž dvernej mriežky prierezu 0.275-0.540 m2 | 0 | 8 | ks | 0
1930984 | 1.1.1.2.1.1.49. |  | Mriežka dverová. hliníková so skrutkami. rozmery šxv 525x525 mm s úzkym montážnym rámikom | 0 | 8 | ks | 0
1930985 | 1.1.1.2.1.1.50. |  | Montáž nepriehľadnej mriežky na odvod vzduchu prierezu 0.200-0.280 m2 | 0 | 4 | ks | 0
1930986 | 1.1.1.2.1.1.51. |  | Mriežka hliníková. nepriehľadná so skrutkami. rozmery šxv 825x325 mm | 0 | 4 | ks | 0
1930987 | 1.1.1.2.1.1.52. |  | Montáž protidažďovej žalúzie prierezu 0.320-0.355 m2 | 0 | 1 | ks | 0
1930988 | 1.1.1.2.1.1.53. |  | Žalúzia protidažďová oceľová. pozinkovaná. šxv 355x900 mm | 0 | 1 | ks | 0
1930989 | 1.1.1.2.1.1.54. |  | Montáž tanierového ventilu kovového priemer montážneho otvoru do 100 mm | 0 | 11 | ks | 0
1930990 | 1.1.1.2.1.1.55. |  | Ventil tanierový kovový odvodný z nerezovej ocele KOC 100 vrátane rámika | 0 | 11 | ks | 0
1930991 | 1.1.1.2.1.1.56. |  | Montáž tanierového ventilu kovového priemer montážneho otvoru do 125 mm | 0 | 3 | ks | 0
1930992 | 1.1.1.2.1.1.57. |  | Ventil tanierový kovový odvodný KK 125 | 0 | 3 | ks | 0
1930993 | 1.1.1.2.1.1.58. |  | Montáž tanierového ventilu kovového priemer montážneho otvoru do 160 mm | 0 | 4 | ks | 0
1930994 | 1.1.1.2.1.1.59. |  | Ventil tanierový kovový odvodný KK 160 | 0 | 4 | ks | 0
1930995 | 1.1.1.2.1.1.60. |  | Montáž tanierového ventilu kovového priemer montážneho otvoru do 200 mm | 0 | 3 | ks | 0
1930996 | 1.1.1.2.1.1.61. |  | Ventil tanierový kovový odvodný KK 200 | 0 | 3 | ks | 0
1930997 | 1.1.1.2.1.1.62. |  | Montáž zmiešavací uzol | 0 | 1 | ks | 0
1930998 | 1.1.1.2.1.1.63. |  | Montáž zmiešavací uzol | 0 | 1 | ks | 0
1930999 | 1.1.1.2.1.1.64. |  | ESU C40-V6.3 B reg. uzol(AQUA) | 0 | 1 | ks | 0
1931000 | 1.1.1.2.1.1.65. |  | Montáž klimatizačnej jednotky vnútornej | 0 | 1 | ks | 0
1931001 | 1.1.1.2.1.1.66. |  | DUOVENT COMPACT DV 1000 DCA F7/M5 DVAV P.alebo alternatíva | 0 | 1 | KS | 0
1931002 | 1.1.1.2.1.1.67. |  | Montáž klimatizačnej jednotky vnútornej kanálovej strednotlakej pre objem miestnosti 540 m3 | 0 | 1 | ks | 0
1931003 | 1.1.1.2.1.1.68. |  | Duovent Compact DV 5100 DCA KL F7/M5 L T. alebo alternatíva | 0 | 1 | KS | 0
1931004 | 1.1.1.2.1.1.69. |  | Montážny tesniaci . závesný a spojovací materiál | 0 | 1 | kpl | 0
1931005 | 1.1.1.2.1.1.70. |  | Vedľajšie rozpočtové náklady | 0 | 1 | kpl | 0
1931006 | 1.1.1.2.1.1.71. |  | Presun hmôt pre montáž vzduchotechnických zariadení v stavbe (objekte) výšky do 7 m | 0 | 1 | KPL | 0
1931007 | 1.1.1.3. |  | 202203 - Vykurovanie | 0 | 1 |  | 0
1931008 | 1.1.1.3.1. | PSV | Práce a dodávky PSV | 0 | 1 |  | 0
1931009 | 1.1.1.3.1.1. | 713 | Izolácie tepelné | 0 | 1 |  | 0
1931010 | 1.1.1.3.1.1.1. |  | Montáž trubíc z PE. hr.15-20 mm.vnút.priemer do 38 mm | 0 | 174.327 | m | 0
1931011 | 1.1.1.3.1.1.2. |  | Izolačná PE trubica TUBOLIT DG 22x13 mm (d potrubia x hr. izolácie). nadrezaná | 0 | 172.862 | m | 0
1931012 | 1.1.1.3.1.1.3. |  | Izolačná PE trubica TUBOLIT DG 28x20 mm (d potrubia x hr. izolácie). nadrezaná | 0 | 0.989 | m | 0
1931013 | 1.1.1.3.1.1.4. |  | Izolačná PE trubica TUBOLIT DG 35x30 mm (d potrubia x hr. izolácie). rozrezaná | 0 | 12.852 | m | 0
1931014 | 1.1.1.3.1.1.5. |  | Montáž trubíc z PE. hr.30 mm.vnút.priemer 39-70 mm | 0 | 52 | m | 0
1931015 | 1.1.1.3.1.1.6. |  | Izolačná PE trubica TUBOLIT DG 42x30 mm (d potrubia x hr. izolácie). rozrezaná | 0 | 42.84 | m | 0
1931016 | 1.1.1.3.1.1.7. |  | Izolačná PE trubica TUBOLIT DG 48x30 mm (d potrubia x hr. izolácie). rozrezaná | 0 | 12.852 | m | 0
1931017 | 1.1.1.3.1.1.8. |  | Pomocný izolačný materiál | 0 | 1 | kpl | 0
1931018 | 1.1.1.3.1.1.9. |  | Presun hmôt pre izolácie tepelné v objektoch výšky nad 6 m do 12 m | 0 | 1 | KPL | 0
1931019 | 1.1.1.3.1.2. | 731 | Ústredné kúrenie - kotolne | 0 | 1 |  | 0
1931020 | 1.1.1.3.1.2.1. |  | Montáž plynového kotla nástenného kondenzačného vykurovacieho bez zásobníka | 0 | 2 | ks | 0
1931021 | 1.1.1.3.1.2.2. |  | Kotol plynový. kondenzačný. vykurovací Logamax plus GB192-35iW + vypúšťací lievik G-TA. alebo alternatíva | 0 | 2 | ks | 0
1931022 | 1.1.1.3.1.2.3. |  | Montáž rýchlomontážnej sady bez zmiešavača DN 25 | 0 | 1 | ks | 0
1931023 | 1.1.1.3.1.2.4. |  | Rýchlomontážna sada bez zmiešavača. DN 25. vrátane integrovaného obehového čerpadla. mokrobežné obehové čerpadlo. DN 25. výtlak 6 m. výkon 50/25 kW - Čerp.skupiny V-UK DN25 s čerp.ALPHA2 25-40 66813.102 | 0 | 1 | sada | 0
1931024 | 1.1.1.3.1.2.5. |  | Montáž rýchlomontážnej sady s 3-cestným zmiešavačom DN 25 | 0 | 1 | ks | 0
1931025 | 1.1.1.3.1.2.6. |  | Rýchlomontážna sada so zmiešavačom. DN 25. vrátane integrovaného obehového čerpadla - max. dopravná výška 6 m. výkon 40/20 kW - Čerp.skupiny V-MK DN25 s čerp.Alpha2 25-40 66833.102 + Motor 230V 66341 | 0 | 1 | sada | 0
1931026 | 1.1.1.3.1.2.7. |  | Montáž rýchlomontážnej sady s 3-cestným zmiešavačom DN 32 | 0 | 1 | ks | 0
1931027 | 1.1.1.3.1.2.8. |  | Rýchlomontážna sada so zmiešavačom. DN 32. vrátane integrovaného obehového čerpadla - max. dopravná výška 6 m. výkon 51/25.5 kW - Čerp.skupiny V-MK DN25 s čerp.MAGNA1 25-40 66833.42M + Motor 230V 66341 | 0 | 1 | sada | 0
1931028 | 1.1.1.3.1.2.9. |  | Montáž spalinovodu | 0 | 2 | súb. | 0
1931029 | 1.1.1.3.1.2.10. |  | Spalinovod (DO - SADA ČIERNA DN 80/125-1ks. STREŠNÁ PRÍRUBA NA PL.STRECHU.DN125. AL-1ks. RÚRA KONC. REVÍZNA DN 80/125. PP/AL-1ks. RÚRA KONC. DN 80/125. 2000 MM. PP/OCEĽ-3ks) | 0 | 2 | kpl | 0
1931030 | 1.1.1.3.1.2.11. |  | Montáž hydraulického vyrovnávača dynamických tlakov - anuloidu prírubového. prietok 8 m3/h. DN 65 | 0 | 1 | ks | 0
1931031 | 1.1.1.3.1.2.12. |  | Hydraulická vyhybka VK/UK 66394.1 | 0 | 1 | ks | 0
1931032 | 1.1.1.3.1.2.13. |  | Presun hmôt pre kotolne umiestnené vo výške (hĺbke) do 6 m | 0 | 1 | KPL | 0
1931033 | 1.1.1.3.1.3. | 732 | Ústredné kúrenie - strojovne | 0 | 1 |  | 0
1931034 | 1.1.1.3.1.3.1. |  | Montáž rozdeľovača a zberača združeného prietok Q 5 m3/h (modul 80 mm) | 0 | 1 | ks | 0
1931035 | 1.1.1.3.1.3.2. |  | Rozdeľovač pre 3 okruhy rozteč 200mm 66301.81 | 0 | 1 | m | 0
1931036 | 1.1.1.3.1.3.3. |  | Držiak na stenu pre rozdelovač vzdialenosť osí 200mm 66337.10 | 0 | 2 | ks | 0
1931037 | 1.1.1.3.1.3.4. |  | Montáž zásobníkového ohrievača vody pre ohrev pitnej vody v spojení s kotlami objem 300 l | 0 | 1 | ks | 0
1931038 | 1.1.1.3.1.3.5. |  | Ohrievač zásobník LOGALUX SU300. alebo alternatíva | 0 | 1 | ks | 0
1931039 | 1.1.1.3.1.3.6. |  | Montáž expanznej nádoby tlak do 6 bar s membránou 18 l | 0 | 2 | ks | 0
1931040 | 1.1.1.3.1.3.7. |  | Nádoba expanzná s membránou. objem 18 l. 3/1.5 bar. 6/1.5 bar | 0 | 2 | ks | 0
1931041 | 1.1.1.3.1.3.8. |  | Guľový kohút so zaistením 3/4" - príslušenstvo k expanzným nádobám | 0 | 2 | ks | 0
1931042 | 1.1.1.3.1.3.9. |  | Presun hmôt pre strojovne v objektoch výšky do 6 m | 0 | 1 | KPL | 0
1931043 | 1.1.1.3.1.4. | 733 | Ústredné kúrenie - rozvodné potrubie | 0 | 1 |  | 0
1931044 | 1.1.1.3.1.4.1. |  | Potrubie z rúrok závitových oceľových bezšvových bežných nízkotlakových DN 15 | 0 | 161.403 | m | 0
1931045 | 1.1.1.3.1.4.2. |  | Potrubie z rúrok závitových oceľových bezšvových bežných nízkotlakových DN 20 | 0 | 0.924 | m | 0
1931046 | 1.1.1.3.1.4.3. |  | Potrubie z rúrok závitových oceľových bezšvových bežných nízkotlakových DN 25 | 0 | 12 | m | 0
1931047 | 1.1.1.3.1.4.4. |  | Potrubie z rúrok závitových oceľových bezšvových bežných nízkotlakových DN 32 | 0 | 40 | m | 0
1931048 | 1.1.1.3.1.4.5. |  | Potrubie z rúrok závitových oceľových bezšvových bežných nízkotlakových DN 40 | 0 | 12 | m | 0
1931049 | 1.1.1.3.1.4.6. |  | Tlaková skúška potrubia z oceľových rúrok závitových | 0 | 226.327 | m | 0
1931050 | 1.1.1.3.1.4.7. |  | Presun hmôt pre rozvody potrubia v objektoch výšky nad 6 do 24 m | 0 | 1 | KPL | 0
1931051 | 1.1.1.3.1.5. | 734 | Ústredné kúrenie - armatúry | 0 | 1 |  | 0
1931052 | 1.1.1.3.1.5.1. |  | Montáž závitovej armatúry s 1 závitom do G 1/2 | 0 | 14 | ks | 0
1931053 | 1.1.1.3.1.5.2. |  | Kohút plniaci a vypúšťací K 310. DN 15. PN 10 | 0 | 14 | ks | 0
1931054 | 1.1.1.3.1.5.3. |  | Montáž závitovej armatúry s 2 závitmi G 3/4 | 0 | 6 | ks | 0
1931055 | 1.1.1.3.1.5.4. |  | Guľový ventil 3/4”. páčka chróm | 0 | 3 | ks | 0
1931056 | 1.1.1.3.1.5.5. |  | Spätná klapka vodorovná závitová 3/4". PN 10. pre vodu. mosadz | 0 | 2 | ks | 0
1931057 | 1.1.1.3.1.5.6. |  | Filter závitový na vodu 3/4". FF. PN 20. mosadz | 0 | 1 | ks | 0
1931058 | 1.1.1.3.1.5.7. |  | Montáž závitovej armatúry s 2 závitmi G 1 | 0 | 8 | ks | 0
1931059 | 1.1.1.3.1.5.8. |  | Guľový ventil 1”. páčka chróm | 0 | 4 | ks | 0
1931060 | 1.1.1.3.1.5.9. |  | Spätná klapka vodorovná Clapet. 1" FF. mäkké tesnenie na disku. mosadz. FIV.08406 | 0 | 2 | ks | 0
1931061 | 1.1.1.3.1.5.10. |  | Filter závitový na vodu 1". FF. PN 20. mosadz | 0 | 2 | ks | 0
1931062 | 1.1.1.3.1.5.11. |  | Montáž závitovej armatúry s 2 závitmi G 5/4 | 0 | 4 | ks | 0
1931063 | 1.1.1.3.1.5.12. |  | Guľový ventil 1 1/4”. páčka chróm | 0 | 4 | ks | 0
1931064 | 1.1.1.3.1.5.13. |  | Montáž závitovej armatúry s 2 závitmi G 6/4 | 0 | 8 | ks | 0
1931065 | 1.1.1.3.1.5.14. |  | Guľový ventil 1 1/2”. páčka chróm | 0 | 8 | ks | 0
1931066 | 1.1.1.3.1.5.15. |  | Montáž ventilu odvzdušňovacieho ručného závitového vykurovacích telies do G 1/4 | 0 | 15 | ks | 0
1931067 | 1.1.1.3.1.5.16. |  | Montáž ventilu odvzdušňovacieho závitového automatického G 1/2 | 0 | 6 | ks | 0
1931068 | 1.1.1.3.1.5.17. |  | Ventil odvzdušňovací automatický. 1/2" | 0 | 6 | ks | 0
1931069 | 1.1.1.3.1.5.18. |  | Montáž termostatickej hlavice kvapalinovej jednoduchej | 0 | 15 | súb. | 0
1931070 | 1.1.1.3.1.5.19. |  | Termostatická hlavica kvapalinová | 0 | 15 | ks | 0
1931071 | 1.1.1.3.1.5.20. |  | Montáž armatúr pre spodné pripojenie vykurovacích telies priamych | 0 | 15 | ks | 0
1931072 | 1.1.1.3.1.5.21. |  | Adaptér pre vykurovacie telesá 1/2". PN 10. niklovaná mosadz | 0 | 15 | ks | 0
1931073 | 1.1.1.3.1.5.22. |  | Regulačné a uzatvárateľné šróbenie pre vykurovacie telesá pre priamy dvojtrubkový systém 3/4". PN 10. niklovaná mosadz | 0 | 15 | ks | 0
1931074 | 1.1.1.3.1.5.23. |  | Montáž zverného šróbenia pre vykurovacie telesá | 0 | 30 | ks | 0
1931075 | 1.1.1.3.1.5.24. |  | Zverné šróbenie na viacvrstvové potrubie d 14x2 PN 10. mosadz | 0 | 30 | ks | 0
1931076 | 1.1.1.3.1.5.25. |  | Montáž ventilu poistného rohového G 3/4 | 0 | 1 | ks | 0
1931077 | 1.1.1.3.1.5.26. |  | Ventil poistný pre vykurovanie. 3/4" FF. 6 bar. PN 16 mosadz. PV 1234 | 0 | 1 | ks | 0
1931078 | 1.1.1.3.1.5.27. |  | Montáž filtra závitového G 1 | 0 | 2 | ks | 0
1931079 | 1.1.1.3.1.5.28. |  | Filter Logafix - Magnetický odkaľovač 1 pre filtrovanie mechanických nečistôt z pitnej vody. alebo alternatíva | 0 | 2 | ks | 0
1931080 | 1.1.1.3.1.5.29. |  | Teplomer technický s ochranným púzdrom - priamy typ 160 prev."A" | 0 | 2 | ks | 0
1931081 | 1.1.1.3.1.5.30. |  | Montáž tlakomeru deformačného kruhového 0-10 MPa priemer 160 | 0 | 3 | ks | 0
1931082 | 1.1.1.3.1.5.31. |  | Kohút tlakomerový obyčajný M 20x1.5 mm | 0 | 3 | ks | 0
1931083 | 1.1.1.3.1.5.32. |  | Tlakomer deformačný kruhový d 160 mm | 0 | 3 | ks | 0
1931084 | 1.1.1.3.1.5.33. |  | Návarok s metrickým závitom akosť mat.11 416.1 M 20x1. 5 dĺžky do 220 mm | 0 | 3 | ks | 0
1931085 | 1.1.1.3.1.5.34. |  | Presun hmôt pre armatúry v objektoch výšky nad 6 do 24 m | 0 | 1 | KPL | 0
1931086 | 1.1.1.3.1.6. | 735 | Ústredné kúrenie - vykurovacie telesá | 0 | 1 |  | 0
1931087 | 1.1.1.3.1.6.1. |  | Príplatok k cene za odvzdušňovací ventil telies panelových oceľových s príplatkom 8 % | 0 | 15 | ks | 0
1931088 | 1.1.1.3.1.6.2. |  | Montáž vykurovacieho telesa panelového jednoradového výšky 500 mm/ dĺžky 400-600 mm | 0 | 3 | ks | 0
1931089 | 1.1.1.3.1.6.3. |  | Teleso vykurovacie doskové jednoradové oceľové. vxlxhĺ 500x400x63 mm. pripojenie pravé spodné | 0 | 2 | ks | 0
1931090 | 1.1.1.3.1.6.4. |  | Teleso vykurovacie doskové jednoradové oceľové. vxlxhĺ 500x600x63 mm. pripojenie pravé spodné | 0 | 1 | ks | 0
1931091 | 1.1.1.3.1.6.5. |  | Montáž vykurovacieho telesa panelového jednoradového výšky 500 mm/ dĺžky 1000-1200 mm | 0 | 5 | ks | 0
1931092 | 1.1.1.3.1.6.6. |  | Teleso vykurovacie doskové jednoradové oceľové. vxlxhĺ 500x1000x63 mm. pripojenie pravé spodné | 0 | 2 | ks | 0
1931093 | 1.1.1.3.1.6.7. |  | Teleso vykurovacie doskové jednoradové oceľové. vxlxhĺ 500x1200x63 mm. pripojenie pravé spodné | 0 | 3 | ks | 0
1931094 | 1.1.1.3.1.6.8. |  | Montáž vykurovacieho telesa panelového jednoradového 900 mm/ dĺžky 400-600 mm | 0 | 1 | ks | 0
1931095 | 1.1.1.3.1.6.9. |  | Teleso vykurovacie doskové jednoradové oceľové. vxlxhĺ 900x500x63 mm. pripojenie pravé spodné | 0 | 1 | ks | 0
1931096 | 1.1.1.3.1.6.10. |  | Montáž vykurovacieho telesa panelového jednoradového výšky 900 mm/ dĺžky 700-900 mm | 0 | 2 | ks | 0
1931097 | 1.1.1.3.1.6.11. |  | Teleso vykurovacie doskové jednoradové oceľové. vxlxhĺ 900x900x63 mm. pripojenie pravé spodné | 0 | 2 | ks | 0
1931098 | 1.1.1.3.1.6.12. |  | Montáž vykurovacieho telesa panelového dvojradového výšky 900 mm/ dĺžky 1000-1200 mm | 0 | 2 | ks | 0
1931099 | 1.1.1.3.1.6.13. |  | Teleso vykurovacie doskové dvojradové oceľové. vxlxhĺ 500x1200x100 mm. pripojenie pravé spodné | 0 | 2 | ks | 0
1931100 | 1.1.1.3.1.6.14. |  | Montáž vykurovacieho telesa panelového dvojradového výšky 900 mm/ dĺžky 1400-1800 mm | 0 | 2 | ks | 0
1931101 | 1.1.1.3.1.6.15. |  | Teleso vykurovacie doskové dvojradové oceľové. vxlxhĺ 500x1800x100 mm. pripojenie pravé spodné | 0 | 2 | ks | 0
1931102 | 1.1.1.3.1.6.16. |  | Vykurovacie telesá panelové jednoradové. tlaková skúška telesa vodou | 0 | 11 | ks | 0
1931103 | 1.1.1.3.1.6.17. |  | Vykurovacie telesá panelové dvojradové. tlaková skúška telesa vodou | 0 | 4 | ks | 0
1931104 | 1.1.1.3.1.6.18. |  | Presun hmôt pre vykurovacie telesá v objektoch výšky nad 6 do 12 m | 0 | 1 | KPL | 0
1931105 | 1.1.1.3.1.7. | 767 | Konštrukcie doplnkové kovové | 0 | 1 |  | 0
1931106 | 1.1.1.3.1.7.1. |  | Dodávka a montáž ostatných atypických kovových stavebných doplnkových konštrukcií | 0 | 1 | kpl | 0
1931107 | 1.1.1.3.1.7.2. |  | Presun hmôt pre kovové stavebné doplnkové konštrukcie v objektoch výšky nad 6 do 12 m | 0 | 1 | KPL | 0
1931108 | 1.1.1.3.1.8. | 769 | Montáže vzduchotechnických zariadení | 0 | 1 |  | 0
1931109 | 1.1.1.3.1.8.1. |  | Montáž vetrania kotolne | 0 | 1 | kpl | 0
1931110 | 1.1.1.3.1.8.2. |  | Prvky prirodzeného vetrania v zmysle PD | 0 | 1 | kpl | 0
1931111 | 1.1.1.3.1.9. | 783 | Nátery | 0 | 1 |  | 0
1931112 | 1.1.1.3.1.9.1. |  | Nátery kov.potr.a armatúr syntetické potrubie do DN 50 mm dvojnás. 1x email a základný náter - 140µm | 0 | 226.327 | m | 0
1931113 | 1.1.1.3.2. | M | Práce a dodávky M | 0 | 1 |  | 0
1931114 | 1.1.1.3.2.1. | 36-M | Montáž prevádzkových. meracích a regulačných zariadení | 0 | 1 |  | 0
1931115 | 1.1.1.3.2.1.1. |  | Montáž regulácie. ovládania a snímačov vrátane kabeláže a pomocného materiálu | 0 | 1 | kpl | 0
1931116 | 1.1.1.3.2.1.2. |  | MM-CModul Logamatic RC310. biely s FA snímačom-1ks. Modul MC400 -1ks. MM100-C-3ks. Snímač.hydraul.výhybky-1ks. FSS snímač set RD 6.0 3000 10K-1ks. alebo alternatíva | 0 | 1 | ks | 0
1931117 | 1.1.1.3.3. | HZS | Hodinové zúčtovacie sadzby | 0 | 1 |  | 0
1931118 | 1.1.1.3.3.1. |  | Odborná prehliadka NTL kotolne nad 50kW (v znení vyhlášky č.25/1984 Z.z.) | 0 | 1 | súb | 0
1931119 | 1.1.1.3.3.2. |  | Vykurovacia skúška | 0 | 72 | hod | 0
1931120 | 1.1.1.3.3.3. |  | Prvé napustenie vykurovacieho systému upravenou vodou (vrátane nákladov na zapožičanie úpravne) | 0 | 1 | kpl | 0
1931121 | 1.1.1.3.3.4. |  | Spustenie systému do prevádzky dodávateľskou firmou | 0 | 1 | súb | 0
1931122 | 1.1.1.3.3.5. |  | Zaškolenie obsluhy systému | 0 | 1 | súb | 0
1931123 | 1.1.1.3.3.6. |  | Vyregulovanie systému s vypracovaním protokolu | 0 | 1 | sub | 0
1931124 | 1.1.1.3.3.7. |  | Projekt skutočného vyhotovenia a odovzdávacia dokumentácia | 0 | 1 | sub | 0
1931125 | 1.1.1.3.4. | OST.1 | Ostatné | 0 | 1 |  | 0
1931126 | 1.1.1.3.4.1. |  | Lešenie | 0 | 1 | kpl | 0
1931127 | 1.1.1.3.4.2. |  | Dopravné a skladové náklady | 0 | 1 | kpl | 0
1931128 | 1.1.1.3.4.3. |  | Stavebná výpomoc (sekanie. vyspravenie. prestupy) | 0 | 1 | kpl | 0
1931129 | 1.1.1.3.4.4. |  | Elektroinštalácia a kabeláž | 0 | 1 | kpl | 0
1931130 | 1.1.1.4. |  | 202204 - ZTI | 0 | 1 |  | 0
1931131 | 1.1.1.4.1. | HSV | Práce a dodávky HSV | 0 | 1 |  | 0
1931132 | 1.1.1.4.1.1. | 1 | Zemné práce | 0 | 1 |  | 0
1931133 | 1.1.1.4.1.1.1. |  | Výkop ryhy do šírky 600 mm v horn.3 do 100 m3(K36.0+V13.5+P13.5) | 0 | 57 | m3 | 0
1931134 | 1.1.1.4.1.1.2. |  | Príplatok k cene za lepivosť pri hĺbení rýh šírky do 600 mm zapažených i nezapažených s urovnaním dna v hornine 3 | 0 | 57 | m3 | 0
1931135 | 1.1.1.4.1.1.3. |  | Vodorovné premiestnenie výkopku po spevnenej ceste z horniny tr.1-4. do 100 m3 na vzdialenosť do 500 m | 0 | 21.6 | m3 | 0
1931136 | 1.1.1.4.1.1.4. |  | Prehodenie neuľahnutého výkopku z horniny 1 až 4 | 0 | 41.4 | m3 | 0
1931137 | 1.1.1.4.1.1.5. |  | Uloženie sypaniny na skládky do 100 m3 | 0 | 21.6 | m3 | 0
1931138 | 1.1.1.4.1.1.6. |  | Zásyp sypaninou so zhutnením jám. šachiet. rýh. zárezov alebo okolo objektov do 100 m3 | 0 | 41.4 | m3 | 0
1931139 | 1.1.1.4.1.1.7. |  | Obsyp potrubia sypaninou z vhodných hornín 1 až 4 bez prehodenia sypaniny | 0 | 10.8 | m3 | 0
1931140 | 1.1.1.4.1.1.8. |  | Štrkopiesok frakcia 0-8 mm | 0 | 10.8 | t | 0
1931141 | 1.1.1.4.1.2. | 4 | Vodorovné konštrukcie | 0 | 1 |  | 0
1931142 | 1.1.1.4.1.2.1. |  | Lôžko pod potrubie. stoky a drobné objekty. v otvorenom výkope z kameniva drobného ťaženého 0-4 mm | 0 | 10.8 | m3 | 0
1931143 | 1.1.1.4.1.3. | 8 | Rúrové vedenie | 0 | 1 |  | 0
1931144 | 1.1.1.4.1.3.1. |  | Montáž vodovodného potrubia z dvojvsrtvového PE 100 SDR11/PN16 zváraných natupo D 40x3.7 mm | 0 | 15 | m | 0
1931145 | 1.1.1.4.1.3.2. |  | Rúra HDPE na vodu PE100 PN16 SDR11 40x3.7x100 m | 0 | 15 | m | 0
1931146 | 1.1.1.4.1.3.3. |  | Koleno 90° na tupo PE 100. na vodu. plyn a kanalizáciu. SDR 11 D 40 mm | 0 | 1.005 | ks | 0
1931147 | 1.1.1.4.1.3.4. |  | Montáž plynového potrubia z dvojvsrtvového PE 100 SDR11 zváraných natupo D 63x5.8 mm | 0 | 15 | m | 0
1931148 | 1.1.1.4.1.3.5. |  | Rúra HDPE na plyn PE100 SDR11 63x5.8x100 m | 0 | 15 | m | 0
1931149 | 1.1.1.4.1.3.6. |  | Koleno 90° na tupo PE 100. na vodu. plyn a kanalizáciu. SDR 11 D 63 mm | 0 | 1.005 | ks | 0
1931150 | 1.1.1.4.1.3.7. |  | Montáž kanalizačného PVC-U potrubia hladkého plnostenného DN 150 | 0 | 28 | m | 0
1931151 | 1.1.1.4.1.3.8. |  | Rúra PVC-U hladký. kanalizačný. gravitačný systém D 160 mm. dĺ. 6 m. SN12 - plnostenná | 0 | 4.676 | ks | 0
1931152 | 1.1.1.4.1.3.9. |  | Montáž elektrotvarovky pre plynové potrubia z PE 100 D 63 mm | 0 | 2 | ks | 0
1931153 | 1.1.1.4.1.3.10. |  | Elektrospojka PE 100. na plyn .SDR 11. D 63 mm. | 0 | 2 | ks | 0
1931154 | 1.1.1.4.1.3.11. |  | Skúška tesnosti kanalizácie D 150 mm | 0 | 28 | m | 0
1931155 | 1.1.1.4.1.3.12. |  | Montáž PP revíznej kanalizačnej šachty TEGRA. priemeru 600 mm do výšky šachty 2 m s roznášacím prstencom a poklopom | 0 | 1 | ks | 0
1931156 | 1.1.1.4.1.3.13. |  | Šachtové dno prietočné DN 160x0°. ku kanalizačnej revíznej šachte TEGRA 600. PP | 0 | 1 | ks | 0
1931157 | 1.1.1.4.1.3.14. |  | Vlnovcová šachtová rúra kanalizačná 1000 mm. dĺžka 3.6 m. PP | 0 | 2 | ks | 0
1931158 | 1.1.1.4.1.3.15. |  | Gumové tesnenie šachtovej rúry 600 ku kanalizačnej revíznej šachte TEGRA 600 | 0 | 1 | ks | 0
1931159 | 1.1.1.4.1.3.16. |  | Poklop liatinový T 600 A15 | 0 | 1 | ks | 0
1931160 | 1.1.1.4.1.3.17. |  | Betónový roznášací prstenec 1100/680/150 ku kanalizačnej šachte TEGRA 600/1000 NG | 0 | 1 | ks | 0
1931161 | 1.1.1.4.2. | PSV | Práce a dodávky PSV | 0 | 1 |  | 0
1931162 | 1.1.1.4.2.1. | 713 | Izolácie tepelné | 0 | 1 |  | 0
1931163 | 1.1.1.4.2.1.1. |  | Montaž trubíc TUBOLIT DG hr. do 6 mm. vnút.priemer 19 - 22 mm | 0 | 35 | m | 0
1931164 | 1.1.1.4.2.1.2. |  | Izolačná PE trubica TUBOLIT DG 22x5 mm (d potrubia x hr. izolácie). nenadrezaná | 0 | 35.7 | m | 0
1931165 | 1.1.1.4.2.1.3. |  | Montaž trubíc TUBOLIT DG hr. do 6 mm. vnút.priemer 23 - 28 mm | 0 | 65 | m | 0
1931166 | 1.1.1.4.2.1.4. |  | Izolačná PE trubica TUBOLIT DG 28x5 mm (d potrubia x hr. izolácie). nenadrezaná | 0 | 66.3 | m | 0
1931167 | 1.1.1.4.2.1.5. |  | Montaž trubíc TUBOLIT DG hr. do 6 mm. vnút.priemer 29 - 41 mm | 0 | 40 | m | 0
1931168 | 1.1.1.4.2.1.6. |  | Izolačná PE trubica TUBOLIT DG 35x5 mm (d potrubia x hr. izolácie). nenadrezaná | 0 | 40.8 | m | 0
1931169 | 1.1.1.4.2.1.7. |  | Montaž trubíc TUBOLIT DG hr. do 13 mm. vnút.priemer 22 - 42 mm | 0 | 30 | m | 0
1931170 | 1.1.1.4.2.1.8. |  | Izolačná PE trubica TUBOLIT DG 22x13 mm (d potrubia x hr. izolácie). nadrezaná | 0 | 30.6 | m | 0
1931171 | 1.1.1.4.2.1.9. |  | Presun hmôt pre izolácie tepelné v objektoch výšky nad 6 m do 12 m | 0 | 1 | KPL | 0
1931172 | 1.1.1.4.2.2. | 721 | Zdravotechnika - vnútorná kanalizácia | 0 | 1 |  | 0
1931173 | 1.1.1.4.2.2.1. |  | Potrubie z PVC - U odpadové ležaté hrdlové D 110 mm | 0 | 15 | m | 0
1931174 | 1.1.1.4.2.2.2. |  | Potrubie z PVC - U odpadové ležaté hrdlové D 125 mm | 0 | 20 | m | 0
1931175 | 1.1.1.4.2.2.3. |  | Potrubie z PVC - U odpadové ležaté hrdlové D 160 mm | 0 | 20 | m | 0
1931176 | 1.1.1.4.2.2.4. |  | Potrubie z PVC - U odpadové zvislé hrdlové Dxt 75x1.8 mm | 0 | 10 | m | 0
1931177 | 1.1.1.4.2.2.5. |  | Potrubie z PVC - U odpadové zvislé hrdlové Dxt 110x2.2 mm | 0 | 10 | m | 0
1931178 | 1.1.1.4.2.2.6. |  | Potrubie z PVC - U odpadné pripájacie D 32 mm | 0 | 20 | m | 0
1931179 | 1.1.1.4.2.2.7. |  | Potrubie z PVC - U odpadné pripájacie D 40 mm | 0 | 5 | m | 0
1931180 | 1.1.1.4.2.2.8. |  | Potrubie z PVC - U odpadné pripájacie D 50 mm | 0 | 5 | m | 0
1931181 | 1.1.1.4.2.2.9. |  | Montáž podlahového vpustu s vodorovným odtokom a integrovaným vztlakovým uzáverom DN 50 | 0 | 9 | ks | 0
1931182 | 1.1.1.4.2.2.10. |  | Podlahový vpust horizontálny odtok DN 50. bočný prítok DN 40/50. vztlakový uzáver. mriežka nerez | 0 | 9 | ks | 0
1931183 | 1.1.1.4.2.2.11. |  | Ventilačná hlavica strešná plastová DN 100 | 0 | 1 | ks | 0
1931184 | 1.1.1.4.2.2.12. |  | Montáž privzdušňovacieho ventilu pre odpadové potrubia DN 75 | 0 | 8 | ks | 0
1931185 | 1.1.1.4.2.2.13. |  | Privzdušňovacia hlavica DN 75. vnútorná kanalizácia. PP | 0 | 8 | ks | 0
1931186 | 1.1.1.4.2.2.14. |  | Ostatné - skúška tesnosti kanalizácie v objektoch vodou do DN 125 | 0 | 85 | m | 0
1931187 | 1.1.1.4.2.2.15. |  | Ostatné - skúška tesnosti kanalizácie v objektoch vodou DN 150 alebo DN 200 | 0 | 20 | m | 0
1931188 | 1.1.1.4.2.2.16. |  | Presun hmôt pre vnútornú kanalizáciu v objektoch výšky nad 6 do 12 m | 0 | 1 | KPL | 0
1931189 | 1.1.1.4.2.3. | 722 | Zdravotechnika - vnútorný vodovod | 0 | 1 |  | 0
1931190 | 1.1.1.4.2.3.1. |  | Potrubie z oceľových rúr pozink. bezšvíkových bežných-11 353.0. 10 004.0 zvarov. bežných-11 343.00 DN 25 | 0 | 15 | m | 0
1931191 | 1.1.1.4.2.3.2. |  | Potrubie z oceľových rúr pozink. bezšvíkových bežných-11 353.0. 10 004.0 zvarov. bežných-11 343.00 DN 32 | 0 | 30 | m | 0
1931192 | 1.1.1.4.2.3.3. |  | Potrubie plasthliníkové Dxt 20x2.0 mm. 5 m tyč | 0 | 35 | m | 0
1931193 | 1.1.1.4.2.3.4. |  | Potrubie plasthliníkové Dxt 26x3.0 mm. 5 m tyč | 0 | 65 | m | 0
1931194 | 1.1.1.4.2.3.5. |  | Potrubie plasthliníkové Dxt 32x3.0 mm. 5 m tyč | 0 | 25 | m | 0
1931195 | 1.1.1.4.2.3.6. |  | Montáž guľového kohúta závitového priameho pre vodu G 1/2 | 0 | 8 | ks | 0
1931196 | 1.1.1.4.2.3.7. |  | Guľový uzáver pre vodu 1/2". niklovaná mosadz | 0 | 8 | ks | 0
1931197 | 1.1.1.4.2.3.8. |  | Montáž guľového kohúta závitového priameho pre vodu G 3/4 | 0 | 20 | ks | 0
1931198 | 1.1.1.4.2.3.9. |  | Guľový uzáver pre vodu 3/4". niklovaná mosadz | 0 | 20 | ks | 0
1931199 | 1.1.1.4.2.3.10. |  | Montáž guľového kohúta závitového priameho pre vodu G 1 | 0 | 2 | ks | 0
1931200 | 1.1.1.4.2.3.11. |  | Guľový uzáver pre vodu 1". niklovaná mosadz | 0 | 2 | ks | 0
1931201 | 1.1.1.4.2.3.12. |  | Montáž guľového kohúta závitového priameho pre vodu G 5/4 | 0 | 2 | ks | 0
1931202 | 1.1.1.4.2.3.13. |  | Guľový uzáver pre vodu 5/4". niklovaná mosadz | 0 | 2 | ks | 0
1931203 | 1.1.1.4.2.3.14. |  | Montáž guľového kohúta vypúšťacieho závitového G 3/4 | 0 | 1 | ks | 0
1931204 | 1.1.1.4.2.3.15. |  | Guľový uzáver vypúšťací s páčkou. 3/4" M. mosadz | 0 | 1 | ks | 0
1931205 | 1.1.1.4.2.3.16. |  | Montáž spätného ventilu závitového G 3/4 | 0 | 1 | ks | 0
1931206 | 1.1.1.4.2.3.17. |  | Spätný ventil kontrolovateľný. 3/4" FF. PN 16. mosadz. disk plast | 0 | 1 | ks | 0
1931207 | 1.1.1.4.2.3.18. |  | Tlaková skúška vodovodného potrubia závitového do DN 50 | 0 | 170 | m | 0
1931208 | 1.1.1.4.2.3.19. |  | Prepláchnutie a dezinfekcia vodovodného potrubia do DN 80 | 0 | 170 | m | 0
1931209 | 1.1.1.4.2.3.20. |  | Presun hmôt pre vnútorný vodovod v objektoch výšky nad 6 do 12 m | 0 | 1 | KPL | 0
1931210 | 1.1.1.4.2.4. | 723 | Zdravotechnika - vnútorný plynovod | 0 | 1 |  | 0
1931211 | 1.1.1.4.2.4.1. |  | Potrubie z oceľových rúrok závitových čiernych spájaných zvarovaním - akosť 11 353.0 DN 10 | 0 | 1 | m | 0
1931212 | 1.1.1.4.2.4.2. |  | Potrubie z oceľových rúrok závitových čiernych spájaných zvarovaním - akosť 11 353.0 DN 15 | 0 | 15 | m | 0
1931213 | 1.1.1.4.2.4.3. |  | Potrubie z oceľových rúrok závitových čiernych spájaných zvarovaním - akosť 11 353.0 DN 20 | 0 | 15 | m | 0
1931214 | 1.1.1.4.2.4.4. |  | Potrubie z oceľových rúrok hladkých čiernych spájaných zvarov. akosť 11 353.0 Dxt 44.5x2.6 mm | 0 | 40 | m | 0
1931215 | 1.1.1.4.2.4.5. |  | Potrubie z oceľových rúrok hladkých čiernych spájaných zvarov. akosť 11 353.0 Dxt 57x2. 9 mm | 0 | 50 | m | 0
1931216 | 1.1.1.4.2.4.6. |  | Potrubie z oceľových rúrok hladkých čiernych. chránička Dxt 89x3.6 mm | 0 | 1 | m | 0
1931217 | 1.1.1.4.2.4.7. |  | Potrubie z oceľových rúrok hladkých čiernych. chránička Dxt 108x4 mm | 0 | 1 | m | 0
1931218 | 1.1.1.4.2.4.8. |  | Prípojka plynovodná z oceľových rúrok závitových čiernych spájaných na závit DN 15 | 0 | 6 | súb. | 0
1931219 | 1.1.1.4.2.4.9. |  | Montáž vzorkovacieho guľového uzáveru priameho G 1/2 | 0 | 1 | ks | 0
1931220 | 1.1.1.4.2.4.10. |  | Vzorkovací uzáver plynu priamy d 9.8 mm. 1/2". niklovaná mosadz | 0 | 1 | ks | 0
1931221 | 1.1.1.4.2.4.11. |  | Montáž flexibilnej hadice pre plyn 1/2" | 0 | 4 | ks | 0
1931222 | 1.1.1.4.2.4.12. |  | Hadica flexibilná dvojplášťová pre bajonetové uzávery na plyn. 1/2"F x RS. dĺ. 1000 mm. nerez | 0 | 4 | ks | 0
1931223 | 1.1.1.4.2.4.13. |  | Montáž guľového uzáveru plynu priameho G 1/4 | 0 | 1 | ks | 0
1931224 | 1.1.1.4.2.4.14. |  | Guľový uzáver na plyn 1/4". plnoprietokový s obojstranne predĺženým závitom. niklovaná mosadz | 0 | 1 | ks | 0
1931225 | 1.1.1.4.2.4.15. |  | Montáž guľového uzáveru plynu priameho G 1/2 | 0 | 6 | ks | 0
1931226 | 1.1.1.4.2.4.16. |  | Guľový uzáver na plyn 1/2". plnoprietokový s obojstranne predĺženým závitom. niklovaná mosadz | 0 | 6 | ks | 0
1931227 | 1.1.1.4.2.4.17. |  | Montáž guľového uzáveru plynu priameho G 3/4 | 0 | 3 | ks | 0
1931228 | 1.1.1.4.2.4.18. |  | Guľový uzáver na plyn 3/4". plnoprietokový s obojstranne predĺženým závitom. niklovaná mosadz | 0 | 3 | ks | 0
1931229 | 1.1.1.4.2.4.19. |  | Montáž guľového uzáveru plynu priameho G 2 | 0 | 2 | ks | 0
1931230 | 1.1.1.4.2.4.20. |  | Guľový uzáver na plyn 2". plnoprietokový s obojstranne predĺženým závitom. niklovaná mosadz | 0 | 2 | ks | 0
1931231 | 1.1.1.4.2.4.21. |  | Presun hmôt pre vnútorný plynovod v objektoch výšky nad 6 do 12 m | 0 | 1 | KPL | 0
1931232 | 1.1.1.4.2.5. | 725 | Zdravotechnika - zariaďovacie predmety | 0 | 1 |  | 0
1931233 | 1.1.1.4.2.5.1. |  | Montáž záchodovej misy keramickej kombinovanej s šikmým odpadom | 0 | 6 | ks | 0
1931234 | 1.1.1.4.2.5.2. |  | Misa záchodová keramická kombinovaná so šikmým odpadom | 0 | 6 | ks | 0
1931235 | 1.1.1.4.2.5.3. |  | Montáž pisoáru keramického s automatickým splachovaním | 0 | 2 | ks | 0
1931236 | 1.1.1.4.2.5.4. |  | Pisoár so senzorom keramický | 0 | 2 | ks | 0
1931237 | 1.1.1.4.2.5.5. |  | Montáž umývadla keramického na konzoly. bez výtokovej armatúry | 0 | 9 | ks | 0
1931238 | 1.1.1.4.2.5.6. |  | Umývadlo keramické bežný typ | 0 | 9 | ks | 0
1931239 | 1.1.1.4.2.5.7. |  | Montáž výlevky keramickej závesnej bez výtokovej armatúry | 0 | 1 | ks | 0
1931240 | 1.1.1.4.2.5.8. |  | Výlevka stojatá keramická s plastovou mrežou | 0 | 1 | ks | 0
1931241 | 1.1.1.4.2.5.9. |  | Montáž batérie umývadlovej a drezovej nástennej pákovej alebo klasickej s mechanickým ovládaním | 0 | 10 | ks | 0
1931242 | 1.1.1.4.2.5.10. |  | Batéria drezová nástenná jednopáková. chróm | 0 | 10 | ks | 0
1931243 | 1.1.1.4.2.5.11. |  | Montáž batérie sprchovej nástennej pákovej. klasickej | 0 | 8 | ks | 0
1931244 | 1.1.1.4.2.5.12. |  | Batéria sprchová nástenná páková | 0 | 8 | ks | 0
1931245 | 1.1.1.4.2.5.13. |  | Montáž zápachovej uzávierky pre zariaďovacie predmety. umývadlovej do D 32 mm | 0 | 9 | ks | 0
1931246 | 1.1.1.4.2.5.14. |  | Zápachová uzávierka - sifón umývadlový a bidetový DN 32 | 0 | 9 | ks | 0
1931247 | 1.1.1.4.2.5.15. |  | Montáž zápachovej uzávierky pre zariaďovacie predmety. výlevkovej do D 50 mm | 0 | 1 | ks | 0
1931248 | 1.1.1.4.2.5.16. |  | Zápachová uzávierka kolenová d 50/50 mm. pre výlevku | 0 | 1 | ks | 0
1931249 | 1.1.1.4.2.5.17. |  | Montáž zápachovej uzávierky pre zariaďovacie predmety. pisoárovej do D 40 mm | 0 | 2 | ks | 0
1931250 | 1.1.1.4.2.5.18. |  | Zápachová uzávierka - sifón pre pisoáre DN 40 | 0 | 2 | ks | 0
1931251 | 1.1.1.4.2.5.19. |  | Presun hmôt pre zariaďovacie predmety v objektoch výšky nad 6 do 12 m | 0 | 1 | KPL | 0
1931252 | 1.1.1.4.2.6. | 731 | Ústredné kúrenie - kotolne | 0 | 1 |  | 0
1931253 | 1.1.1.4.2.6.1. |  | Nerezový komín ICS 25 dvojplášťový DN 150 mm. výšky 8 m | 0 | 2 | súb. | 0
1931254 | 1.1.1.4.2.6.2. |  | Nerezový komín jednoplášťový DN 80 mm. výšky 8 m | 0 | 8 | súb. | 0
1931255 | 1.1.1.4.2.6.3. |  | Presun hmôt pre kotolne umiestnené vo výške (hĺbke) nad 6 do 12 m | 0 | 1 | KPL | 0
1931256 | 1.1.1.4.2.6.4. |  | Plynový iInfražiarič HELIOS 20 ID+. výkon 21.5 kW s príslušenstvom. alebo alternatíva | 0 | 4 | ks | 0
1931257 | 1.1.1.4.2.7. | 732 | Ústredné kúrenie - strojovne | 0 | 1 |  | 0
1931258 | 1.1.1.4.2.7.1. |  | Montáž cirkulačného čerpadla | 0 | 1 | ks | 0
1931259 | 1.1.1.4.2.7.2. |  | Čerpadlo cirkulačné. automatické riadenie výkonu s integrovaným uzatváracím a spätným ventilom | 0 | 1 | ks | 0
1931260 | 1.1.1.4.2.7.3. |  | Presun hmôt pre strojovne v objektoch výšky nad 6 m do 12 m | 0 | 1 | KPL | 0
1931261 | 1.1.1.4.3. | M | Práce a dodávky M | 0 | 1 |  | 0
1931262 | 1.1.1.4.3.1. | 23-M | Montáže potrubia | 0 | 1 |  | 0
1931263 | 1.1.1.4.3.1.1. |  | Príprava pre skúšku tesnosti DN do - 40 | 0 | 1 | úsek | 0
1931264 | 1.1.1.4.3.2. | 95-M | Revízie | 0 | 1 |  | 0
1931265 | 1.1.1.4.3.2.1. |  | Opakovaná tlaková skúška plynovodu kontrola plynovodu pred natlakovaním do DN 80 do 20 m | 0 | 1 | úsek | 0
1931266 | 1.1.1.5. |  | 202205 - Elektroinštalácia | 0 | 1 |  | 0
1931267 | 1.1.1.5.1. |  | Elektroinštalácia | 0 | 1 |  | 0
1931268 | 1.1.1.5.1.1. | HSV | Práce a dodávky HSV | 0 | 1 |  | 0
1931269 | 1.1.1.5.1.1.1. | 9 | Ostatné konštrukcie a práce-búranie | 0 | 1 |  | 0
1931270 | 1.1.1.5.1.1.1.1. |  | Vysekanie kapsy pre klátiky a krabice. veľkosti do D68 mm. -0.00025t | 0 | 55 | ks | 0
1931271 | 1.1.1.5.1.1.1.2. |  | Vyrezanie rýh frézovaním v murive z porobetónu hĺbky 25 mm. š. 40 mm -0.00120t | 0 | 140 | m | 0
1931272 | 1.1.1.5.1.2. | M | Práce a dodávky M | 0 | 1 |  | 0
1931273 | 1.1.1.5.1.2.1. | 21-M | Elektromontáže | 0 | 1 |  | 0
1931274 | 1.1.1.5.1.2.1.1. |  | Montáž a zapojenie stropného LED svietidla | 0 | 59 | ks | 0
1931275 | 1.1.1.5.1.2.1.2. |  | Svietidlo LED. 100W. 1400lm. 4000k. | 0 | 12 | ks | 0
1931276 | 1.1.1.5.1.2.1.3. |  | Svietidlo LED. 100W. 8000lm. 4000k. REFLEKTOR | 0 | 4 | ks | 0
1931277 | 1.1.1.5.1.2.1.4. |  | Svietidlo LED. 20W. 1600lm. 4000k. PRISADENÉ | 0 | 26 | ks | 0
1931278 | 1.1.1.5.1.2.1.5. |  | Svietidlo LED. 40W. 6500lm. 4000k. 1200x150 PRACHOTESNÉ | 0 | 8 | ks | 0
1931279 | 1.1.1.5.1.2.1.6. |  | Svietidlo LED. 40W. 4258lm. 4000k. 600x600 zapustené | 0 | 2 | KS | 0
1931280 | 1.1.1.5.1.2.1.7. |  | Svietidlo LED. 20W. 1600lm. 4000k. PRISADENÉ | 0 | 8 | ks | 0
1931281 | 1.1.1.5.1.2.1.8. |  | Zapojenie svietidla 1x svetelný zdroj. núdzového. LED - núdzový režim | 0 | 2 | ks | 0
1931282 | 1.1.1.5.1.2.1.9. |  | Svietidlo LED. 3W. s núdz. zdrojom 1h - osv. verejného priestranstva | 0 | 2 | ks | 0
1931283 | 1.1.1.5.1.2.1.10. |  | Svietidlo LED. 3W. s núdz. zdrojom 1h - osv. smer úniku | 0 | 9 | ks | 0
1931284 | 1.1.1.5.1.2.1.11. |  | Svietidlo LED. 3W. s núdz. zdrojom 1h - osv. hasiaceho zariadenia | 0 | 3 | ks | 0
1931285 | 1.1.1.5.1.2.1.12. |  | Svietidlo EATON i-P65+ 6.5 W s núdz. zdrojom 1h - osv. protipanikové | 0 | 2 | ks | 0
1931286 | 1.1.1.5.1.2.1.13. |  | Spínač polozapustený a zapustený vrátane zapojenia jednopólový - radenie 1 | 0 | 13 | ks | 0
1931287 | 1.1.1.5.1.2.1.14. |  | Prístroj spínača. radenie 1.1So | 0 | 13 | ks | 0
1931288 | 1.1.1.5.1.2.1.15. |  | Rámček 1-násobný | 0 | 13 | ks | 0
1931289 | 1.1.1.5.1.2.1.16. |  | Spínač polozapustený a zapustený vrátane zapojenia stried.prep.- radenie 6 | 0 | 6 | ks | 0
1931290 | 1.1.1.5.1.2.1.17. |  | Prepínač striedavý polozapustený a zapustený. radenie č.6 | 0 | 6 | ks | 0
1931291 | 1.1.1.5.1.2.1.18. |  | Rámik jednoduchý pre spínače a zásuvky | 0 | 6 | ks | 0
1931292 | 1.1.1.5.1.2.1.19. |  | Zásuvka dvojnásobná na povrchovú montáž IP 44. 250V / 16A. vrátane zapojenia 2 x 2P + PE | 0 | 6 | ks | 0
1931293 | 1.1.1.5.1.2.1.20. |  | Zásuvka dvojnásobná na povrch. radenie 2x(2P+PE). IP44 | 0 | 6 | ks | 0
1931294 | 1.1.1.5.1.2.1.21. |  | Domová zásuvka polozapustená alebo zapustená 250 V / 16A. vrátane zapojenia 2P + PE | 0 | 8 | ks | 0
1931295 | 1.1.1.5.1.2.1.22. |  | Domová zásuvka polozapustená alebo zapustená. 10/16 A 250 V 2P + Z 2 x zapojenie | 0 | 8 | ks | 0
1931296 | 1.1.1.5.1.2.1.23. |  | Rámik jednoduchý pre spínače a zásuvky | 0 | 16 | ks | 0
1931297 | 1.1.1.5.1.2.1.24. |  | Zásuvka jednonásobná polozapustená. radenie 2P+PE. komplet | 0 | 16 | ks | 0
1931298 | 1.1.1.5.1.2.1.25. |  | Krabica prístrojová bez zapojenia (1901. KP 68. KZ 3) | 0 | 35 | ks | 0
1931299 | 1.1.1.5.1.2.1.26. |  | Krabica inštalačná KU 68-1901 KA pod omietku | 0 | 35 | ks | 0
1931300 | 1.1.1.5.1.2.1.27. |  | Krabica (1903. KR 68) odbočná s viečkom. svorkovnicou vrátane zapojenia. kruhová | 0 | 46 | ks | 0
1931301 | 1.1.1.5.1.2.1.28. |  | Odviečkovanie alebo zaviečkovanie krabíc - viečko na skrutky | 0 | 46 | ks | 0
1931302 | 1.1.1.5.1.2.1.29. |  | Krabica inštalačná KU 68-1903 KA so svorkovnicou a viečkom | 0 | 46 | ks | 0
1931303 | 1.1.1.5.1.2.1.30. |  | Rúrka tuhá elektroinštalačná z PVC. D 20 uložená pevne | 0 | 110 | m | 0
1931304 | 1.1.1.5.1.2.1.31. |  | Rúrka tuhá hrdlovaná 8020 s vysokou mechanickou odolnosťou z PVC. samozhášavá. D 20 mm | 0 | 110 | m | 0
1931305 | 1.1.1.5.1.2.1.32. |  | Spojka 0220 z PVC pra tuhé elektroinštal. rúrky. samozhášavé. D 20 mm | 0 | 50 | ks | 0
1931306 | 1.1.1.5.1.2.1.33. |  | Rúrka tuhá elektroinštalačná z PVC. D 25 uložená pevne | 0 | 160 | m | 0
1931307 | 1.1.1.5.1.2.1.34. |  | Rúrka tuhá hrdlovaná 8025 s vysokou mechanickou odolnosťou z PVC. samozhášavá. D 25 mm | 0 | 160 | m | 0
1931308 | 1.1.1.5.1.2.1.35. |  | Spojka 0225 z PVC pra tuhé elektroinštal. rúrky. samozhášavé. D 25 mm | 0 | 70 | ks | 0
1931309 | 1.1.1.5.1.2.1.36. |  | Uchytenie rúrky podľa požiadavky stavby | 0 | 270 | ks | 0
1931310 | 1.1.1.5.1.2.1.37. |  | Úchytka pre pevnú rúrku | 0 | 270 | ks | 0
1931311 | 1.1.1.5.1.2.1.38. |  | Rúrka ohybná elektroinštalačná z PVC typ FXP 20. uložená pevne | 0 | 150 | m | 0
1931312 | 1.1.1.5.1.2.1.39. |  | Rúrka ohybná vlnitá pancierová so strednou mechanickou odolnosťou z PVC-U. D 20 | 0 | 150 | m | 0
1931313 | 1.1.1.5.1.2.1.40. |  | Osadenie polyamidovej príchytky HM 6. do tehlového muriva | 0 | 130 | ks | 0
1931314 | 1.1.1.5.1.2.1.41. |  | Hmoždinka pre viazacie pásky 839.39/101 8mm 40mm čierna | 0 | 130 | ks | 0
1931315 | 1.1.1.5.1.2.1.42. |  | Páska viazacia 839.44370 4.8x360mm čierna | 0 | 130 | ks | 0
1931316 | 1.1.1.5.1.2.1.43. |  | Hmoždinka klasická. sivá. M 6x30 mm | 0 | 130 | ks | 0
1931317 | 1.1.1.5.1.2.1.44. |  | Montáž ochranného krytu prístrojov v hale telocvične. | 0 | 5 | ks | 0
1931318 | 1.1.1.5.1.2.1.45. |  | Ochranný kryt prístrojov v hale telocvične. | 0 | 5 | ks | 0
1931319 | 1.1.1.5.1.2.1.46. |  | Montáž protipožiarnej trasy. upchávky | 0 | 1 | ks | 0
1931320 | 1.1.1.5.1.2.1.47. |  | Protipožiarna trasa. upchávka | 0 | 1 | ks | 0
1931321 | 1.1.1.5.1.2.1.48. |  | Kábel medený uložený pevne CYKY 450/750 V 3x1.5 | 0 | 190 | m | 0
1931322 | 1.1.1.5.1.2.1.49. |  | Kábel medený CYKY 3x1.5 mm2 | 0 | 190 | m | 0
1931323 | 1.1.1.5.1.2.1.50. |  | Kábel medený uložený v rúrke CYKY 450/750 V 3x1.5 | 0 | 230 | m | 0
1931324 | 1.1.1.5.1.2.1.51. |  | Kábel medený CYKY 3x1.5 mm2 | 0 | 230 | m | 0
1931325 | 1.1.1.5.1.2.1.52. |  | Kábel medený uložený pevne CYKY 450/750 V 3x2.5 | 0 | 270 | m | 0
1931326 | 1.1.1.5.1.2.1.53. |  | Kábel medený CYKY 3x2.5 mm2 | 0 | 270 | m | 0
1931327 | 1.1.1.5.1.2.1.54. |  | Kábel medený uložený v rúrke CYKY 450/750 V 3x2.5 | 0 | 250 | m | 0
1931328 | 1.1.1.5.1.2.1.55. |  | Kábel medený CYKY 3x2.5 mm2 | 0 | 250 | m | 0
1931329 | 1.1.1.5.1.2.1.56. |  | Kábel medený uložený pevne CYKY 450/750 V 5x1.5 | 0 | 90 | m | 0
1931330 | 1.1.1.5.1.2.1.57. |  | Kábel medený CYKY 5x1.5 mm2 | 0 | 90 | m | 0
1931331 | 1.1.1.5.1.2.1.58. |  | Kábel medený uložený v rúrke CYKY 450/750 V 5x1.5 | 0 | 110 | m | 0
1931332 | 1.1.1.5.1.2.1.59. |  | Kábel medený CYKY 5x1.5 mm2 | 0 | 110 | m | 0
1931333 | 1.1.1.5.1.2.1.60. |  | Kábel medený uložený pevne CYKY 450/750 V 5x2.5 | 0 | 46 | m | 0
1931334 | 1.1.1.5.1.2.1.61. |  | Kábel medený CYKY 5x2.5 mm2 | 0 | 46 | m | 0
1931335 | 1.1.1.5.1.2.1.62. |  | Vodič medený uložený voľne H07V-U (CY) 450/750 V 16 | 0 | 20 | m | 0
1931336 | 1.1.1.5.1.2.1.63. |  | Vodič medený H07V-U 16 mm2 | 0 | 20 | m | 0
1931337 | 1.1.1.5.1.2.1.64. |  | Ochranné pospájanie v práčovniach. kúpeľniach. voľne ulož..alebo v omietke Cu 4-16mm2 | 0 | 250 | m | 0
1931338 | 1.1.1.5.1.2.1.65. |  | Vodič medený H07V-U 6 mm2 | 0 | 250 | m | 0
1931339 | 1.1.1.5.1.2.1.66. |  | Svorka uzemňovacia Bernard ZSA 16 | 0 | 40 | ks | 0
1931340 | 1.1.1.5.1.2.1.67. |  | Páska CU. bleskozvodný a uzemňovací materiál. dĺžka 0.5 m | 0 | 30 | ks | 0
1931341 | 1.1.1.5.1.2.1.68. |  | SADRA 30kg-balenie sivá | 0 | 1 | KS | 0
1931342 | 1.1.1.5.1.2.1.69. |  | Priemyslová zásuvka nástenná 400 V.IP 67. typ IZG 1653 vrátane zapojenia 3P +N+ PE | 0 | 1 | ks | 0
1931343 | 1.1.1.5.1.2.1.70. |  | Zásuvka nástenná IZS 1653 16A/400V/3P+N+PE | 0 | 1 | ks | 0
1931344 | 1.1.1.5.1.2.1.71. |  | Ekvipotenciálna svorkovnica EPS 2 v krabici KO 125 E. pre vonkajšie práce | 0 | 2 | ks | 0
1931345 | 1.1.1.5.1.2.1.72. |  | Krabica odbočná z PVC s viečkom pod omietku KO 125 E. šxvxh 150x150x77 mm. KOPOS | 0 | 2 | ks | 0
1931346 | 1.1.1.5.1.2.1.73. |  | Svorkovnica ekvipotencionálna EPS 2. KOPOS | 0 | 2 | ks | 0
1931347 | 1.1.1.5.1.2.1.74. |  | Montáž a zapojenie skrinka nástenná 3x tlačítko. podsvietená | 0 | 2 | ks | 0
1931348 | 1.1.1.5.1.2.1.75. |  | Skrinka nástenná 3x tlačítko. podsvietená | 0 | 2 | ks | 0
1931349 | 1.1.1.5.1.2.1.76. |  | Montáž STOP tlačítka - plynový kotol | 0 | 1 | ks | 0
1931350 | 1.1.1.5.1.2.1.77. |  | Tlačítko STOP tlačítko | 0 | 1 | ks | 0
1931351 | 1.1.1.5.1.2.1.78. |  | Montáž rozvádzača RH | 0 | 1 | ks | 0
1931352 | 1.1.1.5.1.2.1.79. |  | Zapojenie spotrebiča do 1 kW. regulácia | 0 | 1 | ks | 0
1931353 | 1.1.1.5.1.2.1.80. |  | Zapojenie spotrebiča do 1 kW. infražiarič | 0 | 4 | ks | 0
1931354 | 1.1.1.5.1.2.1.81. |  | Zapojenie spotrebiča do 3 kW. jednotka VZT | 0 | 2 | ks | 0
1931355 | 1.1.1.5.1.2.1.82. |  | Zapojenie spotrebiča do 1 kW. Plynový kotol | 0 | 2 | ks | 0
1931356 | 1.1.1.5.1.2.1.83. |  | Zapojenie spotrebiča do 1 kW. obehové čerpadlá | 0 | 2 | ks | 0
1931357 | 1.1.1.5.1.2.1.84. |  | Ukončenie vodičov v rozvádzač. vrátane zapojenia a vodičovej koncovky do 2.5 mm2 | 0 | 252 | ks | 0
1931358 | 1.1.1.5.1.2.1.85. |  | Mimostavenisková doprava | 0 | 1 | KPL | 0
1931359 | 1.1.1.5.1.2.1.86. |  | Murárske výpomoci | 0 | 1 | KPL | 0
1931360 | 1.1.1.5.1.2.1.87. |  | Presun dodávok | 0 | 1 | KPL | 0
1931361 | 1.1.1.5.1.2.1.88. |  | Podružný materiál | 0 | 1 | KPL | 0
1931362 | 1.1.1.5.1.2.1.89. |  | Podiel pridružených výkonov | 0 | 1 | KPL | 0
1931363 | 1.1.1.5.1.2.2. | 95-M | Revízie | 0 | 1 |  | 0
1931364 | 1.1.1.5.1.2.2.1. |  | Komplexné a predkomplexné skúšky. merania. revízna správa. skutkový stav | 0 | 1 | mer. | 0
1931365 | 1.1.1.5.2. |  | Bleskozvod a uzemnenie | 0 | 1 |  | 0
1931366 | 1.1.1.5.2.1. | M | Práce a dodávky M | 0 | 1 |  | 0
1931367 | 1.1.1.5.2.1.1. | 21-M | Elektromontáže | 0 | 1 |  | 0
1931368 | 1.1.1.5.2.1.1.1. |  | Uzemňovacie vedenie na povrchu AlMgSi drôt zvodový O 8-10 | 0 | 237 | m | 0
1931369 | 1.1.1.5.2.1.1.2. |  | Drôt bleskozvodový zliatina AlMgSi. d 8 mm. Al | 0 | 31.995 | kg | 0
1931370 | 1.1.1.5.2.1.1.3. |  | Podpery vedenia FeZn na vrchol krovu PV15 A-F +UNI | 0 | 30 | ks | 0
1931371 | 1.1.1.5.2.1.1.4. |  | Podpera vedenia FeZn na vrchol krovu označenie podľa požiadavky stavby | 0 | 30 | ks | 0
1931372 | 1.1.1.5.2.1.1.5. |  | Svorka FeZn univerzálna SU. SU A-B. pre vonkajšie práce | 0 | 100 | ks | 0
1931373 | 1.1.1.5.2.1.1.6. |  | Svorka FeZn univerzálna na plechové strechy podľa požiadavky stavby | 0 | 100 | ks | 0
1931374 | 1.1.1.5.2.1.1.7. |  | Svorka FeZn na odkvapový žľab SO. pre vonkajšie práce | 0 | 60 | ks | 0
1931375 | 1.1.1.5.2.1.1.8. |  | Svorka FeZn odkvapová podľa požiadavky stavby | 0 | 48 | ks | 0
1931376 | 1.1.1.5.2.1.1.9. |  | Svorka FeZn odkvapová s dvojitou príložkou pre upevnenie zachytávacej tyče | 0 | 12 | ks | 0
1931377 | 1.1.1.5.2.1.1.10. |  | Zachytávacia tyč FeZn s osadením JP10-30. pre vonkajšie práce | 0 | 18 | ks | 0
1931378 | 1.1.1.5.2.1.1.11. |  | Zachytávacia tyč hrebeňová L 1000 AL | 0 | 18 | ks | 0
1931379 | 1.1.1.5.2.1.1.12. |  | Držiak zachytávacej tyče - hrebeň | 0 | 6 | ks | 0
1931380 | 1.1.1.5.2.1.1.13. |  | Držiak jednoduchý hrebeňový | 0 | 6 | ks | 0
1931381 | 1.1.1.5.2.1.1.14. |  | Svorka FeZn pripojovacia na konštrukciu | 0 | 32 | ks | 0
1931382 | 1.1.1.5.2.1.1.15. |  | Svorka pripojovacia na konštrukciu AK6.10 | 0 | 32 | ks | 0
1931383 | 1.1.1.5.2.1.1.16. |  | Označenie zvodov číselnými štítkami | 0 | 12 | ks | 0
1931384 | 1.1.1.5.2.1.1.17. |  | Štítok orientačný nerezový na zvody | 0 | 15 | ks | 0
1931385 | 1.1.1.5.2.1.1.18. |  | Uzemňovacie vedenie v zemi FeZn vrátane izolácie spojov O 10 mm | 0 | 80 | m | 0
1931386 | 1.1.1.5.2.1.1.19. |  | Drôt bleskozvodový FeZn. d 10 mm. PVC | 0 | 50 | ks | 0
1931387 | 1.1.1.5.2.1.1.20. |  | Svorka FeZn skúšobná označenie SZ + chodníková krabica | 0 | 7.5 | ks | 0
1931388 | 1.1.1.5.2.1.1.21. |  | Chodníková krabica + svorka SZ | 0 | 12 | ks | 0
1931389 | 1.1.1.5.2.1.1.22. |  | Svorka ECu 57F25 krížová SK | 0 | 18 | ks | 0
1931390 | 1.1.1.5.2.1.1.23. |  | Spojovacia svorka VK 6.10 | 0 | 18 | ks | 0
1931391 | 1.1.1.5.2.1.1.24. |  | Uzemňovacie vedenie v zemi FeZn vrátane izolácie spojov | 0 | 130 | m | 0
1931392 | 1.1.1.5.2.1.1.25. |  | Pásikový vodič 30x3.5 NIRO nerez | 0 | 130 | m | 0
1931393 | 1.1.1.5.2.1.1.26. |  | Mimostavenisková doprava | 0 | 1 | KPL | 0
1931394 | 1.1.1.5.2.1.1.27. |  | Murárske výpomoci | 0 | 1 | KPL | 0
1931395 | 1.1.1.5.2.1.1.28. |  | Presun dodávok | 0 | 1 | KPL | 0
1931396 | 1.1.1.5.2.1.1.29. |  | Podružný materiál | 0 | 1 | KPL | 0
1931397 | 1.1.1.5.2.1.1.30. |  | Podiel pridružených výkonov | 0 | 1 | KPL | 0
1931398 | 1.1.1.5.2.1.2. | 46-M | Zemné práce vykonávané pri externých montážnych prácach | 0 | 1 |  | 0
1931399 | 1.1.1.5.2.1.2.1. |  | Hĺbenie káblovej ryhy strojne 50 cm širokej a 100 cm hlbokej. v zemine triedy 3 | 0 | 130 | m | 0
1931400 | 1.1.1.5.2.1.2.2. |  | Ručný zásyp nezap. káblovej ryhy bez zhutn. zeminy. 50 cm širokej. 100 cm hlbokej v zemine tr. 3 | 0 | 130 | m | 0
1931401 | 1.1.1.5.2.1.2.3. |  | Proviz. úprava terénu v zemine tr. 3. aby nerovnosti terénu neboli väčšie ako 2 cm od vodor.hladiny | 0 | 65 | m2 | 0
1931402 | 1.1.1.5.2.1.2.4. |  | Zemina pre terénne úpravy - ornica | 0 | 2 | t | 0
1931403 | 1.1.1.5.2.1.2.5. |  | Mimostavenisková doprava | 0 | 1 | KPL | 0
1931404 | 1.1.1.5.2.1.2.6. |  | Presun dodávok | 0 | 1 | KPL | 0
1931405 | 1.1.1.5.2.1.2.7. |  | Podiel pridružených výkonov | 0 | 1 | KPL | 0
1931406 | 1.1.1.5.2.1.3. | 95-M | Revízie | 0 | 1 |  | 0
1931407 | 1.1.1.5.2.1.3.1. |  | Komplexné a predkomplexné skúšky. merania. revízna správa. skutkový stav | 0 | 1 | mer. | 0
1931408 | 1.1.1.5.3. |  | Fotovoltická elektráreň | 0 | 1 |  | 0
1931409 | 1.1.1.5.3.1. | M | Práce a dodávky M | 0 | 1 |  | 0
1931410 | 1.1.1.5.3.1.1. | 21-M | Elektromontáže | 0 | 1 |  | 0
1931411 | 1.1.1.5.3.1.1.1. |  | Prípravné práce pred zahájením montáže nad 8 panelov | 0 | 1 | súb. | 0
1931412 | 1.1.1.5.3.1.1.2. |  | Montáž fotovolataického panela na rošt vrátane zapojenia panelov | 0 | 28 | Wp | 0
1931413 | 1.1.1.5.3.1.1.3. |  | Fotovoltický panel Vitovolt 300 M345 AF | 0 | 28 | ks | 0
1931414 | 1.1.1.5.3.1.1.4. |  | Montáž a zapojenie meniča napätia trojfázového z DC/AC | 0 | 1 | ks | 0
1931415 | 1.1.1.5.3.1.1.5. |  | Menič napätia SUN2000-10KTL-M1 | 0 | 1 | ks | 0
1931416 | 1.1.1.5.3.1.1.6. |  | Elektromer trojfázový pripojenie cez prúdové transformátory | 0 | 2 | ks | 0
1931417 | 1.1.1.5.3.1.1.7. |  | Huawei Smart Dongle-WLAN | 0 | 1 | ks | 0
1931418 | 1.1.1.5.3.1.1.8. |  | Huawei smart meter DDSU666-H 250A | 0 | 1 | ks | 0
1931419 | 1.1.1.5.3.1.1.9. |  | Kábel medený uložený voľne H07RN-F (CGSG) 450/750 V 2x75 | 0 | 140 | m | 0
1931420 | 1.1.1.5.3.1.1.10. |  | Kábel 4mm2 SOLAR (2x75m) | 0 | 2 | ks | 0
1931421 | 1.1.1.5.3.1.1.11. |  | Montáž nosného roštu pre fotovoltaické panely pre kotvenie do trapézového plechu | 0 | 1 | súb. | 0
1931422 | 1.1.1.5.3.1.1.12. |  | základný profil BP 160 S L=4200 | 0 | 16 | ks | 0
1931423 | 1.1.1.5.3.1.1.13. |  | spojovací kus základ. hliník. Profilu pre BP 160 S dĺžky 94mm (v balení 4ks) | 0 | 3 | ks | 0
1931424 | 1.1.1.5.3.1.1.14. |  | koncový kus OT 35mm (10 ks/bal.) | 0 | 1 | ks | 0
1931425 | 1.1.1.5.3.1.1.15. |  | spojovací kus OT 35mm (10ks/bal.) | 0 | 6 | ks | 0
1931426 | 1.1.1.5.3.1.1.16. |  | upevňovacia skrutka na plech s tesnenim rozmer M10x200mm (v balení 25ks) | 0 | 3 | ks | 0
1931427 | 1.1.1.5.3.1.1.17. |  | L profil pre upevňovaciu skrutku (20ks) | 0 | 3 | ks | 0
1931428 | 1.1.1.5.3.1.1.18. |  | upevňovacia skrutka One Turn 22 (4ks) dĺžka závitu 22mm | 0 | 14 | ks | 0
1931429 | 1.1.1.5.3.1.1.19. |  | Rúrka ohybná elektroinštalačná z PVC typ FXP 32. uložená pevne | 0 | 25 | m | 0
1931430 | 1.1.1.5.3.1.1.20. |  | Rúrka ohybná vlnitá pancierová PVC-U. FXP D 32 UV stabilná | 0 | 25 | m | 0
1931431 | 1.1.1.5.3.1.1.21. |  | Kábel medený uložený voľne CYKY 450/750 V 5x6 | 0 | 35 | m | 0
1931432 | 1.1.1.5.3.1.1.22. |  | Kábel medený CYKY 5x6 mm2 | 0 | 35 | m | 0
1931433 | 1.1.1.5.3.1.1.23. |  | Zvodiče prepätia 3pól. 3+1pól | 0 | 2 | ks | 0
1931434 | 1.1.1.5.3.1.1.24. |  | DEHN GURARD 275 | 0 | 1 | ks | 0
1931435 | 1.1.1.5.3.1.1.25. |  | DEHN GUARD PV 1000 SPC | 0 | 1 | ks | 0
1931436 | 1.1.1.5.3.1.1.26. |  | Istič vzduchový trojpólový do 63 A | 0 | 1 | ks | 0
1931437 | 1.1.1.5.3.1.1.27. |  | Istič LTN-20B-3. 20 A. AC 230/400 V/DC 216 V. charakteristika B. 3 P. 10 kA | 0 | 1 | ks | 0
1931438 | 1.1.1.5.3.1.1.28. |  | Napäťové relé pre kontrolu prepätia / podpätia a sledu fáz | 0 | 1 | ks | 0
1931439 | 1.1.1.5.3.1.1.29. |  | Napäťová spúšť SV-LT-X400. Uc AC 110 - 415 V/DC 110 V. pre LTE. LTN. LVN. LFE. LFN. OLE. OLI. MSN | 0 | 1 | ks | 0
1931440 | 1.1.1.5.3.1.1.30. |  | Istič vzduchový jednopólový do 63 A | 0 | 1 | ks | 0
1931441 | 1.1.1.5.3.1.1.31. |  | Istič LTN-6B-1. In 6 A. Ue AC 230/400 V/DC 72 V. charakteristika B. 1-pól. Icn 10 kA | 0 | 1 | ks | 0
1931442 | 1.1.1.5.3.1.1.32. |  | Podpäťová spúšť SP-LT-A230. Uc AC 230 V. pre LTE. LTN. LVN. LFE. LFN. OLE. OLI. MSN | 0 | 1 | ks | 0
1931443 | 1.1.1.5.3.1.1.33. |  | Istič vzduchový trojpólový do 63 A | 0 | 1 | ks | 0
1931444 | 1.1.1.5.3.1.1.34. |  | Istič LTN-25B-3. 25 A. AC 230/400 V/DC 216 V. charakteristika B. 3 P. 10 kA | 0 | 1 | ks | 0
1931445 | 1.1.1.5.3.1.1.35. |  | Kábel bezhalogénový. medený uložený pevne N2XH 0.6/1.0 kV 2x1.5 | 0 | 25 | m | 0
1931446 | 1.1.1.5.3.1.1.36. |  | Kábel medený bezhalogenový N2XH 2x1.5 mm2 FE180/E60 | 0 | 25 | m | 0
1931447 | 1.1.1.5.3.1.1.37. |  | Stýkač štvorpólový na DIN lištu do 25 A | 0 | 1 | ks | 0
1931448 | 1.1.1.5.3.1.1.38. |  | Stýkač inštalačný RSI-25-40-A230. OEZ | 0 | 1 | ks | 0
1931449 | 1.1.1.5.3.1.1.39. |  | Zapojenie meracieho prístroja U-F-Guard | 0 | 1 | ks | 0
1931450 | 1.1.1.5.3.1.1.40. |  | U-F Guard | 0 | 1 | ks | 0
1931451 | 1.1.1.5.3.1.1.41. |  | Pripojenie cez prúdové transformátory | 0 | 1 | ks | 0
1931452 | 1.1.1.5.3.1.1.42. |  | Merací transformátor | 0 | 2 | ks | 0
1931453 | 1.1.1.5.3.1.1.43. |  | Nástenná rozvádzačová skriňa NP66-0504025. krytie IP66. RAL 7035. vnútorné použitie. jednokrídlové dvere. V x Š x H 500 x 400 x 250. montážny panel + prípojnice | 0 | 1 | ks | 0
1931454 | 1.1.1.5.3.1.1.44. |  | Mimostavenisková doprava | 0 | 1 | KPL | 0
1931455 | 1.1.1.5.3.1.1.45. |  | Murárske výpomoci | 0 | 1 | KPL | 0
1931456 | 1.1.1.5.3.1.1.46. |  | Presun dodávok | 0 | 1 | KPL | 0
1931457 | 1.1.1.5.3.1.1.47. |  | Podružný materiál | 0 | 1 | KPL | 0
1931458 | 1.1.1.5.3.1.1.48. |  | Podiel pridružených výkonov | 0 | 1 | KPL | 0
1931459 | 1.1.1.5.3.1.2. | 95-M | Revízie | 0 | 1 |  | 0
1931460 | 1.1.1.5.3.1.2.1. |  | Komplexné a predkomplexné skúšky. merania. revízna správa. skutkový stav | 0 | 1 | mer. | 0
1931461 | 1.1.1.5.3.2. | VRN | Investičné náklady neobsiahnuté v cenách | 0 | 1 |  | 0
1931462 | 1.1.1.5.3.2.1. |  | Projektové práce - náklady na inžiniersko technickú pomoc | 0 | 1 | eur | 0
1931463 | 1.1.1.5.4. |  | Rozvádzač RH | 0 | 1 |  | 0
1931464 | 1.1.1.5.4.1. | M | Práce a dodávky M | 0 | 1 |  | 0
1931465 | 1.1.1.5.4.1.1. | 21-M | Elektromontáže | 0 | 1 |  | 0
1931466 | 1.1.1.5.4.1.1.1. |  | Zvodiče prepätia kombinované typu 1+2 (triedy B + C) 3pól. 3+1pól | 0 | 1 | ks | 0
1931467 | 1.1.1.5.4.1.1.2. |  | Kombinovaný zvodič bleskových prúdov a prepätia SVBC-12.5-3-MZ. typ 1+2. 12.5 kA. AC 335 V. varistor | 0 | 1 | ks | 0
1931468 | 1.1.1.5.4.1.1.3. |  | Odpínač trojpólový do 63 A | 0 | 1 | ks | 0
1931469 | 1.1.1.5.4.1.1.4. |  | Istič LTN-40B-3. 40 A. AC 230/400 V/DC 216 V. charakteristika B. 3 P. 10 kA | 0 | 1 | ks | 0
1931470 | 1.1.1.5.4.1.1.5. |  | Napäťové relé pre kontrolu prepätia / podpätia a sledu fáz | 0 | 1 | ks | 0
1931471 | 1.1.1.5.4.1.1.6. |  | Napäťová spúšť SV-LT-X400. Uc AC 110 - 415 V/DC 110 V. pre LTE. LTN. LVN. LFE. LFN. OLE. OLI. MSN | 0 | 1 | ks | 0
1931472 | 1.1.1.5.4.1.1.7. |  | Istič vzduchový jednopólový do 63 A | 0 | 1 | ks | 0
1931473 | 1.1.1.5.4.1.1.8. |  | Istič LTN-6B-1. In 6 A. Ue AC 230/400 V/DC 72 V. charakteristika B. 1-pól. Icn 10 kA | 0 | 1 | ks | 0
1931474 | 1.1.1.5.4.1.1.9. |  | Podpäťová spúšť SP-LT-A230. Uc AC 230 V. pre LTE. LTN. LVN. LFE. LFN. OLE. OLI. MSN | 0 | 1 | ks | 0
1931475 | 1.1.1.5.4.1.1.10. |  | Prúdové chrániče dvojpólové 16 - 80 A | 0 | 3 | ks | 0
1931476 | 1.1.1.5.4.1.1.11. |  | Prúdový chránič s nadprúdovou ochranou OLI-10B-1N-030A. In 10 A. Ue AC 230 V. charakteristika B. Idn 30 mA. 1+N-pól. Icn 10 kA. typ A | 0 | 3 | ks | 0
1931477 | 1.1.1.5.4.1.1.12. |  | Pomocné relé na DIN lištu vrátane zapojenia. kontakty 4 P | 0 | 3 | ks | 0
1931478 | 1.1.1.5.4.1.1.13. |  | Impulzné relé TL+A9C15032 | 0 | 3 | ks | 0
1931479 | 1.1.1.5.4.1.1.14. |  | Istič vzduchový trojpólový do 63 A | 0 | 2 | ks | 0
1931480 | 1.1.1.5.4.1.1.15. |  | Istič LTN-16B-3. 16 A. AC 230/400 V/DC 216 V. charakteristika B. 3 P. 10 kA | 0 | 1 | ks | 0
1931481 | 1.1.1.5.4.1.1.16. |  | Istič LTN 41787 10A/3P C 10kA | 0 | 1 | ks | 0
1931482 | 1.1.1.5.4.1.1.17. |  | Prúdové chrániče štvorpólové 25 - 80 A | 0 | 4 | ks | 0
1931483 | 1.1.1.5.4.1.1.18. |  | Prúdový chránič LFN-40-4-030AC. 40 A. AC 230/400 V. 30 mA. 4 P. 10 kA. typ AC | 0 | 4 | ks | 0
1931484 | 1.1.1.5.4.1.1.19. |  | Stýkač štvorpólový na DIN lištu do 25 A | 0 | 1 | ks | 0
1931485 | 1.1.1.5.4.1.1.20. |  | Prúdový chránič LFN-25-4-030AC. 25 A. AC 230/400 V. 30 mA. 4 P. 10 kA. typ AC | 0 | 1 | ks | 0
1931486 | 1.1.1.5.4.1.1.21. |  | Istič vzduchový dvojpólový do 63 A | 0 | 1 | ks | 0
1931487 | 1.1.1.5.4.1.1.22. |  | Istič LTN-16B-2. 16 A. AC 230/400 V/DC 144 V. charakteristika B. 2 P. 10 kA | 0 | 1 | ks | 0
1931488 | 1.1.1.5.4.1.1.23. |  | Napäťové relé pre kontrolu prepätia / podpätia a sledu fáz | 0 | 1 | ks | 0
1931489 | 1.1.1.5.4.1.1.24. |  | Napäťová spúšť SV-LT-X400. Uc AC 110 - 415 V/DC 110 V. pre LTE. LTN. LVN. LFE. LFN. OLE. OLI. MSN | 0 | 1 | ks | 0
1931490 | 1.1.1.5.4.1.1.25. |  | Istič vzduchový jednopólový do 63 A | 0 | 23 | ks | 0
1931491 | 1.1.1.5.4.1.1.26. |  | Istič LTN-6B-1. 6 A. AC 230/400 V/DC 72 V. charakteristika B. 1 P. 10 kA | 0 | 2 | ks | 0
1931492 | 1.1.1.5.4.1.1.27. |  | Istič LTN-10B-1. 10 A. AC 230/400 V/DC 72 V. charakteristika B. 1 P. 10 kA | 0 | 13 | ks | 0
1931493 | 1.1.1.5.4.1.1.28. |  | Istič LTN-10C-1. 10 A. AC 230/400 V/DC 72 V. charakteristika C. 1 P. 10 kA | 0 | 1 | ks | 0
1931494 | 1.1.1.5.4.1.1.29. |  | Istič LTN-16B-1. 16 A. AC 230/400 V/DC 72 V. charakteristika B. 1 P. 10 kA | 0 | 7 | ks | 0
1931495 | 1.1.1.5.4.1.1.30. |  | Rozvodnicová skriňa oceľoplechová RZB-N-4S96. pre nástennú montáž. OEZ | 0 | 1 | ks | 0
1931496 | 1.1.1.5.4.1.1.31. |  | Mimostavenisková doprava | 0 | 1 | KPL | 0
1931497 | 1.1.1.5.4.1.1.32. |  | Presun dodávok | 0 | 1 | KPL | 0
1931498 | 1.1.1.5.4.1.1.33. |  | Podružný materiál | 0 | 1 | KPL | 0
1931499 | 1.1.1.5.4.1.1.34. |  | Podiel pridružených výkonov | 0 | 1 | KPL | 0
1931500 | 1.1.1.6. |  | 202206 - Prípojka NN | 0 | 1 |  | 0
1931501 | 1.1.1.6.1. | M | Práce a dodávky M | 0 | 1 |  | 0
1931502 | 1.1.1.6.1.1. | 21-M | Elektromontáže | 0 | 1 |  | 0
1931503 | 1.1.1.6.1.1.1. |  | Kábel hliníkový silový uložený v rúrke 1-AYKY 0.6/1 kV 4x35 pre vonkajšie práce | 0 | 90 | m | 0
1931504 | 1.1.1.6.1.1.2. |  | Kábel hliníkový 1-AYKY 4x35 mm2 | 0 | 90 | m | 0
1931505 | 1.1.1.6.1.1.3. |  | Kábel medený uložený voľne CYKY 450/750 V 3x2.5 | 0 | 90 | m | 0
1931506 | 1.1.1.6.1.1.4. |  | Kábel medený CYKY-O 3x2.5 mm2 | 0 | 90 | m | 0
1931507 | 1.1.1.6.1.1.5. |  | Rúrka ohybná elektroinštalačná z HDPE. D 90 uložená voľne | 0 | 40 | m | 0
1931508 | 1.1.1.6.1.1.6. |  | Chránička ohybná dvojplášťová korugovaná UV stabilná KOPOFLEX z HDPE čierna KF 09090 UVFA. D 90 mm. KOPOS | 0 | 40 | m | 0
1931509 | 1.1.1.6.1.1.7. |  | Ukončenie vodičov v rozvádzač. vrátane zapojenia a vodičovej koncovky do 35 mm2 | 0 | 16 | ks | 0
1931510 | 1.1.1.6.1.1.8. |  | Káblové oko hliníkové lisovacie 35 Al 617064 | 0 | 16 | ks | 0
1931511 | 1.1.1.6.1.1.9. |  | Montáž oceľoplechovej rozvodnice do váhy 50 kg | 0 | 1 | ks | 0
1931512 | 1.1.1.6.1.1.10. |  | Skriňa elektromerová RE 1.0 pilierová š.400 mm s 3. modulmi a okienkom. istič 3P-B16. 20. resp.50. istič 1P pred HDO. 2x relé. nulový mostík | 0 | 1 | ks | 0
1931513 | 1.1.1.6.1.1.11. |  | Rozvinutie a uloženie výstražnej fólie z PE do ryhy. šírka do 33 cm | 0 | 60 | m | 0
1931514 | 1.1.1.6.1.1.12. |  | Výstražná fóla PE. šxhr 300x0.08 mm. dĺ. 250 m. farba červená. HAGARD | 0 | 60 | m | 0
1931515 | 1.1.1.6.1.1.13. |  | Mimostavenisková doprava | 0 | 1 | KPL | 0
1931516 | 1.1.1.6.1.1.14. |  | Murárske výpomoci | 0 | 1 | KPL | 0
1931517 | 1.1.1.6.1.1.15. |  | Presun dodávok | 0 | 1 | KPL | 0
1931518 | 1.1.1.6.1.1.16. |  | Podružný materiál | 0 | 1 | KPL | 0
1931519 | 1.1.1.6.1.1.17. |  | Podiel pridružených výkonov | 0 | 1 | KPL | 0
1931520 | 1.1.1.6.1.2. | 46-M | Zemné práce vykonávané pri externých montážnych prácach | 0 | 1 |  | 0
1931521 | 1.1.1.6.1.2.1. |  | Jama pre rozvádzač v rovine.zásyp a zhutnenie.zemina tr.3 | 0 | 1 | ks | 0
1931522 | 1.1.1.6.1.2.2. |  | Hĺbenie káblovej ryhy strojne 50 cm širokej a 80 cm hlbokej. v zemine triedy 3 | 0 | 60 | m | 0
1931523 | 1.1.1.6.1.2.3. |  | Zriadenie. rekonšt. káblového lôžka z piesku bez zakrytia. v ryhe šír. do 65 cm. hrúbky vrstvy 10 cm | 0 | 90 | m | 0
1931524 | 1.1.1.6.1.2.4. |  | Drvina vápencová frakcia 0-4 mm | 0 | 9.36 | t | 0
1931525 | 1.1.1.6.1.2.5. |  | Zhutnenie zeminy po vrstvách pri zahrnutí rýh strojom. vrstva zeminy 20 cm | 0 | 39 | m3 | 0
1931526 | 1.1.1.6.1.2.6. |  | Ručný zásyp nezap. káblovej ryhy bez zhutn. zeminy. 50 cm širokej. 80 cm hlbokej v zemine tr. 3 | 0 | 60 | m | 0
1931527 | 1.1.1.6.1.2.7. |  | Proviz. úprava terénu v zemine tr. 3. aby nerovnosti terénu neboli väčšie ako 2 cm od vodor.hladiny | 0 | 30 | m2 | 0
1931528 | 1.1.1.6.1.2.8. |  | Zemina pre terénne úpravy - ornica | 0 | 6 | t | 0
1931529 | 1.1.1.6.1.2.9. |  | Mimostavenisková doprava | 0 | 1 | KPL | 0
1931530 | 1.1.1.6.1.2.10. |  | Presun dodávok | 0 | 1 | KPL | 0
1931531 | 1.1.1.6.1.2.11. |  | Podiel pridružených výkonov | 0 | 1 | KPL | 0
1931532 | 1.1.1.6.1.3. | 95-M | Revízie | 0 | 1 |  | 0
1931533 | 1.1.1.6.1.3.1. |  | Komplexné a predkomplexné skúšky. merania. revízna správa. skutkový stav | 0 | 1 | mer. | 0
1930733 | 1.2. |  | Lehota výstavby | 0 | 1 | počet dní | 0