## ItemPartData
ItemPartID | orderPath | ItemPartTitle | ItemPartCode | BidValue | ItemPartQuantity | ItemPartQuantityType | Total | TypeOfContract | ItemPartDescription
ID | Poradie | Kod | Nazov | Jednotkova cena | Mnozstvo | Merna jednotka | Celkova cena | Typ | Popis
1967644 | 1. |  | Celková cena v EUR s DPH | 0 | 1.2 |  | 0
1967645 | 1.1. |  | Celková cena v EUR bez DPH | 0 | 1 |  | 0
1967646 | 1.1.1. |  | Rozšírenie kapacity k PD – Novostavba materskej školy v obci Jasov | 0 | 1 |  | 0
1967647 | 1.1.1.1. |  | SO 01 Vlastný objekt | 0 | 1 |  | 0
1967648 | 1.1.1.1.1. | HSV | Práce a dodávky HSV | 0 | 1 |  | 0
1967649 | 1.1.1.1.1.1. | 1 | Zemné práce | 0 | 1 |  | 0
1967650 | 1.1.1.1.1.1.1. |  | Odvedenie vody potrubím pri priemere potrubia DN do 100 | 0 | 35 | m | 0
1967651 | 1.1.1.1.1.1.2. |  | Čerpanie vody na dopravnú výšku do 10 m s priemerným prítokom litrov za minútu do 100 l | 0 | 600 | hod | 0
1967652 | 1.1.1.1.1.1.3. |  | Pohotovosť záložnej čerpacej súpravy pre výšku do 10 m. s prítokom litrov za minútu do 100 l | 0 | 60 | deň | 0
1967653 | 1.1.1.1.1.1.4. |  | Odkopávka a prekopávka nezapažená v hornine 3. nad 100 do 1000 m3 | 0 | 357.6 | m3 | 0
1967654 | 1.1.1.1.1.1.5. |  | Odkopávky a prekopávky nezapažené. Príplatok k cenám za lepivosť horniny 3 | 0 | 107.28 | m3 | 0
1967655 | 1.1.1.1.1.1.6. |  | Výkop nezapaženej jamy v hornine 3. do 100 m3 | 0 | 6.75 | m3 | 0
1967656 | 1.1.1.1.1.1.7. |  | Hĺbenie nezapažených jám a zárezov. Príplatok za lepivosť horniny 3 | 0 | 2.025 | m3 | 0
1967657 | 1.1.1.1.1.1.8. |  | Výkop ryhy do šírky 600 mm v horn.3 nad 100 m3 | 0 | 296.024 | m3 | 0
1967658 | 1.1.1.1.1.1.9. |  | Príplatok k cene za lepivosť pri hĺbení rýh šírky do 600 mm zapažených i nezapažených s urovnaním dna v hornine 3 | 0 | 88.807 | m3 | 0
1967659 | 1.1.1.1.1.1.10. |  | Výkop ryhy šírky 600-2000mm horn.3 do 100m3 | 0 | 106.843 | m3 | 0
1967660 | 1.1.1.1.1.1.11. |  | Príplatok k cenám za lepivosť pri hĺbení rýh š. nad 600 do 2 000 mm zapaž. i nezapažených. s urovnaním dna v hornine 3 | 0 | 32.068 | m3 | 0
1967661 | 1.1.1.1.1.1.12. |  | Hĺbenie rýh šírky do 600 mm v hornine tr.3 súdržných - ručným náradím | 0 | 3.62 | m3 | 0
1967662 | 1.1.1.1.1.1.13. |  | Príplatok za lepivosť pri hĺbení rýh š do 600 mm ručným náradím v hornine tr. 3 | 0 | 1.086 | m3 | 0
1967663 | 1.1.1.1.1.1.14. |  | Vodorovné premiestnenie výkopku po spevnenej ceste z horniny tr.1-4. nad 100 do 1000 m3 na vzdialenosť nad 50 do 500 m | 0 | 331.368 | m3 | 0
1967664 | 1.1.1.1.1.1.15. |  | Vodorovné premiestnenie výkopku po spevnenej ceste z horniny tr.1-4. nad 100 do 1000 m3 na vzdialenosť do 2500 m | 0 | 429.099 | m3 | 0
1967665 | 1.1.1.1.1.1.16. |  | Nakladanie neuľahnutého výkopku z hornín tr.1-4 nad 100 do 1000 m3 | 0 | 331.368 | m3 | 0
1967666 | 1.1.1.1.1.1.17. |  | Uloženie sypaniny na skládky nad 100 do 1000 m3 | 0 | 410.287 | m3 | 0
1967667 | 1.1.1.1.1.1.18. |  | Zásyp sypaninou so zhutnením jám. šachiet. rýh. zárezov alebo okolo objektov nad 100 do 1000 m3 | 0 | 427.448 | m3 | 0
1967668 | 1.1.1.1.1.1.19. |  | Kamenivo ťažené hrubé frakcia 16-32 mm | 0 | 56.757 | t | 0
1967669 | 1.1.1.1.1.2. | 2 | Zakladanie | 0 | 1 |  | 0
1967670 | 1.1.1.1.1.2.1. |  | Zhotovenie opláštenia výplne z geotextílie. v ryhe alebo v záreze so stenami šikmými o skl. do 1:2.5 | 0 | 242.5 | m2 | 0
1967671 | 1.1.1.1.1.2.2. |  | Geotextília polypropylénová netkaná 200 g/m2 | 0 | 247.35 | m2 | 0
1967672 | 1.1.1.1.1.2.3. |  | Trativody z flexodrenážnych rúr. DN 100 | 0 | 97 | m | 0
1967673 | 1.1.1.1.1.2.4. |  | Násyp pod základové konštrukcie so zhutnením z kameniva hrubého drveného fr.32-63 mm | 0 | 27.467 | m3 | 0
1967674 | 1.1.1.1.1.2.5. |  | Murivo základových pásov (m3) z betónových debniacich tvárnic s betónovou výplňou C 16/20 hrúbky 300 mm | 0 | 5.882 | m3 | 0
1967675 | 1.1.1.1.1.2.6. |  | Murivo základových pásov (m3) z betónových debniacich tvárnic s betónovou výplňou C 16/20 hrúbky 400 mm | 0 | 71.481 | m3 | 0
1967676 | 1.1.1.1.1.2.7. |  | Betón základových pásov. prostý tr. C 20/25 | 0 | 112.152 | m3 | 0
1967677 | 1.1.1.1.1.2.8. |  | Betón základových pásov. železový (bez výstuže). tr. C 30/37 | 0 | 29.358 | m3 | 0
1967678 | 1.1.1.1.1.2.9. |  | Debnenie stien základových pásov. zhotovenie-tradičné | 0 | 103.84 | m2 | 0
1967679 | 1.1.1.1.1.2.10. |  | Debnenie stien základových pásov. odstránenie-tradičné | 0 | 103.84 | m2 | 0
1967680 | 1.1.1.1.1.2.11. |  | Výstuž základových pásov z ocele B500 (10505) | 0 | 1.374 | t | 0
1967681 | 1.1.1.1.1.2.12. |  | Výstuž pre murivo základových pásov z betónových debniacich tvárnic s betónovou výplňou z ocele B500 (10505) | 0 | 20.415 | t | 0
1967682 | 1.1.1.1.1.2.13. |  | Geomreža pre stabilizáciu podkladu. tkaná z polyesteru povrstvená pevnosť v ťahu do 30 kN/m sklon nad 1 : 2.5 do 1 : 1 | 0 | 1350 | m2 | 0
1967683 | 1.1.1.1.1.3. | 3 | Zvislé a kompletné konštrukcie | 0 | 1 |  | 0
1967684 | 1.1.1.1.1.3.1. |  | Murivo nosné (m3) z tehál pálených dierovaných brúsených na pero a drážku hrúbky 380 mm. na maltu pre tenké škáry | 0 | 234.574 | m3 | 0
1967685 | 1.1.1.1.1.3.2. |  | Murivo nosné (m3) z tehál pálených dierovaných brúsených na pero a drážku hrúbky 300 mm. na maltu pre tenké škáry | 0 | 171.561 | m3 | 0
1967686 | 1.1.1.1.1.3.3. |  | Murivo nosné (m3) z betónových debniacich tvárnic s betónovou výplňou C 16/20 hrúbky 300 mm | 0 | 16.38 | m3 | 0
1967687 | 1.1.1.1.1.3.4. |  | Výstuž pre murivo nosné z betónových debniacich tvárnic s betónovou výplňou z ocele B500 (10505) | 0 | 1.112 | t | 0
1967688 | 1.1.1.1.1.3.5. |  | Komínová zostava trojvrstvová keramická jednoprieduchová so základným ukončením DN 200. pripojenie 45°. rozmer 400x400x6500 mm | 0 | 2 | ks | 0
1967689 | 1.1.1.1.1.3.6. |  | Ukončovacie prvky komínov trojvrstvových keramických. komínová strieška jednoprieduchová nerezová | 0 | 1 | ks | 0
1967690 | 1.1.1.1.1.3.7. |  | Komínová nadstrešná obmurovka trojvrstvového systému z ľahčeného betónu jednoprieduchového tehlami maloformátovými lícovými DN 200 mm | 0 | 1 | m | 0
1967691 | 1.1.1.1.1.3.8. |  | Keramický preklad nenosný šírky 115 mm. výšky 65 mm. dĺžky 1000 mm | 0 | 6 | ks | 0
1967692 | 1.1.1.1.1.3.9. |  | Keramický predpätý preklad POROTHERM KPP 12. šírky 120 mm. výšky 65 mm. dĺžky 1000 mm (alebo ekvivalent) | 0 | 12 | ks | 0
1967693 | 1.1.1.1.1.3.10. |  | Keramický predpätý preklad POROTHERM KPP 12. šírky 120 mm. výšky 65 mm. dĺžky 1250 mm (alebo ekvivalent) | 0 | 42 | ks | 0
1967694 | 1.1.1.1.1.3.11. |  | Keramický predpätý preklad POROTHERM KPP 12. šírky 120 mm. výšky 65 mm. dĺžky 1500 mm (alebo ekvivalent) | 0 | 22 | ks | 0
1967695 | 1.1.1.1.1.3.12. |  | Keramický predpätý preklad POROTHERM KPP 12. šírky 120 mm. výšky 65 mm. dĺžky 1750 mm (alebo ekvivalent) | 0 | 24 | ks | 0
1967696 | 1.1.1.1.1.3.13. |  | Keramický predpätý preklad POROTHERM KPP 12. šírky 120 mm. výšky 65 mm. dĺžky 2000 mm (alebo ekvivalent) | 0 | 2 | ks | 0
1967697 | 1.1.1.1.1.3.14. |  | Keramický preklad POROTHERM KPP 7. šírky 70 mm. výšky 238 mm. dĺžky 2500 mm (alebo ekvivalent) | 0 | 14 | ks | 0
1967698 | 1.1.1.1.1.3.15. |  | Keramický preklad POROTHERM KPP 7. šírky 70 mm. výšky 238 mm. dĺžky 3000 mm (alebo ekvivalent) | 0 | 8 | ks | 0
1967699 | 1.1.1.1.1.3.16. |  | Výmurovka medzi nosníkmi akýmikoľvek tehlami pálenými na akúkoľvek maltu cementovú | 0 | 3.07 | m3 | 0
1967700 | 1.1.1.1.1.3.17. |  | Betón prekladov železový (bez výstuže) tr. C 20/25 | 0 | 10.442 | m3 | 0
1967701 | 1.1.1.1.1.3.18. |  | Debnenie prekladov vrátane podpornej konštrukcie výšky do 4 m zhotovenie | 0 | 54.024 | m2 | 0
1967702 | 1.1.1.1.1.3.19. |  | Debnenie prekladov vrátane podpornej konštrukcie výšky do 4 m odstránenie | 0 | 54.024 | m2 | 0
1967703 | 1.1.1.1.1.3.20. |  | Priečky z tehál pálených dierovaných nebrúsených na pero a drážku hrúbky 200 mm. na klasickú maltu | 0 | 53.295 | m2 | 0
1967704 | 1.1.1.1.1.3.21. |  | Priečky z tehál pálených dierovaných brúsených na pero a drážku hrúbky 80 mm. na maltu pre tenké škáry | 0 | 13.8 | m2 | 0
1967705 | 1.1.1.1.1.3.22. |  | Priečky z tehál pálených dierovaných brúsených na pero a drážku hrúbky 100 mm. na maltu pre tenké škáry | 0 | 56.458 | m2 | 0
1967706 | 1.1.1.1.1.3.23. |  | Priečky z tehál pálených dierovaných brúsených na pero a drážku hrúbky 140 mm. na maltu pre tenké škáry | 0 | 280.942 | m2 | 0
1967707 | 1.1.1.1.1.3.24. |  | Priečky z tehál pálených dierovaných brúsených na pero a drážku hrúbky 175 mm. na maltu pre tenké škáry | 0 | 15.21 | m2 | 0
1967708 | 1.1.1.1.1.4. | 4 | Vodorovné konštrukcie | 0 | 1 |  | 0
1967709 | 1.1.1.1.1.4.1. |  | Betón stropov doskových a trámových. železový tr. C 25/30 | 0 | 151.247 | m3 | 0
1967710 | 1.1.1.1.1.4.2. |  | Debnenie stropov doskových zhotovenie-dielce | 0 | 712.528 | m2 | 0
1967711 | 1.1.1.1.1.4.3. |  | Debnenie stropov doskových odstránenie-dielce | 0 | 712.528 | m2 | 0
1967712 | 1.1.1.1.1.4.4. |  | Podporná konštrukcia stropov výšky do 4 m pre zaťaženie do 20 kPa zhotovenie | 0 | 712.258 | m2 | 0
1967713 | 1.1.1.1.1.4.5. |  | Podporná konštrukcia stropov výšky do 4 m pre zaťaženie do 20 kPa odstránenie | 0 | 712.258 | m2 | 0
1967714 | 1.1.1.1.1.4.6. |  | Výstuž stropov doskových. trámových. vložkových.konzolových alebo balkónových. B500 (10505) | 0 | 16.301 | t | 0
1967715 | 1.1.1.1.1.4.7. |  | Výstuž stropov doskových. trámových. vložkových.konzolových alebo balkónových. zo zváraných sietí KARI | 0 | 1.425 | t | 0
1967716 | 1.1.1.1.1.4.8. |  | Dištančná lišta kovová - Dista 120mm 2m 1863 (alebo ekvivalent) | 0 | 625 | ks | 0
1967717 | 1.1.1.1.1.4.9. |  | Dištančná lišta kovová - Dista 50mm 2m 1229 (alebo ekvivalent) | 0 | 12 | ks | 0
1967718 | 1.1.1.1.1.4.10. |  | Dištančná lišta kovová - Dista 60mm 2m (alebo ekvivalent) | 0 | 16 | ks | 0
1967719 | 1.1.1.1.1.4.11. |  | Dištančná lišta kovová - Dista 70mm (2m) 1887 (alebo ekvivalent) | 0 | 54 | ks | 0
1967720 | 1.1.1.1.1.4.12. |  | Betón stužujúcich pásov a vencov železový tr. C 25/30 | 0 | 60.934 | m3 | 0
1967721 | 1.1.1.1.1.4.13. |  | Debnenie bočníc stužujúcich pásov a vencov vrátane vzpier zhotovenie | 0 | 385.028 | m2 | 0
1967722 | 1.1.1.1.1.4.14. |  | Debnenie bočníc stužujúcich pásov a vencov vrátane vzpier odstránenie | 0 | 385.028 | m2 | 0
1967723 | 1.1.1.1.1.4.15. |  | Výstuž stužujúcich pásov a vencov z betonárskej ocele B500 (10505) | 0 | 7.368 | t | 0
1967724 | 1.1.1.1.1.4.16. |  | Schodiskové konštrukcie. betón železový tr. C 25/30 | 0 | 36.87 | m3 | 0
1967725 | 1.1.1.1.1.4.17. |  | Výstuž schodiskových konštrukcií z betonárskej ocele B500 (10505) | 0 | 1.538 | t | 0
1967726 | 1.1.1.1.1.4.18. |  | Debnenie do 4 m výšky - podest a podstupňových dosiek pôdorysne priamočiarych zhotovenie | 0 | 124.573 | m2 | 0
1967727 | 1.1.1.1.1.4.19. |  | Debnenie do 4 m výšky - podest a podstupňových dosiek pôdorysne priamočiarych odstránenie | 0 | 124.573 | m2 | 0
1967728 | 1.1.1.1.1.5. | 5 | Spevnené plochy | 0 | 1 |  | 0
1967729 | 1.1.1.1.1.5.1. |  | Podklad alebo podsyp zo štrkopiesku s rozprestretím. vlhčením a zhutnením. po zhutnení hr. 100 mm | 0 | 231.465 | m2 | 0
1967730 | 1.1.1.1.1.5.2. |  | Podklad zo štrkodrviny s rozprestretím a zhutnením. po zhutnení hr. 150 mm | 0 | 231.465 | m2 | 0
1967731 | 1.1.1.1.1.5.3. |  | Kladenie betónovej zámkovej dlažby komunikácií pre peších hr. 60 mm pre peších nad 100 do 300 m2 so zriadením lôžka z kameniva hr. 30 mm | 0 | 231.465 | m2 | 0
1967732 | 1.1.1.1.1.5.4. |  | Dlažba betónová SEMMELROCK CITYTOP systémová s fázou. rozmer 100x100 až 300x300x60 mm. sivá (alebo ekvivalent) | 0 | 236.094 | m2 | 0
1967733 | 1.1.1.1.1.6. | 6 | Úpravy povrchov. podlahy. osadenie | 0 | 1 |  | 0
1967734 | 1.1.1.1.1.6.1. |  | Zakrývanie výplní vnútorných okenných otvorov. predmetov a konštrukcií. obojstrenne | 0 | 570.6 | m2 | 0
1967735 | 1.1.1.1.1.6.2. |  | Príprava vnútorného podkladu stropov cementovým prednástrekom. hr. 3 mm | 0 | 1032.71 | m2 | 0
1967736 | 1.1.1.1.1.6.3. |  | Vnútorná omietka stropov vápenná štuková (jemná). hr. 3 mm | 0 | 1032.71 | m2 | 0
1967737 | 1.1.1.1.1.6.4. |  | Príprava vnútorného podkladu stien cementovým prednástrekom. hr. 3 mm | 0 | 2786.752 | m2 | 0
1967738 | 1.1.1.1.1.6.5. |  | Vnútorná omietka stien vápennocementová štuková (jemná). hr. 3 mm | 0 | 2227.835 | m2 | 0
1967739 | 1.1.1.1.1.6.6. |  | Vonkajšia omietka stien pastovitá silikónová roztieraná. hr. 2 mm | 0 | 919.281 | m2 | 0
1967740 | 1.1.1.1.1.6.7. |  | Vonkajšia omietka stien pastovitá dekoratívna mozaiková | 0 | 58.2 | m2 | 0
1967741 | 1.1.1.1.1.6.8. |  | Kontaktný zatepľovací systém soklovej alebo vodou namáhanej časti hr. 100 mm. zatĺkacie kotvy | 0 | 122.986 | m2 | 0
1967742 | 1.1.1.1.1.6.9. |  | Kontaktný zatepľovací systém z minerálnej vlny hr. 120 mm. zatĺkacie kotvy | 0 | 759.921 | m2 | 0
1967743 | 1.1.1.1.1.6.10. |  | Kontaktný zatepľovací systém ostenia z minerálnej vlny hr. 40 mm | 0 | 150.72 | m2 | 0
1967744 | 1.1.1.1.1.6.11. |  | Mazanina z betónu prostého (m3) tr. C 16/20 hr.nad 50 do 80 mm | 0 | 65.123 | m3 | 0
1967745 | 1.1.1.1.1.6.12. |  | Mazanina z betónu prostého (m3) tr. C 20/25 hr.nad 120 do 240 mm | 0 | 66.024 | m3 | 0
1967746 | 1.1.1.1.1.6.13. |  | Príplatok za prehlad. povrchu betónovej mazaniny min. tr.C 8/10 oceľ. hlad. hr. 120-240 mm | 0 | 66.024 | m3 | 0
1967747 | 1.1.1.1.1.6.14. |  | Príplatok za strhnutie povrchu mazaniny latou mazaniny nad 120 do 240 mm (spodná vrstva pred vložením výstuže) | 0 | 66.024 | m3 | 0
1967748 | 1.1.1.1.1.6.15. |  | Výstuž mazanín z betónov (z kameniva) a z ľahkých betónov zo zváraných sietí z drôtov typu KARI | 0 | 2.36 | t | 0
1967749 | 1.1.1.1.1.6.16. |  | Cementový poter. pevnosti v tlaku 20 MPa. hr. 20 mm | 0 | 97.74 | m2 | 0
1967750 | 1.1.1.1.1.6.17. |  | Cementová samonivelizačná stierka. pevnosti v tlaku 20 MPa. hr. 5 mm | 0 | 1289.31 | m2 | 0
1967751 | 1.1.1.1.1.6.18. |  | Osadenie oceľovej dverovej zárubne alebo rámu. plochy otvoru do 2.5 m2 | 0 | 60 | ks | 0
1967752 | 1.1.1.1.1.6.19. |  | Zárubňa kovová šxv 300-1195x500-1970 a 2100 mm. jednodielna zamurovacia | 0 | 60 | ks | 0
1967753 | 1.1.1.1.1.7. | 9 | Ostatné konštrukcia a práce - búranie | 0 | 1 |  | 0
1967754 | 1.1.1.1.1.7.1. |  | Osadenie chodník. obrubníka betónového ležatého do lôžka z betónu prosteho tr. C 16/20 s bočnou oporou - okapový chodník | 0 | 120.65 | m | 0
1967755 | 1.1.1.1.1.7.2. |  | Obrubník rovný. lxšxv 1000x100x200 mm. prírodný | 0 | 121.857 | ks | 0
1967756 | 1.1.1.1.1.7.3. |  | Demontáž lešenia ľahkého pracovného radového s podlahami šírky nad 0.80 do 1.00 m. výšky do 10 m | 0 | 1280.11 | m2 | 0
1967757 | 1.1.1.1.1.7.4. |  | Montáž lešenia rámového systémového s podlahami šírky nad 0.75 do 1.10 m. výšky do 10 m | 0 | 1074.204 | m2 | 0
1967758 | 1.1.1.1.1.7.5. |  | Demontáž lešenia rámového systémového s podlahami šírky nad 0.75 do 1.10 m. výšky do 10 m | 0 | 1074.204 | m2 | 0
1967759 | 1.1.1.1.1.7.6. |  | Príplatok za prvý a každý ďalší i začatý týždeň použitia lešenia rámového systémového šírky nad 0.75 do 1.10 m. výšky do 10 m | 0 | 1074.204 | m2 | 0
1967760 | 1.1.1.1.1.7.7. |  | Lešenie ľahké pracovné pomocné s výškou lešeňovej podlahy nad 1.20 do 1.90 m | 0 | 1280.11 | m2 | 0
1967761 | 1.1.1.1.1.7.8. |  | Lešenie ľahké pracovné v schodisku plochy do 6 m2. s výškou lešeňovej podlahy do 1.50 m | 0 | 49.68 | m2 | 0
1967762 | 1.1.1.1.1.7.9. |  | Ochranná - tieniaca sieť lešeania | 0 | 1074.204 | m2 | 0
1967763 | 1.1.1.1.1.7.10. |  | Osadenie ochranného plechu na rampu z nerezového plechu | 0 | 14.4 | m2 | 0
1967764 | 1.1.1.1.1.7.11. |  | Plech nerezový podlahový-slza rozmer 3x1000x2000 mm. akosť ocele 1.4301 | 0 | 691.2 | kg | 0
1967765 | 1.1.1.1.1.7.12. |  | Madlo prídavné na zábradlie pre invalidov a vozíčkarov. hliníkové eloxované | 0 | 21.6 | m | 0
1967766 | 1.1.1.1.1.7.13. |  | Hliníkový soklový profil šírky 123 mm | 0 | 98.28 | m | 0
1967767 | 1.1.1.1.1.7.14. |  | Hliníkový rohový ochranný profil s integrovanou mriežkou | 0 | 435.94 | m | 0
1967768 | 1.1.1.1.1.7.15. |  | Okenný a dverový začisťovací profil | 0 | 517.6 | m | 0
1967769 | 1.1.1.1.1.7.16. |  | Nadokenný profil so skrytou okapničkou | 0 | 123 | m | 0
1967770 | 1.1.1.1.1.7.17. |  | Montáž hranatej plastovej vetracej mriežky plochy nad 0.06 m2 | 0 | 12 | ks | 0
1967771 | 1.1.1.1.1.7.18. |  | Mriežka ventilačná plastová s pevnými lamelami 700x250mm | 0 | 12 | ks | 0
1967772 | 1.1.1.1.1.7.19. |  | Osadenie schodiskového zábradlia v železobetónových stupňoch. v doske do vynechaných otvorov. kotvené do chemickej kotvy | 0 | 67.12 | m | 0
1967773 | 1.1.1.1.1.7.20. |  | Zábradlie oceľové s dreveným madlom podľa PD (alt.nerezové. horizontálna výplň nerez. madlo kruhové. výška 900 mm. dĺžka 3000 mm). kotvenie do podlahy | 0 | 67.12 | m | 0
1967774 | 1.1.1.1.1.7.21. |  | Chemická kotva s kotevným svorníkom tesnená chemickou ampulkou do betónu. ŽB. kameňa. s vyvŕtaním otvoru M16/45/190 mm | 0 | 67 | ks | 0
1967775 | 1.1.1.1.1.7.22. |  | Madlo schodiskové pre kotvenie na stenu. nerezové | 0 | 64.5 | m | 0
1967776 | 1.1.1.1.1.8. | 99 | Presun hmôt HSV | 0 | 1 |  | 0
1967777 | 1.1.1.1.1.8.1. |  | Presun hmôt samostatne budovaného lešenia bez ohľadu na výšku | 0 | 123.715 | t | 0
1967778 | 1.1.1.1.1.8.2. |  | Presun hmôt pre budovy (801. 803. 812). zvislá konštr. z tehál. tvárnic. z kovu výšky do 12 m | 0 | 2342.343 | t | 0
1967779 | 1.1.1.1.1.9. | 5 | Spevnené plochy | 0 | 1 |  | 0
1967780 | 1.1.1.1.1.9.1. |  | Práce a dodávky HSV | 0 | 1 |  | 0
1967781 | 1.1.1.1.1.9.1.1. |  | Zemné práce | 0 | 1 |  | 0
1967782 | 1.1.1.1.1.9.1.1.1. |  | Odkopávka a prekopávka nezapažená v hornine 3. nad 100 do 1000 m3 | 0 | 305.974 | m3 | 0
1967783 | 1.1.1.1.1.9.1.1.2. |  | Odkopávky a prekopávky nezapažené. Príplatok k cenám za lepivosť horniny 3 | 0 | 91.792 | m3 | 0
1967784 | 1.1.1.1.1.9.1.1.3. |  | Hĺbenie rýh šírky do 600 mm v hornine tr.3 súdržných - ručným náradím | 0 | 8.446 | m3 | 0
1967785 | 1.1.1.1.1.9.1.1.4. |  | Príplatok za lepivosť pri hĺbení rýh š do 600 mm ručným náradím v hornine tr. 3 | 0 | 2.534 | m3 | 0
1967786 | 1.1.1.1.1.9.1.1.5. |  | Vodorovné premiestnenie výkopku po spevnenej ceste z horniny tr.1-4. nad 100 do 1000 m3 na vzdialenosť nad 50 do 500 m | 0 | 117.6 | m3 | 0
1967787 | 1.1.1.1.1.9.1.1.6. |  | Vodorovné premiestnenie výkopku po spevnenej ceste z horniny tr.1-4. nad 100 do 1000 m3 na vzdialenosť do 1000 m | 0 | 305.974 | m3 | 0
1967788 | 1.1.1.1.1.9.1.1.7. |  | Nakladanie neuľahnutého výkopku z hornín tr.1-4 nad 100 do 1000 m3 | 0 | 117.6 | m3 | 0
1967789 | 1.1.1.1.1.9.1.1.8. |  | Uloženie sypaniny do násypu súdržnej horniny s mierou zhutnenia nad 103 % podľa Proctor-Standard | 0 | 194.013 | m3 | 0
1967790 | 1.1.1.1.1.9.1.1.9. |  | Hutnenie bokov násypov z hornín súdržných a sypkých | 0 | 238.675 | m2 | 0
1967791 | 1.1.1.1.1.9.1.1.10. |  | Založenie trávnika lúčneho výsevom v rovine alebo na svahu do 1:5 | 0 | 1048 | m2 | 0
1967792 | 1.1.1.1.1.9.1.1.11. |  | Osivá tráv - výber trávových semien | 0 | 32.383 | kg | 0
1967793 | 1.1.1.1.1.9.1.1.12. |  | Úprava pláne v zárezoch v hornine 1-4 so zhutnením | 0 | 150 | m2 | 0
1967794 | 1.1.1.1.1.9.1.1.13. |  | Rozprestretie ornice v rovine. plocha nad 500 m2. hr. do 200 mm | 0 | 1048 | m2 | 0
1967795 | 1.1.1.1.1.9.1.1.14. |  | Svahovanie trvalých svahov v zárezoch v hornine triedy 1-4 | 0 | 150 | m2 | 0
1967796 | 1.1.1.1.1.9.1.1.15. |  | Spevnenie svahu sklonu do 1:2 lomovým kameňom | 0 | 27 | m2 | 0
1967797 | 1.1.1.1.1.9.1.1.16. |  | Kameň lomový neupravený. z vyvretých hornín. netriedený | 0 | 12.793 | t | 0
1967798 | 1.1.1.1.1.9.1.1.17. |  | Sadenica okrasných kríkov pre spevnenie svahu (podľa výberu investora. napr.ibištekk. karmélia. abélia...) | 0 | 27 | ks | 0
1967799 | 1.1.1.1.1.9.1.1.18. |  | Dosadenie chýbajúcich kvetín so zaliatim trvaliek | 0 | 27 | ks | 0
1967800 | 1.1.1.1.1.9.1.1.19. |  | Príplatok k cene za dosadenie na skalky alebo do múrika | 0 | 27 | ks | 0
1967801 | 1.1.1.1.1.9.1.1.20. |  | Obrobenie pôdy prekopaním do hĺbky nad 50 do 100 mm v rovine alebo na svahu do 1:5 | 0 | 1048 | m2 | 0
1967802 | 1.1.1.1.1.9.1.1.21. |  | Prerezanie trávnika s prísevom trávneho semena | 0 | 0.46 | ha | 0
1967803 | 1.1.1.1.1.9.1.2. |  | Zakladanie | 0 | 1 |  | 0
1967804 | 1.1.1.1.1.9.1.2.1. |  | Geomreža pre stabilizáciu podkladu. tkaná z polyesteru povrstvená pevnosť v ťahu do 30 kN/m sklon nad 1 : 2.5 do 1 : 1 | 0 | 477.35 | m2 | 0
1967805 | 1.1.1.1.1.9.1.2.2. |  | Geobunky pre stabilizáciu podkladu z HDPE výšky 50 mm do 38 buniek/m2 sklon do 1 : 5 | 0 | 35 | m2 | 0
1967806 | 1.1.1.1.1.9.1.2.3. |  | Zásyp geobuniek výšky do 200 mm pre stabilizáciu podkladu | 0 | 35 | m2 | 0
1967807 | 1.1.1.1.1.9.1.2.4. |  | Kamenivo ťažené hrubé frakcia 8-16 mm | 0 | 2.8 | t | 0
1967808 | 1.1.1.1.1.9.1.3. |  | Komunikácie | 0 | 1 |  | 0
1967809 | 1.1.1.1.1.9.1.3.1. |  | Podklad alebo kryt z kameniva hrubého drveného veľ. 32-120 mm hr. 300 mm | 0 | 641.222 | m2 | 0
1967810 | 1.1.1.1.1.9.1.3.2. |  | Podklad zo štrkodrviny s rozprestretím a zhutnením. po zhutnení hr. 150 mm | 0 | 641.222 | m2 | 0
1967811 | 1.1.1.1.1.9.1.4. |  | Úpravy povrchov. podlahy. osadenie | 0 | 1 |  | 0
1967812 | 1.1.1.1.1.9.1.4.1. |  | Škárovanie maltou MC zvislé aj vodorovné. medzi prefabrikovanými dielcami | 0 | 118.771 | m | 0
1967813 | 1.1.1.1.1.9.1.5. |  | Ostatné konštrukcie a práce-búranie | 0 | 1 |  | 0
1967814 | 1.1.1.1.1.9.1.5.1. |  | Osadenie cestného obrubníka betónového stojatého do lôžka z betónu prostého tr. C 16/20 s bočnou oporou | 0 | 118.771 | m | 0
1967815 | 1.1.1.1.1.9.1.5.2. |  | Obrubník cestný. lxšxv 1000x150x260 mm | 0 | 106.223 | ks | 0
1967816 | 1.1.1.1.1.9.1.5.3. |  | Obrubník cestný nábehový. lxšxv 1000x200x150(100) mm | 0 | 13.736 | ks | 0
1967817 | 1.1.1.1.1.9.1.5.4. |  | Osadenie palisád oblých betónových do betónu dĺžky 60 cm - do radu (parkovacie miesta) | 0 | 33 | m | 0
1967818 | 1.1.1.1.1.9.1.5.5. |  | Palisáda betónová zámková. d 110 mm. dĺžky 600 mm. prírodná | 0 | 302.94 | ks | 0
1967819 | 1.1.1.1.1.9.1.5.6. |  | Násyp pod obrubníky a palisády so zhutnením zo štrkopiesku fr.0-32 mm | 0 | 8.446 | m3 | 0
1967820 | 1.1.1.1.1.9.1.5.7. |  | Lôžko pod obrubníky. krajníky alebo obruby z dlažobných kociek z betónu prostého tr. C 16/20 | 0 | 4.553 | m3 | 0
1967821 | 1.1.1.1.1.9.1.5.8. |  | Lôžko pod palisády - obetónovanie z betónu prostého tr. C 16/20 | 0 | 2.968 | m3 | 0
1967822 | 1.1.1.1.1.9.1.6. |  | Presun hmôt HSV | 0 | 1 |  | 0
1967823 | 1.1.1.1.1.9.1.6.1. |  | Presun hmôt pre pozemné komunikácie s krytom z kameniva (8222. 8225) akejkoľvek dĺžky objektu | 0 | 750.984 | t | 0
1967824 | 1.1.1.1.2. | PSV | Práce a dodávky PSV | 0 | 1 |  | 0
1967825 | 1.1.1.1.2.1. | 711 | Izolácie proti vode a vlhkosti | 0 | 1 |  | 0
1967826 | 1.1.1.1.2.1.1. |  | Zhotovenie izolácie proti zemnej vlhkosti vodorovná náterom penetračným za studena | 0 | 583.373 | m2 | 0
1967827 | 1.1.1.1.2.1.2. |  | Penetračný náter univerzálny s obsahom rozpúšťadiel na betón. bitumenové lepenky a kovové povrchy | 0 | 175.012 | kg | 0
1967828 | 1.1.1.1.2.1.3. |  | Zhotovenie izolácie proti zemnej vlhkosti vodorovná AIP na sucho | 0 | 28.7 | m2 | 0
1967829 | 1.1.1.1.2.1.4. |  | Pás asfaltový separačný a podkladový s textilnou vložkou | 0 | 33.005 | m2 | 0
1967830 | 1.1.1.1.2.1.5. |  | Zhotovenie izolácie proti zemnej vlhkosti vodorovne. separačná fólia na sucho proti prerastaniu buriny - okapový chodník | 0 | 231.465 | m2 | 0
1967831 | 1.1.1.1.2.1.6. |  | Geotextília polypropylénová netkaná 90 g/m2 - okapový chodník | 0 | 266.185 | m2 | 0
1967832 | 1.1.1.1.2.1.7. |  | Zhotovenie izolácie proti zemnej vlhkosti nopovou fóloiu položenou voľne na ploche zvislej | 0 | 178.733 | m2 | 0
1967833 | 1.1.1.1.2.1.8. |  | Nopová HDPE fólia hrúbky 0.5 mm. výška nopu 8 mm. proti zemnej vlhkosti s radónovou ochranou. pre spodnú stavbu | 0 | 205.543 | m2 | 0
1967834 | 1.1.1.1.2.1.9. |  | Zhotovenie izolácie proti zemnej vlhkosti a tlakovej vode vodorovná NAIP pritavením | 0 | 1166.546 | m2 | 0
1967835 | 1.1.1.1.2.1.10. |  | Pás asfaltový s posypom hr. 3.5 mm vystužený sklenenou rohožou (napr. Hydrobit V60 S35) | 0 | 1341.758 | m2 | 0
1967836 | 1.1.1.1.2.1.11. |  | Presun hmôt pre izoláciu proti vode v objektoch výšky nad 6 do 12 m | 0 | 1 | KPL | 0
1967837 | 1.1.1.1.2.2. | 712 | Izolácie striech. povlakové krytiny | 0 | 1 |  | 0
1967838 | 1.1.1.1.2.2.1. |  | Zhotovenie povlakovej krytiny striech plochých do 10° gumami fóliou položenou voľne | 0 | 29.188 | m2 | 0
1967839 | 1.1.1.1.2.2.2. |  | Hydroizolačný pás z fólie PVC. hr.1.5 mm. s UV ochranou. sivá. FATRA IZOLFA (alebo ekvivalent) | 0 | 32.107 | m2 | 0
1967840 | 1.1.1.1.2.2.3. |  | Plech poplastovaný pre realizáciu detailov z PVC-P fólií. rozmer 1x2 m | 0 | 8.552 | m2 | 0
1967841 | 1.1.1.1.2.3. | 713 | Izolácie tepelné | 0 | 1 |  | 0
1967842 | 1.1.1.1.2.3.1. |  | Montáž tepelnej izolácie stropov rovných minerálnou vlnou. spodkom s úpravou viazacím drôtom | 0 | 1393.47 | m2 | 0
1967843 | 1.1.1.1.2.3.2. |  | Zakrývanie tepelnej izolácie fóliou | 0 | 971.605 | m2 | 0
1967844 | 1.1.1.1.2.3.3. |  | Parozábrana - fólia z PVC. hr. 0.2 mm | 0 | 534.164 | m2 | 0
1967845 | 1.1.1.1.2.3.4. |  | Parozábrana so zníženou horľavosťou. plošná hmotnosť 110 g/m2 | 0 | 583.182 | m2 | 0
1967846 | 1.1.1.1.2.3.5. |  | Doska z minerálnej vlny hr. 80 mm. izolácia pre šikmé strechy. nezaťažené stropy. priečky | 0 | 473.78 | m2 | 0
1967847 | 1.1.1.1.2.3.6. |  | Doska z minerálnej vlny hr. 100 mm. izolácia pre šikmé strechy. nezaťažené stropy. priečky | 0 | 473.78 | m2 | 0
1967848 | 1.1.1.1.2.3.7. |  | Doska z minerálnej vlny hr. 120 mm. izolácia pre šikmé strechy. nezaťažené stropy. priečky | 0 | 473.78 | m2 | 0
1967849 | 1.1.1.1.2.3.8. |  | Zakrývanie tepelnej izolácie fóliou | 0 | 2314.86 | m2 | 0
1967850 | 1.1.1.1.2.3.9. |  | Krycia PE fólia hr. 0.12 mm | 0 | 2662.089 | m2 | 0
1967851 | 1.1.1.1.2.3.10. |  | Montáž tepelnej izolácie podláh minerálnou vlnou. kladená voľne v jednej vrstve - kročajová izolácia | 0 | 747.71 | m2 | 0
1967852 | 1.1.1.1.2.3.11. |  | Doska z minerálnej vlny hr. 40 mm. izolácia vhodná pre ľahké aj ťažké plávajúce podlahy | 0 | 762.664 | m2 | 0
1967853 | 1.1.1.1.2.3.12. |  | Montáž tepelnej izolácie podláh polystyrénom. kladeným voľne v dvoch vrstvách | 0 | 819.44 | m2 | 0
1967854 | 1.1.1.1.2.3.13. |  | Doska EPS max. zaťaženie 5 kN/m2 hr. 40 mm. pre podlahy | 0 | 835.829 | m2 | 0
1967855 | 1.1.1.1.2.3.14. |  | Montáž tepelnej izolácie striech plochých do 10° spádovými doskami z polystyrénu v jednej vrstve | 0 | 42.625 | m2 | 0
1967856 | 1.1.1.1.2.3.15. |  | Doska z PPS 22.5 kg/m3 | 0 | 6.394 | m3 | 0
1967857 | 1.1.1.1.2.3.16. |  | Montáž tepel. izol. protipož. obkladom priečok do výšky 3000 mm jednostranná jednovrstvová | 0 | 5.625 | m2 | 0
1967858 | 1.1.1.1.2.3.17. |  | Lamelová rohož z minerálnej vlny hr. 50 mm s hliníkovou fóliou na izoláciu zakrivených plôch a potrubí | 0 | 6.188 | m2 | 0
1967859 | 1.1.1.1.2.3.18. |  | Presun hmôt pre izolácie tepelné v objektoch výšky nad 6 m do 12 m | 0 | 1 | KPL | 0
1967860 | 1.1.1.1.2.4. | 721 | Zdravotechnika - vnútorná kanalizácia | 0 | 1 |  | 0
1967861 | 1.1.1.1.2.4.1. | HSV | Práce a dodávky HSV | 0 | 1 |  | 0
1967862 | 1.1.1.1.2.4.1.1. | 1 | Zemné práce | 0 | 1 |  | 0
1967863 | 1.1.1.1.2.4.1.1.1. |  | Výkop ryhy šírky 600-2000mm horn.3 do 100m3 | 0 | 34 | m3 | 0
1967864 | 1.1.1.1.2.4.1.1.2. |  | Príplatok k cenám za lepivosť pri hĺbení rýh š. nad 600 do 2 000 mm zapaž. i nezapažených. s urovnaním dna v hornine 3 | 0 | 10.2 | m3 | 0
1967865 | 1.1.1.1.2.4.1.1.3. |  | Vodorovné premiestnenie výkopku po spevnenej ceste z horniny tr.1-4. do 100 m3 na vzdialenosť do 3000 m | 0 | 34 | m3 | 0
1967866 | 1.1.1.1.2.4.1.1.4. |  | Uloženie sypaniny na skládky do 100 m3 | 0 | 34.7 | m3 | 0
1967867 | 1.1.1.1.2.4.1.1.5. |  | Kamenivo ťažené drobné frakcia 0-4 mm | 0 | 29.6 | t | 0
1967868 | 1.1.1.1.2.4.1.1.6. |  | Obsyp potrubia sypaninou z vhodných hornín 1 až 4 bez prehodenia sypaniny | 0 | 16 | m3 | 0
1967869 | 1.1.1.1.2.4.1.2. | 4 | Vodorovné konštrukcie | 0 | 1 |  | 0
1967870 | 1.1.1.1.2.4.1.2.1. |  | Lôžko pod potrubie. stoky a drobné objekty. v otvorenom výkope z piesku a štrkopiesku do 63 mm | 0 | 4 | m3 | 0
1967871 | 1.1.1.1.2.4.1.3. | 8 | Rúrové vedenie | 0 | 1 |  | 0
1967872 | 1.1.1.1.2.4.1.3.1. |  | Montáž kanalizačného PVC-U potrubia hladkého viacvrstvového DN 100 | 0 | 141 | m | 0
1967873 | 1.1.1.1.2.4.1.3.2. |  | Rúra PVC hladký. kanalizačný. gravitačný systém Dxr 110x3.2 mm. dĺ. 0.5 m. SN4 - napenená (viacvrstvová) | 0 | 58 | ks | 0
1967874 | 1.1.1.1.2.4.1.3.3. |  | Rúra PVC hladký. kanalizačný. gravitačný systém Dxr 110x3.2 mm. dĺ. 1 m. SN4 - napenená (viacvrstvová) | 0 | 24 | ks | 0
1967875 | 1.1.1.1.2.4.1.3.4. |  | Rúra PVC hladký. kanalizačný. gravitačný systém Dxr 110x3.2 mm. dĺ. 2 m. SN4 - napenená (viacvrstvová) | 0 | 17 | ks | 0
1967876 | 1.1.1.1.2.4.1.3.5. |  | Rúra PVC hladký. kanalizačný. gravitačný systém Dxr 110x3.2 mm. dĺ. 3 m. SN4 - napenená (viacvrstvová) | 0 | 13 | ks | 0
1967877 | 1.1.1.1.2.4.1.3.6. |  | Rúra PVC hladký. kanalizačný. gravitačný systém Dxr 110x3.2 mm. dĺ. 5 m. SN4 - napenená (viacvrstvová) | 0 | 3 | ks | 0
1967878 | 1.1.1.1.2.4.1.3.7. |  | Odbočka PVC DN 100/100/45° | 0 | 21 | ks | 0
1967879 | 1.1.1.1.2.4.1.3.8. |  | Výrez a montáž odbočnej tvarovky na potrubí z kanalizačných rúr z tvrdého PVC DN 100 | 0 | 21 | ks | 0
1967880 | 1.1.1.1.2.4.1.3.9. |  | Čistiaci kus PVC DN 100 | 0 | 3 | ks | 0
1967881 | 1.1.1.1.2.4.1.3.10. |  | Skúška tesnosti kanalizácie D 150 | 0 | 141 | m | 0
1967882 | 1.1.1.1.2.4.1.3.11. |  | Označenie kanalizačného potrubia hnedou výstražnou fóliou | 0 | 141 | m | 0
1967883 | 1.1.1.1.2.4.1.4. | 99 | Presun hmôt HSV | 0 | 1 |  | 0
1967884 | 1.1.1.1.2.4.1.4.1. |  | Presun hmôt pre rúrové vedenie hĺbené z rúr z plast.. hmôt alebo sklolamin. v otvorenom výkope | 0 | 37.36 | t | 0
1967885 | 1.1.1.1.2.4.2. | PSV | Práce a dodávky PSV | 0 | 1 |  | 0
1967886 | 1.1.1.1.2.4.2.1. | 721 | Zdravotech. vnútorná kanalizácia | 0 | 1 |  | 0
1967887 | 1.1.1.1.2.4.2.1.1. |  | Montáž odpadového HT potrubia vodorovného DN 50 | 0 | 109.5 | m | 0
1967888 | 1.1.1.1.2.4.2.1.2. |  | HT rúra hrdlová DN 50 dĺ. 0.5 m PP systém pre rozvod vnútorného odpadu | 0 | 50 | ks | 0
1967889 | 1.1.1.1.2.4.2.1.3. |  | HT rúra hrdlová DN 50 dĺ. 1 m PP systém pre rozvod vnútorného odpadu | 0 | 53 | ks | 0
1967890 | 1.1.1.1.2.4.2.1.4. |  | HT rúra hrdlová DN 50 dĺ. 1.5 m PP systém pre rozvod vnútorného odpadu | 0 | 21 | ks | 0
1967891 | 1.1.1.1.2.4.2.1.5. |  | Montáž odpadového HT potrubia vodorovného DN 70 | 0 | 100.5 | m | 0
1967892 | 1.1.1.1.2.4.2.1.6. |  | HT rúra hrdlová DN 70 dĺ. 1 m | 0 | 45 | ks | 0
1967893 | 1.1.1.1.2.4.2.1.7. |  | HT rúra hrdlová DN 70 dĺ. 1.5 m | 0 | 37 | ks | 0
1967894 | 1.1.1.1.2.4.2.1.8. |  | Montáž odpadového HT potrubia vodorovného DN 100 | 0 | 136 | m | 0
1967895 | 1.1.1.1.2.4.2.1.9. |  | HT rúra hrdlová DN 100 dĺ. 0.5 m | 0 | 44 | ks | 0
1967896 | 1.1.1.1.2.4.2.1.10. |  | HT rúra hrdlová DN 100 dĺ. 1 m | 0 | 39 | ks | 0
1967897 | 1.1.1.1.2.4.2.1.11. |  | HT rúra hrdlová DN 100 dĺ. 1.5 m | 0 | 50 | ks | 0
1967898 | 1.1.1.1.2.4.2.1.12. |  | Montáž kolena HT potrubia DN 50 | 0 | 116 | ks | 0
1967899 | 1.1.1.1.2.4.2.1.13. |  | Koleno HT DN 50/45° | 0 | 43 | ks | 0
1967900 | 1.1.1.1.2.4.2.1.14. |  | Koleno HT DN 50/87° | 0 | 5 | ks | 0
1967901 | 1.1.1.1.2.4.2.1.15. |  | Pripojovacie koleno HT DN 50/50° | 0 | 68 | ks | 0
1967902 | 1.1.1.1.2.4.2.1.16. |  | Gumená manžeta pre HTS. HTSW. HTDSW D 50/32-40 mm | 0 | 68 | ks | 0
1967903 | 1.1.1.1.2.4.2.1.17. |  | Montáž kolena HT potrubia DN 70 | 0 | 6 | ks | 0
1967904 | 1.1.1.1.2.4.2.1.18. |  | Koleno HT DN 70/87° | 0 | 6 | ks | 0
1967905 | 1.1.1.1.2.4.2.1.19. |  | Montáž kolena HT potrubia DN 100 | 0 | 33 | ks | 0
1967906 | 1.1.1.1.2.4.2.1.20. |  | Koleno HT DN 100/15° | 0 | 2 | ks | 0
1967907 | 1.1.1.1.2.4.2.1.21. |  | Koleno HT DN 100/45° | 0 | 24 | ks | 0
1967908 | 1.1.1.1.2.4.2.1.22. |  | Koleno HT DN 100/87° | 0 | 7 | ks | 0
1967909 | 1.1.1.1.2.4.2.1.23. |  | Montáž odbočky HT potrubia DN 50 | 0 | 26 | ks | 0
1967910 | 1.1.1.1.2.4.2.1.24. |  | Odbočka HT DN 50/50/45° | 0 | 18 | ks | 0
1967911 | 1.1.1.1.2.4.2.1.25. |  | Odbočka HT DN 50/50/87° | 0 | 8 | ks | 0
1967912 | 1.1.1.1.2.4.2.1.26. |  | Montáž odbočky HT potrubia DN 70 | 0 | 58 | ks | 0
1967913 | 1.1.1.1.2.4.2.1.27. |  | Odbočka HT DN 70/50/45° | 0 | 14 | ks | 0
1967914 | 1.1.1.1.2.4.2.1.28. |  | Odbočka HT DN 70/50/87° | 0 | 38 | ks | 0
1967915 | 1.1.1.1.2.4.2.1.29. |  | Odbočka HT DN 70/70/87° | 0 | 6 | ks | 0
1967916 | 1.1.1.1.2.4.2.1.30. |  | Montáž odbočky HT potrubia DN 100 | 0 | 38 | ks | 0
1967917 | 1.1.1.1.2.4.2.1.31. |  | Odbočka HT DN 100/50/87° | 0 | 12 | ks | 0
1967918 | 1.1.1.1.2.4.2.1.32. |  | Odbočka HT DN 100/100/87° | 0 | 23 | ks | 0
1967919 | 1.1.1.1.2.4.2.1.33. |  | Odbočka HT DN 100/100/67° | 0 | 2 | ks | 0
1967920 | 1.1.1.1.2.4.2.1.34. |  | Dvojodbočka HT DN 100/50/87° | 0 | 1 | ks | 0
1967921 | 1.1.1.1.2.4.2.1.35. |  | Montáž redukcie HT potrubia DN 70 | 0 | 7 | ks | 0
1967922 | 1.1.1.1.2.4.2.1.36. |  | Redukcia HT DN 70 | 0 | 7 | ks | 0
1967923 | 1.1.1.1.2.4.2.1.37. |  | Montáž redukcie HT potrubia DN 100 | 0 | 17 | ks | 0
1967924 | 1.1.1.1.2.4.2.1.38. |  | Redukcia HT DN 100 | 0 | 17 | ks | 0
1967925 | 1.1.1.1.2.4.2.1.39. |  | Montáž čistiaceho kusu HT potrubia DN 70 | 0 | 14 | ks | 0
1967926 | 1.1.1.1.2.4.2.1.40. |  | Čistiaci kus HT DN 70 | 0 | 14 | ks | 0
1967927 | 1.1.1.1.2.4.2.1.41. |  | Montáž čistiaceho kusu HT potrubia DN 100 | 0 | 18 | ks | 0
1967928 | 1.1.1.1.2.4.2.1.42. |  | Čistiaci kus HT DN 100 | 0 | 18 | ks | 0
1967929 | 1.1.1.1.2.4.2.1.43. |  | Montáž vetracej hlavice pre HT potrubie DN 70 | 0 | 4 | ks | 0
1967930 | 1.1.1.1.2.4.2.1.44. |  | Hlavica vetracia HT DN 70. PP systém pre rozvod vnútorného odpadu | 0 | 4 | ks | 0
1967931 | 1.1.1.1.2.4.2.1.45. |  | Montáž vetracej hlavice pre HT potrubie DN 100 | 0 | 6 | ks | 0
1967932 | 1.1.1.1.2.4.2.1.46. |  | Hlavica vetracia HT DN 100. PP systém pre rozvod vnútorného odpadu | 0 | 6 | ks | 0
1967933 | 1.1.1.1.2.4.2.1.47. |  | Montáž sifónového kolena odpadového potrubia DN 40 | 0 | 2 | ks | 0
1967934 | 1.1.1.1.2.4.2.1.48. |  | Sifón DN 50/40-30. odhlučnený systém domovej kanalizácie | 0 | 2 | ks | 0
1967935 | 1.1.1.1.2.4.2.1.49. |  | Privzdušňovaccí ventil | 0 | 8 | ks | 0
1967936 | 1.1.1.1.2.4.2.1.50. |  | Montáž podlahového vpustu s vodorovným odtokom DN 50 | 0 | 19 | ks | 0
1967937 | 1.1.1.1.2.4.2.1.51. |  | Podlahový vpust horizontálny odtok DN 50. mriežka/krytka nerez. zápachová uzávierka | 0 | 19 | ks | 0
1967938 | 1.1.1.1.2.4.2.1.52. |  | Montáž podlahového odtokového žlabu dĺžky 700 mm pre montáž do stredu | 0 | 9 | ks | 0
1967939 | 1.1.1.1.2.4.2.1.53. |  | Žľab kúpeľňový nerezový dĺ. 650 mm | 0 | 9 | ks | 0
1967940 | 1.1.1.1.2.4.2.1.54. |  | Montáž privzdušňovacieho ventilu pre odpadové potrubia DN 110 | 0 | 7 | ks | 0
1967941 | 1.1.1.1.2.4.2.1.55. |  | Privzdušňovaccí ventil | 0 | 7 | ks | 0
1967942 | 1.1.1.1.2.4.2.1.56. |  | Ostatné - skúška tesnosti kanalizácie v objektoch vodou do DN 125 | 0 | 346 | m | 0
1967943 | 1.1.1.1.2.4.2.1.57. |  | Presun hmôt pre vnútornú kanalizáciu v objektoch výšky nad 6 do 12 m | 0 | 1 | KPL | 0
1967944 | 1.1.1.1.2.4.2.2. | 725 | Zdravotechnika - zariaď. predmety | 0 | 1 |  | 0
1967945 | 1.1.1.1.2.4.2.2.1. |  | Montáž splachovacej nádržky keramickej s bočným napúštaním | 0 | 35 | ks | 0
1967946 | 1.1.1.1.2.4.2.2.2. |  | Splachovacia nádržka AP127 nízkopoložená. pre montáž na omietku. funkcia stop. 6/9 l. plast | 0 | 35 | ks | 0
1967947 | 1.1.1.1.2.4.2.2.3. |  | Montáž splachovacej nádržky keramickej so spodným napúštaním | 0 | 1 | ks | 0
1967948 | 1.1.1.1.2.4.2.2.4. |  | Nádržka keramická s dvojitým splachovaním | 0 | 1 | ks | 0
1967949 | 1.1.1.1.2.4.2.2.5. |  | Montáž záchodovej misy keramickej volne stojacej s rovným odpadom | 0 | 1 | ks | 0
1967950 | 1.1.1.1.2.4.2.2.6. |  | Misa záchodová keramická voľne stojaca vodorovný odpad | 0 | 1 | ks | 0
1967951 | 1.1.1.1.2.4.2.2.7. |  | Montáž záchodovej misy keramickej detskej voľne stojacej pre škôlky | 0 | 35 | ks | 0
1967952 | 1.1.1.1.2.4.2.2.8. |  | Misa záchodová keramická voľne stojaca vodorovný odpad | 0 | 35 | ks | 0
1967953 | 1.1.1.1.2.4.2.2.9. |  | Montáž záchodovej misy keramickej zavesenej s rovným odpadom | 0 | 4 | ks | 0
1967954 | 1.1.1.1.2.4.2.2.10. |  | Misa záchodová keramická závesná . s hlbokým splachovaním. so splachovacím okruhom. 6 l. | 0 | 4 | ks | 0
1967955 | 1.1.1.1.2.4.2.2.11. |  | Montáž predstenového systému záchodov do ľahkých stien s kovovou konštrukciou | 0 | 4 | ks | 0
1967956 | 1.1.1.1.2.4.2.2.12. |  | Predstenový systém pre závesné WC so splachovacou podomietkovou nádržou do ľahkých montovaných konštrukcií | 0 | 4 | ks | 0
1967957 | 1.1.1.1.2.4.2.2.13. |  | Ovládacie tlačidlo podomietkové pre dvojité splachovanie | 0 | 4 | ks | 0
1967958 | 1.1.1.1.2.4.2.2.14. |  | Montáž predstenového systému umývadiel do ľahkých stien s kovovou konštrukciou | 0 | 35 | ks | 0
1967959 | 1.1.1.1.2.4.2.2.15. |  | Predstenový systém pre umývadlo do ľahkých montovaných konštrukcií | 0 | 35 | ks | 0
1967960 | 1.1.1.1.2.4.2.2.16. |  | Montáž umývadla keramického na skrutky do muriva. bez výtokovej armatúry | 0 | 49 | ks | 0
1967961 | 1.1.1.1.2.4.2.2.17. |  | Umývadlo keramické detské závesné | 0 | 42 | ks | 0
1967962 | 1.1.1.1.2.4.2.2.18. |  | Umývadlo keramické bežný typ | 0 | 6 | ks | 0
1967963 | 1.1.1.1.2.4.2.2.19. |  | Umývadlo keramické pre tel. post. | 0 | 1 | ks | 0
1967964 | 1.1.1.1.2.4.2.2.20. |  | Montáž sprchových kútov kompletných štvorcových od 900x900 mm | 0 | 9 | ks | 0
1967965 | 1.1.1.1.2.4.2.2.21. |  | Kút sprchový štvorcový. štvordielny. rozmer 900x900x1950 mm. 6 mm bezpečnostné sklo | 0 | 9 | ks | 0
1967966 | 1.1.1.1.2.4.2.2.22. |  | Montáž záchodového sedadla s poklopom | 0 | 40 | ks | 0
1967967 | 1.1.1.1.2.4.2.2.23. |  | Záchodové sedadlo plastové s poklopom | 0 | 5 | ks | 0
1967968 | 1.1.1.1.2.4.2.2.24. |  | Záchodové sedadlo s poklopom detské | 0 | 35 | ks | 0
1967969 | 1.1.1.1.2.4.2.2.25. |  | Montáž výlevky keramickej závesnej bez výtokovej armatúry | 0 | 3 | ks | 0
1967970 | 1.1.1.1.2.4.2.2.26. |  | Výlevka závesná keramická s plastovou mrežou 45x35 cm | 0 | 3 | ks | 0
1967971 | 1.1.1.1.2.4.2.2.27. |  | Nádržka keramická s bočným napúšťaním | 0 | 4 | ks | 0
1967972 | 1.1.1.1.2.4.2.2.28. |  | Montáž výlevky keramickej voľne stojacej bez výtokovej armatúry | 0 | 4 | ks | 0
1967973 | 1.1.1.1.2.4.2.2.29. |  | Výlevka stojatá keramická s plastovou mrežou | 0 | 4 | ks | 0
1967974 | 1.1.1.1.2.4.2.2.30. |  | Montáž zápachovej uzávierky pre zariaďovacie predmety. umývadlovej do D 40 | 0 | 49 | ks | 0
1967975 | 1.1.1.1.2.4.2.2.31. |  | Zápachová uzávierka - sifón pre umývadlá DN 40 | 0 | 49 | ks | 0
1967976 | 1.1.1.1.2.4.2.2.32. |  | Presun hmôt pre zariaďovacie predmety v objektoch výšky nad 6 do 12 m | 0 | 1 | KPL | 0
1967977 | 1.1.1.1.2.5. | 722 | Zdravotechnika - vnútorný vodovod | 0 | 1 |  | 0
1967978 | 1.1.1.1.2.5.1. | HSV | Práce a dodávky HSV | 0 | 1 |  | 0
1967979 | 1.1.1.1.2.5.1.1. | 1 | Zemné práce | 0 | 1 |  | 0
1967980 | 1.1.1.1.2.5.1.1.1. |  | Výkop ryhy šírky 600-2000mm horn.3 do 100m3 | 0 | 8 | m3 | 0
1967981 | 1.1.1.1.2.5.1.1.2. |  | Príplatok k cenám za lepivosť pri hĺbení rýh š. nad 600 do 2 000 mm zapaž. i nezapažených. s urovnaním dna v hornine 3 | 0 | 2.4 | m3 | 0
1967982 | 1.1.1.1.2.5.1.1.3. |  | Vodorovné premiestnenie výkopku po spevnenej ceste z horniny tr.1-4. do 100 m3 na vzdialenosť do 3000 m | 0 | 4.5 | m3 | 0
1967983 | 1.1.1.1.2.5.1.1.4. |  | Vodorovné premiestnenie výkopku po spevnenej ceste z horniny tr.1-4. do 100 m3. príplatok k cene za každých ďalšich a začatých 1000 m | 0 | 31.5 | m3 | 0
1967984 | 1.1.1.1.2.5.1.1.5. |  | Uloženie sypaniny na skládky do 100 m3 | 0 | 4.5 | m3 | 0
1967985 | 1.1.1.1.2.5.1.1.6. |  | Zásyp sypaninou so zhutnením jám. šachiet. rýh. zárezov alebo okolo objektov do 100 m3 | 0 | 3.5 | m3 | 0
1967986 | 1.1.1.1.2.5.1.1.7. |  | Obsyp potrubia sypaninou z vhodných hornín 1 až 4 bez prehodenia sypaniny | 0 | 3 | m3 | 0
1967987 | 1.1.1.1.2.5.1.1.8. |  | Kamenivo ťažené drobné frakcia 0-4 mm | 0 | 5.4 | t | 0
1967988 | 1.1.1.1.2.5.1.2. | 4 | Vodorovné konštrukcie | 0 | 1 |  | 0
1967989 | 1.1.1.1.2.5.1.2.1. |  | Lôžko pod potrubie. stoky a drobné objekty. v otvorenom výkope z piesku a štrkopiesku do 63 mm | 0 | 1.5 | m3 | 0
1967990 | 1.1.1.1.2.5.1.3. | 8 | Rúrové vedenie | 0 | 1 |  | 0
1967991 | 1.1.1.1.2.5.1.3.1. |  | Montáž vodovodného potrubia z dvojvsrtvového PE 100 SDR11. SDR17 zváraných elektrotvarovkami D 63x5.8 mm | 0 | 4 | m | 0
1967992 | 1.1.1.1.2.5.1.3.2. |  | Rúra HDPE na vodu PE100 PN16 SDR11 63x5.8x100 m | 0 | 4 | m | 0
1967993 | 1.1.1.1.2.5.1.3.3. |  | Elektrospojka PE 100. na vodu. plyn a kanalizáciu. SDR 11. D 63 mm | 0 | 0.268 | ks | 0
1967994 | 1.1.1.1.2.5.1.3.4. |  | Montáž vodovodného potrubia z dvojvsrtvového PE 100 SDR11. SDR17 zváraných elektrotvarovkami D 90x8.2 mm | 0 | 4 | m | 0
1967995 | 1.1.1.1.2.5.1.3.5. |  | Rúra HDPE na vodu PE100 PN16 SDR11 90x8.2x12 m | 0 | 4 | m | 0
1967996 | 1.1.1.1.2.5.1.3.6. |  | Elektrospojka PE 100. na vodu. plyn a kanalizáciu. SDR 11. D 90 mm | 0 | 0.333 | ks | 0
1967997 | 1.1.1.1.2.5.1.3.7. |  | Preplach a dezinfekcia vodovodného potrubia DN od 40 do 70 | 0 | 4 | m | 0
1967998 | 1.1.1.1.2.5.1.3.8. |  | Ostatné práce na rúrovom vedení. tlakové skúšky vodovodného potrubia DN do 80 | 0 | 4 | m | 0
1967999 | 1.1.1.1.2.5.1.3.9. |  | Ostatné práce na rúrovom vedení. tlakové skúšky vodovodného potrubia DN 100 alebo 125 | 0 | 4 | m | 0
1968000 | 1.1.1.1.2.5.1.3.10. |  | Preplach a dezinfekcia vodovodného potrubia DN od 80 do 125 | 0 | 4 | m | 0
1968001 | 1.1.1.1.2.5.1.3.11. |  | Zabezpečenie koncov vodovodného potrubia pri tlakových skúškach DN do 300 | 0 | 4 | ks | 0
1968002 | 1.1.1.1.2.5.1.4. | 99 | Presun hmôt HSV | 0 | 1 |  | 0
1968003 | 1.1.1.1.2.5.1.4.1. |  | Presun hmôt pre rúrové vedenie hĺbené z rúr z plast.. hmôt alebo sklolamin. v otvorenom výkope | 0 | 8.314 | t | 0
1968004 | 1.1.1.1.2.5.2. | PSV | Práce a dodávky PSV | 0 | 1 |  | 0
1968005 | 1.1.1.1.2.5.2.1. | 713 | Izolácie tepelné | 0 | 1 |  | 0
1968006 | 1.1.1.1.2.5.2.1.1. |  | Montaž trubíc na báze PE peny hr. do 6 mm. vnút.priemer 29 - 41 mm | 0 | 28 | m | 0
1968007 | 1.1.1.1.2.5.2.1.2. |  | Izolačná PE trubica dxhr. 32x5 mm. nenadrezaná. na izolovanie rozvodov vody. kúrenia. zdravotechniky | 0 | 28 | m | 0
1968008 | 1.1.1.1.2.5.2.1.3. |  | Montaž trubíc na báze PE peny hr. do 13 mm. vnút.priemer 22 - 42 mm | 0 | 503 | m | 0
1968009 | 1.1.1.1.2.5.2.1.4. |  | Izolačná PE trubica dxhr. 22x13 mm. nadrezaná. na izolovanie rozvodov vody. kúrenia. zdravotechniky | 0 | 213 | m | 0
1968010 | 1.1.1.1.2.5.2.1.5. |  | Izolačná PE trubica dxhr. 25x13 mm. nadrezaná. na izolovanie rozvodov vody. kúrenia. zdravotechniky | 0 | 114 | m | 0
1968011 | 1.1.1.1.2.5.2.1.6. |  | Izolačná PE trubica dxhr. 32x13 mm. nadrezaná. na izolovanie rozvodov vody. kúrenia. zdravotechniky | 0 | 118 | m | 0
1968012 | 1.1.1.1.2.5.2.1.7. |  | Izolačná PE trubica dxhr. 40x13 mm. nadrezaná. na izolovanie rozvodov vody. kúrenia. zdravotechniky | 0 | 58 | m | 0
1968013 | 1.1.1.1.2.5.2.1.8. |  | Montaž trubíc na báze PE peny hr. do 13 mm. vnút.priemer 43-52 mm | 0 | 61 | m | 0
1968014 | 1.1.1.1.2.5.2.1.9. |  | Izolačná PE trubica dxhr. 50x13 mm. nadrezaná. na izolovanie rozvodov vody. kúrenia. zdravotechniky | 0 | 61 | m | 0
1968015 | 1.1.1.1.2.5.2.1.10. |  | Montaž trubíc na báze PE peny hr. do 13 mm. vnút.priemer 53 - 64 mm | 0 | 43 | m | 0
1968016 | 1.1.1.1.2.5.2.1.11. |  | Izolačná PE trubica dxhr. 64x13 mm. nadrezaná. na izolovanie rozvodov vody. kúrenia. zdravotechniky | 0 | 43 | m | 0
1968017 | 1.1.1.1.2.5.2.1.12. |  | Presun hmôt pre izolácie tepelné v objektoch výšky nad 6 m do 12 m | 0 | 1 | KPL | 0
1968018 | 1.1.1.1.2.5.2.2. | 722 | Zdravotechnika - vnútorný vodovod | 0 | 1 |  | 0
1968019 | 1.1.1.1.2.5.2.2.1. |  | Potrubie z oceľových rúr pozink. bezšvíkových bežných-11 353.0. 10 004.0 zvarov. bežných-11 343.00 DN 32 | 0 | 28 | m | 0
1968020 | 1.1.1.1.2.5.2.2.2. |  | Potrubie z plastických rúr PP-R D 20 mm - PN16. polyfúznym zváraním | 0 | 213 | m | 0
1968021 | 1.1.1.1.2.5.2.2.3. |  | Potrubie z plastických rúr PP-R D 25 mm - PN16. polyfúznym zváraním | 0 | 114 | m | 0
1968022 | 1.1.1.1.2.5.2.2.4. |  | Potrubie z plastických rúr PP-R D 32 mm - PN16. polyfúznym zváraním | 0 | 118 | m | 0
1968023 | 1.1.1.1.2.5.2.2.5. |  | Potrubie z plastických rúr PP-R D 40 mm - PN16. polyfúznym zváraním | 0 | 58 | m | 0
1968024 | 1.1.1.1.2.5.2.2.6. |  | Potrubie z plastických rúr PP-R D 50 mm - PN16. polyfúznym zváraním | 0 | 61 | m | 0
1968025 | 1.1.1.1.2.5.2.2.7. |  | Potrubie z plastických rúr PP-R D 63 mm - PN16. polyfúznym zváraním | 0 | 43 | m | 0
1968026 | 1.1.1.1.2.5.2.2.8. |  | Montáž kolena PP-R pre vodu D 20 mm | 0 | 177 | ks | 0
1968027 | 1.1.1.1.2.5.2.2.9. |  | Koleno PP-R D 20/90°. systém pre rozvod vody a stlačeného vzduchu | 0 | 177 | ks | 0
1968028 | 1.1.1.1.2.5.2.2.10. |  | Montáž kolena PP-R pre vodu D 25 mm | 0 | 43 | ks | 0
1968029 | 1.1.1.1.2.5.2.2.11. |  | Koleno PP-R D 25/90°. systém pre rozvod vody a stlačeného vzduchu | 0 | 43 | ks | 0
1968030 | 1.1.1.1.2.5.2.2.12. |  | Montáž kolena PP-R pre vodu D 32 mm | 0 | 28 | ks | 0
1968031 | 1.1.1.1.2.5.2.2.13. |  | Koleno PP-R D 32/90°. systém pre rozvod vody a stlačeného vzduchu | 0 | 28 | ks | 0
1968032 | 1.1.1.1.2.5.2.2.14. |  | Montáž kolena PP-R pre vodu D 40 mm | 0 | 11 | ks | 0
1968033 | 1.1.1.1.2.5.2.2.15. |  | Koleno PP-R D 40/90°. systém pre rozvod vody a stlačeného vzduchu | 0 | 11 | ks | 0
1968034 | 1.1.1.1.2.5.2.2.16. |  | Montáž kolena PP-R pre vodu D 63 mm | 0 | 8 | ks | 0
1968035 | 1.1.1.1.2.5.2.2.17. |  | Koleno PP-R D 63/90°. systém pre rozvod vody a stlačeného vzduchu | 0 | 8 | ks | 0
1968036 | 1.1.1.1.2.5.2.2.18. |  | Montáž T-kusu PP-R pre vodu D 20 mm | 0 | 50 | ks | 0
1968037 | 1.1.1.1.2.5.2.2.19. |  | T-kus jednoznačný PP-R D 20 mm. systém pre rozvod vody a stlačeného vzduchu | 0 | 50 | ks | 0
1968038 | 1.1.1.1.2.5.2.2.20. |  | Montáž T-kusu PP-R pre vodu D 25 mm | 0 | 45 | ks | 0
1968039 | 1.1.1.1.2.5.2.2.21. |  | T-kus jednoznačný PP-R D 25 mm. systém pre rozvod vody a stlačeného vzduchu | 0 | 45 | ks | 0
1968040 | 1.1.1.1.2.5.2.2.22. |  | Montáž T-kusu PP-R pre vodu D 32 mm | 0 | 56 | ks | 0
1968041 | 1.1.1.1.2.5.2.2.23. |  | T-kus jednoznačný PP-R D 32 mm. systém pre rozvod vody a stlačeného vzduchu | 0 | 56 | ks | 0
1968042 | 1.1.1.1.2.5.2.2.24. |  | Montáž T-kusu PP-R pre vodu D 40 mm | 0 | 28 | ks | 0
1968043 | 1.1.1.1.2.5.2.2.25. |  | T-kus jednoznačný PP-R D 40 mm. systém pre rozvod vody a stlačeného vzduchu | 0 | 28 | ks | 0
1968044 | 1.1.1.1.2.5.2.2.26. |  | Montáž T-kusu PP-R pre vodu D 50 mm | 0 | 6 | ks | 0
1968045 | 1.1.1.1.2.5.2.2.27. |  | T-kus jednoznačný PP-R D 50 mm. systém pre rozvod vody a stlačeného vzduchu | 0 | 6 | ks | 0
1968046 | 1.1.1.1.2.5.2.2.28. |  | Montáž T-kusu PP-R pre vodu D 63 mm | 0 | 14 | ks | 0
1968047 | 1.1.1.1.2.5.2.2.29. |  | T-kus jednoznačný PP-R D 63 mm. systém pre rozvod vody a stlačeného vzduchu | 0 | 14 | ks | 0
1968048 | 1.1.1.1.2.5.2.2.30. |  | Montáž redukcie PP-R pre vodu D 25 mm | 0 | 70 | ks | 0
1968049 | 1.1.1.1.2.5.2.2.31. |  | Redukcia PP-R D 25/20 mm. systém pre rozvod vody a stlačeného vzduchu | 0 | 70 | ks | 0
1968050 | 1.1.1.1.2.5.2.2.32. |  | Montáž redukcie PP-R pre vodu D 32 mm | 0 | 84 | ks | 0
1968051 | 1.1.1.1.2.5.2.2.33. |  | Redukcia PP-R D 32/20 mm. systém pre rozvod vody a stlačeného vzduchu | 0 | 63 | ks | 0
1968052 | 1.1.1.1.2.5.2.2.34. |  | Redukcia PP-R D 32/25 mm. systém pre rozvod vody a stlačeného vzduchu | 0 | 21 | ks | 0
1968053 | 1.1.1.1.2.5.2.2.35. |  | Montáž redukcie PP-R pre vodu D 40 mm | 0 | 47 | ks | 0
1968054 | 1.1.1.1.2.5.2.2.36. |  | Redukcia PP-R D 40/20 mm. systém pre rozvod vody a stlačeného vzduchu | 0 | 13 | ks | 0
1968055 | 1.1.1.1.2.5.2.2.37. |  | Redukcia PP-R D 40/25 mm. systém pre rozvod vody a stlačeného vzduchu | 0 | 9 | ks | 0
1968056 | 1.1.1.1.2.5.2.2.38. |  | Redukcia PP-R D 40/32 mm. systém pre rozvod vody a stlačeného vzduchu | 0 | 25 | ks | 0
1968057 | 1.1.1.1.2.5.2.2.39. |  | Montáž redukcie PP-R pre vodu D 50 mm | 0 | 9 | ks | 0
1968058 | 1.1.1.1.2.5.2.2.40. |  | Redukcia PP-R D 50/32 mm. systém pre rozvod vody a stlačeného vzduchu | 0 | 4 | ks | 0
1968059 | 1.1.1.1.2.5.2.2.41. |  | Redukcia PP-R D 50/40 mm. systém pre rozvod vody a stlačeného vzduchu | 0 | 5 | ks | 0
1968060 | 1.1.1.1.2.5.2.2.42. |  | Montáž redukcie PP-R pre vodu D 63 mm | 0 | 14 | ks | 0
1968061 | 1.1.1.1.2.5.2.2.43. |  | Redukcia PP-R D 63/40 mm. systém pre rozvod vody a stlačeného vzduchu | 0 | 10 | ks | 0
1968062 | 1.1.1.1.2.5.2.2.44. |  | Redukcia PP-R D 63/50 mm. systém pre rozvod vody a stlačeného vzduchu | 0 | 4 | ks | 0
1968063 | 1.1.1.1.2.5.2.2.45. |  | Montáž prechodu PP-R plast/kov pre vodu DN 25 | 0 | 56 | ks | 0
1968064 | 1.1.1.1.2.5.2.2.46. |  | Prechodka PP-R D 25x1/2" kovový vonkajší závit. systém pre rozvod vody a stlačeného vzduchu | 0 | 12 | ks | 0
1968065 | 1.1.1.1.2.5.2.2.47. |  | Prechodka PP-R D 25x3/4" kovový vonkajší závit. systém pre rozvod vody a stlačeného vzduchu | 0 | 44 | ks | 0
1968066 | 1.1.1.1.2.5.2.2.48. |  | Montáž nástenky PP-R pre vodu DN 20 | 0 | 101 | ks | 0
1968067 | 1.1.1.1.2.5.2.2.49. |  | Nástenka PP-R D 20x1/2" vnútorný závit. systém pre rozvod vody a stlačeného vzduchu | 0 | 101 | ks | 0
1968068 | 1.1.1.1.2.5.2.2.50. |  | Montáž guľového kohúta závitového priameho pre vodu G 1/2 | 0 | 4 | ks | 0
1968069 | 1.1.1.1.2.5.2.2.51. |  | Guľový uzáver pre vodu 1/2". niklovaná mosadz | 0 | 4 | ks | 0
1968070 | 1.1.1.1.2.5.2.2.52. |  | Montáž guľového kohúta závitového priameho pre vodu G 3/4 | 0 | 12 | ks | 0
1968071 | 1.1.1.1.2.5.2.2.53. |  | Guľový uzáver pre vodu 3/4". niklovaná mosadz | 0 | 12 | ks | 0
1968072 | 1.1.1.1.2.5.2.2.54. |  | Montáž guľového kohúta závitového priameho pre vodu G 3/4 | 0 | 2 | ks | 0
1968073 | 1.1.1.1.2.5.2.2.55. |  | Guľový kohút 20 rozoberateľný PP-R pákový. systém pre rozvod pitnej. teplej vody a stlačeného vzduchu | 0 | 2 | ks | 0
1968074 | 1.1.1.1.2.5.2.2.56. |  | Montáž guľového kohúta závitového priameho pre vodu G 1 | 0 | 1 | ks | 0
1968075 | 1.1.1.1.2.5.2.2.57. |  | Guľový kohút 25 PP-R pákový. systém pre rozvod pitnej. teplej vody a stlačeného vzduchu | 0 | 1 | ks | 0
1968076 | 1.1.1.1.2.5.2.2.58. |  | Montáž guľového kohúta závitového priameho pre vodu G 5/4 | 0 | 1 | ks | 0
1968077 | 1.1.1.1.2.5.2.2.59. |  | Guľový uzáver pre vodu 5/4". niklovaná mosadz | 0 | 1 | ks | 0
1968078 | 1.1.1.1.2.5.2.2.60. |  | Montáž guľového kohúta závitového priameho pre vodu G 2 | 0 | 3 | ks | 0
1968079 | 1.1.1.1.2.5.2.2.61. |  | Guľový uzáver pre vodu 2". niklovaná mosadz | 0 | 3 | ks | 0
1968080 | 1.1.1.1.2.5.2.2.62. |  | Montáž tlakového redukčného závitového ventilu bez manometru G 6/4 | 0 | 1 | ks | 0
1968081 | 1.1.1.1.2.5.2.2.63. |  | Tlakový redukčný ventil. 6/4" mm. so šróbením. filtračným sitkom. bez manometru. PN 16. mosadz. plast | 0 | 1 | ks | 0
1968082 | 1.1.1.1.2.5.2.2.64. |  | Montáž spätného ventilu závitového G 3/4 | 0 | 1 | ks | 0
1968083 | 1.1.1.1.2.5.2.2.65. |  | Spätný ventil kontrolovateľný. 3/4" FF. PN 16. mosadz. disk plast | 0 | 1 | ks | 0
1968084 | 1.1.1.1.2.5.2.2.66. |  | Montáž spätného ventilu závitového G 1 | 0 | 1 | ks | 0
1968085 | 1.1.1.1.2.5.2.2.67. |  | Spätný ventil kontrolovateľný. 1" FF. PN 16. mosadz. disk plast | 0 | 1 | ks | 0
1968086 | 1.1.1.1.2.5.2.2.68. |  | Montáž spätného ventilu závitového G 2 | 0 | 1 | ks | 0
1968087 | 1.1.1.1.2.5.2.2.69. |  | Spätný ventil kontrolovateľný. 2" FF. PN 16. mosadz. disk plast | 0 | 1 | ks | 0
1968088 | 1.1.1.1.2.5.2.2.70. |  | Montáž spätného ventilu závitového pre sanitárne systémy G 3/4 | 0 | 144 | ks | 0
1968089 | 1.1.1.1.2.5.2.2.71. |  | Ventil spätný 3/4” pre sanitárne systémy | 0 | 12 | ks | 0
1968090 | 1.1.1.1.2.5.2.2.72. |  | Montáž spätnej klapky závitovej pre vodu G 2 | 0 | 1 | ks | 0
1968091 | 1.1.1.1.2.5.2.2.73. |  | Spätná klapka vodorovná závitová 2". PN 10. pre vodu. mosadz | 0 | 1 | ks | 0
1968092 | 1.1.1.1.2.5.2.2.74. |  | Montáž vodovodného filtra závitového G 3/4 | 0 | 1 | ks | 0
1968093 | 1.1.1.1.2.5.2.2.75. |  | Filter závitový na vodu 3/4". FF. PN 20. mosadz | 0 | 1 | ks | 0
1968094 | 1.1.1.1.2.5.2.2.76. |  | Montáž vodovodného filtra závitového G 2 | 0 | 1 | ks | 0
1968095 | 1.1.1.1.2.5.2.2.77. |  | Filter závitový na vodu 2". FF. PN 20. mosadz | 0 | 1 | ks | 0
1968096 | 1.1.1.1.2.5.2.2.78. |  | Montáž hydrantového systému s tvarovo stálou hadicou D 25 | 0 | 3 | súb. | 0
1968097 | 1.1.1.1.2.5.2.2.79. |  | Hydrantový systém s tvarovo stálou hadicou D 25 | 0 | 1 | ks | 0
1968098 | 1.1.1.1.2.5.2.2.80. |  | Tlaková skúška vodovodného potrubia hrdlového alebo prírubového do DN 100 | 0 | 607 | m | 0
1968099 | 1.1.1.1.2.5.2.2.81. |  | Prepláchnutie a dezinfekcia vodovodného potrubia do DN 80 | 0 | 607 | m | 0
1968100 | 1.1.1.1.2.5.2.2.82. |  | Montáž ventilu závitového termostatického rohového jednoregulačného G 1/2 | 0 | 2 | ks | 0
1968101 | 1.1.1.1.2.5.2.2.83. |  | Ventil termostatický zmiešavací pre teplú vodu 1/2". + 36-50 °C. PN 10. niklovaná mosadz | 0 | 2 | ks | 0
1968102 | 1.1.1.1.2.5.2.2.84. |  | Montáž ventilu závitového termostatického rohového jednoregulačného G 3/4 | 0 | 7 | ks | 0
1968103 | 1.1.1.1.2.5.2.2.85. |  | Ventil termostatický zmiešavací pre teplú vodu 3/4". + 30-48 °C. PN 10. niklovaná mosadz | 0 | 7 | ks | 0
1968104 | 1.1.1.1.2.5.2.2.86. |  | Montáž ventilu poistného rohového G 1/2 | 0 | 1 | ks | 0
1968105 | 1.1.1.1.2.5.2.2.87. |  | Ventil poistný 1/2". mosadz | 0 | 1 | ks | 0
1968106 | 1.1.1.1.2.5.2.2.88. |  | Presun hmôt pre vnútorný vodovod v objektoch výšky nad 6 do 12 m | 0 | 1 | KPL | 0
1968107 | 1.1.1.1.2.5.2.3. | 724 | Zdravotechnika - strojné vybavenie | 0 | 1 |  | 0
1968108 | 1.1.1.1.2.5.2.3.1. |  | Montáž tlakových nádob horizontálných (bez rozdielu objemu) horizontálnych | 0 | 1 | súb. | 0
1968109 | 1.1.1.1.2.5.2.3.2. |  | Akumulačná nádoba oceľová s mäkkou izoláciou hr. 100 mm. objem 710 l | 0 | 1 | ks | 0
1968110 | 1.1.1.1.2.5.2.3.3. |  | Montáž tlakovej nádoby pre pitnú vodu. objem 33 l | 0 | 1 | ks | 0
1968111 | 1.1.1.1.2.5.2.3.4. |  | Nádoba expanzná s integrovaným stenovým držiakom s vakom 33 l. neprietočné s protikoróznou ochranou. D 354 mm. v 454 mm. pripojenie G 3/4". 10 bar | 0 | 1 | ks | 0
1968112 | 1.1.1.1.2.5.2.3.5. |  | Montáž cirkulačného čerpadla výtlak do 1.4 m rozpon 80 mm | 0 | 1 | ks | 0
1968113 | 1.1.1.1.2.5.2.3.6. |  | Čerpadlo cirkulačné. automatické riadenie výkonu s integrovaným uzatváracím a spätným ventilom. dĺžka 80 mm/ Rp1/2. max. dopravná výška 1.4 m. mosadz | 0 | 1 | ks | 0
1968114 | 1.1.1.1.2.5.2.3.7. |  | Presun hmôt pre strojné vybavenie v objektoch výšky nad 6 do 12 m | 0 | 1 | KPL | 0
1968115 | 1.1.1.1.2.5.2.4. | 725 | Zdravotechnika - zariaď. predmety | 0 | 1 |  | 0
1968116 | 1.1.1.1.2.5.2.4.1. |  | Montáž ventilu nástenného G 1/2 | 0 | 43 | ks | 0
1968117 | 1.1.1.1.2.5.2.4.2. |  | Batéria umývadlová stojanková páková | 0 | 43 | ks | 0
1968118 | 1.1.1.1.2.5.2.4.3. |  | Montáž ventilu rohového s pripojovacou rúrkou G 1/2 | 0 | 118 | ks | 0
1968119 | 1.1.1.1.2.5.2.4.4. |  | Guľový kohút 25 rozoberateľný PP-R pákový. systém pre rozvod pitnej. teplej vody a stlačeného vzduchu | 0 | 118 | ks | 0
1968120 | 1.1.1.1.2.5.2.4.5. |  | Montáž batérie umývadlovej a drezovej nástennej pákovej alebo klasickej s mechanickým ovládaním | 0 | 24 | ks | 0
1968121 | 1.1.1.1.2.5.2.4.6. |  | Batéria drezová nástenná jednopáková. chróm | 0 | 12 | ks | 0
1968122 | 1.1.1.1.2.5.2.4.7. |  | Batéria umývadlová nástenná páková (aj pre výlevku) | 0 | 12 | ks | 0
1968123 | 1.1.1.1.2.5.2.4.8. |  | Montáž batérie sprchovej nástennej pákovej. klasickej | 0 | 9 | ks | 0
1968124 | 1.1.1.1.2.5.2.4.9. |  | Batéria sprchová nástenná páková | 0 | 9 | ks | 0
1968125 | 1.1.1.1.2.5.2.4.10. |  | Presun hmôt pre zariaďovacie predmety v objektoch výšky nad 6 do 12 m | 0 | 1 | KPL | 0
1968126 | 1.1.1.1.2.6. | 731 | Ústredné kúrenie - kotolne | 0 | 1 |  | 0
1968127 | 1.1.1.1.2.6.1. | PSV | Práce a dodávky PSV | 0 | 1 |  | 0
1968128 | 1.1.1.1.2.6.1.1. | 731 | Ústredné kúrenie - kotolne | 0 | 1 |  | 0
1968129 | 1.1.1.1.2.6.1.1.1. |  | Kotol liatinový automatický. výkon do 100 kW. palivo (štiepka.pelety). štandardná riadiaca jednotka. včetne zásobníka na pelety a šneku | 0 | 1 | ks | 0
1968130 | 1.1.1.1.2.6.1.1.2. |  | Montáž kotla liatinového na tuhé palivo výkon do 100 kW | 0 | 1 | ks | 0
1968131 | 1.1.1.1.2.6.1.1.3. |  | Akumulačná nádoba oceľová pre uzatvorené vykurovacie systémy s výmenníkom a mäkkou izoláciou hr. 100 mm. objem 1095 l | 0 | 1 | ks | 0
1968132 | 1.1.1.1.2.6.1.1.4. |  | Montáž akumulačnej nádoby vykurovacej vody s integrovaným výmenníkom s izoláciou objem od 900 do 1100 l | 0 | 1 | ks | 0
1968133 | 1.1.1.1.2.6.1.1.5. |  | Nádoba expanzná s membránou. objem 35 l. 3/1.5 bar. 6/1.5 bar | 0 | 1 | ks | 0
1968134 | 1.1.1.1.2.6.1.1.6. |  | Montáž expanznej nádoby tlak do 6 bar s membránou 35 l | 0 | 1 | ks | 0
1968135 | 1.1.1.1.2.6.1.1.7. |  | Nádoba expanzná s membránou. objem 200 l. 6 bar | 0 | 1 | ks | 0
1968136 | 1.1.1.1.2.6.1.1.8. |  | Montáž expanznej nádoby tlak 6 barov s membránou 200 l | 0 | 1 | ks | 0
1968137 | 1.1.1.1.2.6.1.1.9. |  | Čerpadlo obehové. automatické riadenie výkonu. DN 25. max. dopravná výška 6 m. z nehrdzavejúcej ocele. stavebná dĺžka 130/180 mm | 0 | 1 | ks | 0
1968138 | 1.1.1.1.2.6.1.1.10. |  | Montáž čerpadla (do potrubia) obehového špirálového DN 25 | 0 | 1 | súb. | 0
1968139 | 1.1.1.1.2.6.1.1.11. |  | Ventilátor na zvýšenie ťahu komína. potrubný. kovový. D potrubia 200 mm. max. prietok od 240 do 399 m3/h | 0 | 1 | ks | 0
1968140 | 1.1.1.1.2.6.1.1.12. |  | Napojenie kotla do komína | 0 | 1 | ks | 0
1968141 | 1.1.1.1.2.6.1.1.13. |  | Presun hmôt pre kotolne umiestnené vo výške (hĺbke) do 6 m | 0 | 1 | KPL | 0
1968142 | 1.1.1.1.2.6.1.1.14. |  | Stavebno montážne práce najnáročnejšie na odbornosť - prehliadky pracoviska a revízie (Tr. 4) v rozsahu viac ako 8 hodín (revízia kotla a revízna správa) | 0 | 8 | hod | 0
1968143 | 1.1.1.1.2.6.1.2. | 733 | Ústredné kúrenie - rozvodné potrubie | 0 | 1 |  | 0
1968144 | 1.1.1.1.2.6.1.2.1. |  | Rúra plasthliníková D 16 mm. kotúč | 0 | 204 | m | 0
1968145 | 1.1.1.1.2.6.1.2.2. |  | Rúra plasthliníková D 18 mm. kotúč | 0 | 174 | m | 0
1968146 | 1.1.1.1.2.6.1.2.3. |  | Rúra plasthliníková D 20 mm. kotúč | 0 | 124 | m | 0
1968147 | 1.1.1.1.2.6.1.2.4. |  | Rúra plasthliníková D 26 mm. kotúč | 0 | 62 | m | 0
1968148 | 1.1.1.1.2.6.1.2.5. |  | Rúra plasthliníková. D 40 mm. 5 m tyče | 0 | 86 | m | 0
1968149 | 1.1.1.1.2.6.1.2.6. |  | Rúra plasthliníková. D 50 mm. 5 m tyče | 0 | 22 | m | 0
1968150 | 1.1.1.1.2.6.1.2.7. |  | Montáž trubíc z PE. hr.do 10 mm.vnút.priemer do 38 mm | 0 | 564 | m | 0
1968151 | 1.1.1.1.2.6.1.2.8. |  | Montáž trubíc z PE. hr.do 10 mm.vnút.priemer 39-70 mm | 0 | 108 | m | 0
1968152 | 1.1.1.1.2.6.1.2.9. |  | Montáž PP-R potrubia polyfúznym zváraním PN 20 D 16 | 0 | 204 | m | 0
1968153 | 1.1.1.1.2.6.1.2.10. |  | Montáž PP-R potrubia polyfúznym zváraním PN 20 D 20 | 0 | 298 | m | 0
1968154 | 1.1.1.1.2.6.1.2.11. |  | Montáž PP-R potrubia polyfúznym zváraním PN 20 D 25 | 0 | 62 | m | 0
1968155 | 1.1.1.1.2.6.1.2.12. |  | Montáž PP-R potrubia polyfúznym zváraním PN 20 D 40 | 0 | 86 | m | 0
1968156 | 1.1.1.1.2.6.1.2.13. |  | Montáž PP-R potrubia polyfúznym zváraním PN 20 D 50 | 0 | 22 | m | 0
1968157 | 1.1.1.1.2.6.1.2.14. |  | Izolačná PE trubica dxhr. 18x5 mm. nenadrezaná. na izolovanie rozvodov vody. kúrenia. zdravotechniky | 0 | 388 | m | 0
1968158 | 1.1.1.1.2.6.1.2.15. |  | Izolačná PE trubica dxhr. 20x5 mm. nenadrezaná. na izolovanie rozvodov vody. kúrenia. zdravotechniky | 0 | 124 | m | 0
1968159 | 1.1.1.1.2.6.1.2.16. |  | Izolačná PE trubica dxhr. 28x5 mm. nenadrezaná. na izolovanie rozvodov vody. kúrenia. zdravotechniky | 0 | 62 | m | 0
1968160 | 1.1.1.1.2.6.1.2.17. |  | Izolačná PE trubica dxhr. 40x9 mm. nadrezaná. na izolovanie rozvodov vody. kúrenia. zdravotechniky | 0 | 86 | m | 0
1968161 | 1.1.1.1.2.6.1.2.18. |  | Izolačná PE trubica dxhr. 50x9 mm. nadrezaná. na izolovanie rozvodov vody. kúrenia. zdravotechniky | 0 | 22 | m | 0
1968162 | 1.1.1.1.2.6.1.2.19. |  | Tlaková skúška plastového potrubia do 32 mm | 0 | 564 | m | 0
1968163 | 1.1.1.1.2.6.1.2.20. |  | Tlaková skúška plastového potrubia nad 32 do 63 mm | 0 | 108 | m | 0
1968164 | 1.1.1.1.2.6.1.2.21. |  | Presun hmôt pre rozvody potrubia v objektoch výšky nad 6 do 24 m | 0 | 1 | KPL | 0
1968165 | 1.1.1.1.2.6.1.2.22. |  | Stavebno montážne práce náročné ucelené - odborné. tvorivé remeselné (Tr. 3) v rozsahu viac ako 8 hodín (Vykurovacia skúška) | 0 | 24 | hod | 0
1968166 | 1.1.1.1.2.6.1.2.23. |  | Stavebno montážne práce mimoriadne odborné (Tr. 5) v rozsahu viac ako 8 hodín (Funkčná skúška) | 0 | 10 | hod | 0
1968167 | 1.1.1.1.2.6.1.3. | 734 | Ústredné kúrenie - armatúry | 0 | 1 |  | 0
1968168 | 1.1.1.1.2.6.1.3.1. |  | Montáž závitovej armatúry s 1 závitom do G 1/2 | 0 | 206 | ks | 0
1968169 | 1.1.1.1.2.6.1.3.2. |  | Montáž závitovej armatúry s 2 závitmi do G 1/2 | 0 | 65 | ks | 0
1968170 | 1.1.1.1.2.6.1.3.3. |  | Montáž závitovej armatúry s 2 závitmi G 1 | 0 | 3 | ks | 0
1968171 | 1.1.1.1.2.6.1.3.4. |  | Montáž závitovej armatúry s 2 závitmi G 5/4 | 0 | 2 | ks | 0
1968172 | 1.1.1.1.2.6.1.3.5. |  | Montáž závitovej armatúry s 2 závitmi G 6/4 | 0 | 10 | ks | 0
1968173 | 1.1.1.1.2.6.1.3.6. |  | Montáž závitovej armatúry s 2 závitmi G 2 | 0 | 8 | ks | 0
1968174 | 1.1.1.1.2.6.1.3.7. |  | Guľový ventil 1”. páčka chróm | 0 | 2 | ks | 0
1968175 | 1.1.1.1.2.6.1.3.8. |  | Guľový ventil 1 1/4”. páčka chróm | 0 | 6 | ks | 0
1968176 | 1.1.1.1.2.6.1.3.9. |  | Guľový ventil 1 1/2”. páčka chróm | 0 | 8 | ks | 0
1968177 | 1.1.1.1.2.6.1.3.10. |  | Sada VS 2105. hlavica. ventil. šrúbenie | 0 | 65 | ks | 0
1968178 | 1.1.1.1.2.6.1.3.11. |  | Ventil odvzdušňovací na vykurovacie telesá | 0 | 65 | ks | 0
1968179 | 1.1.1.1.2.6.1.3.12. |  | Ventil poistný pružinový proporciálny DN 25. typ P 15-217-540. PN 40. z ocele | 0 | 1 | ks | 0
1968180 | 1.1.1.1.2.6.1.3.13. |  | Ventil spätný uzatvárací prírubový DN 40. typ Z 25-111-616 II. PN 16. zo šedej liatiny | 0 | 2 | ks | 0
1968181 | 1.1.1.1.2.6.1.3.14. |  | Filter s vložkou D 71-117-616 P2. PN 16. D 40 mm | 0 | 2 | ks | 0
1968182 | 1.1.1.1.2.6.1.3.15. |  | Snímač teploty zásobníka na meranie teploty pitnej vody. dĺžka 3.75 m | 0 | 2 | ks | 0
1968183 | 1.1.1.1.2.6.1.3.16. |  | Ventil zmiešavací trojcestný DN 25 s el. pohonom | 0 | 2 | kpl | 0
1968184 | 1.1.1.1.2.6.1.3.17. |  | Ventil odvzdušňovací automatický. DN 15 | 0 | 5 | ks | 0
1968185 | 1.1.1.1.2.6.1.3.18. |  | Kohút plniaci a vypúšťací K 310. DN 15. PN 10 | 0 | 8 | ks | 0
1968186 | 1.1.1.1.2.6.1.3.19. |  | Zostava konzol s upínacími držiakmi a rozperkami pre upevnenie vykurovacieho telesa do plných stien | 0 | 65 | súb. | 0
1968187 | 1.1.1.1.2.6.1.3.20. |  | Radiátorová zátka | 0 | 130 | ks | 0
1968188 | 1.1.1.1.2.6.1.3.21. |  | Manometer axiálny d 100 mm . 3 bar | 0 | 4 | ks | 0
1968189 | 1.1.1.1.2.6.1.3.22. |  | Teplomer axiálny d 100 mm. pripojenie 1/2" zadné s jímkou dĺžky 100 mm. rozsah 0-120 °C | 0 | 3 | ks | 0
1968190 | 1.1.1.1.2.6.1.3.23. |  | Spätná klapka 1/4"F x 1/2"M. pre termomanometre a manometre. mosadz | 0 | 4 | ks | 0
1968191 | 1.1.1.1.2.6.1.3.24. |  | Mriežka ventilačná kovová. hranatá so sieťkou. rozmery šxvxhr 300x300x10 mm. farba biela | 0 | 1 | ks | 0
1968192 | 1.1.1.1.2.6.1.3.25. |  | Mriežka ventilačná kovová. hranatá so sieťkou. rozmery šxvxhr 200x200x10 mm. farba biela | 0 | 1 | ks | 0
1968193 | 1.1.1.1.2.6.1.3.26. |  | Presun hmôt pre armatúry v objektoch výšky nad 6 do 24 m | 0 | 1 | KPL | 0
1968194 | 1.1.1.1.2.6.1.4. | 735 | Ústredné kúrenie - vykurovacie telesá | 0 | 1 |  | 0
1968195 | 1.1.1.1.2.6.1.4.1. |  | Teleso vykurovacie doskové jednoradové oceľové. vxlxhĺ 600x600x54-63 mm. | 0 | 2 | ks | 0
1968196 | 1.1.1.1.2.6.1.4.2. |  | Teleso vykurovacie doskové dvojradové oceľové. vxlxhĺ 500x600x100 mm. | 0 | 12 | ks | 0
1968197 | 1.1.1.1.2.6.1.4.3. |  | Teleso vykurovacie doskové dvojradové oceľové. vxlxhĺ 600x600x100 mm. | 0 | 2 | ks | 0
1968198 | 1.1.1.1.2.6.1.4.4. |  | Teleso vykurovacie doskové dvojradové oceľové. vxlxhĺ 600x700x100 mm. | 0 | 7 | ks | 0
1968199 | 1.1.1.1.2.6.1.4.5. |  | Teleso vykurovacie doskové dvojradové oceľové. vxlxhĺ 600x800x100 mm. | 0 | 7 | ks | 0
1968200 | 1.1.1.1.2.6.1.4.6. |  | Teleso vykurovacie doskové dvojradové oceľové. vxlxhĺ 600x900x100 mm. | 0 | 13 | ks | 0
1968201 | 1.1.1.1.2.6.1.4.7. |  | Teleso vykurovacie doskové dvojradové oceľové. vxlxhĺ 600x1000x100 mm. | 0 | 12 | ks | 0
1968202 | 1.1.1.1.2.6.1.4.8. |  | Teleso vykurovacie doskové dvojradové oceľové. vxlxhĺ 600x1100x100 mm. | 0 | 4 | ks | 0
1968203 | 1.1.1.1.2.6.1.4.9. |  | Teleso vykurovacie doskové dvojradové oceľové. vxlxhĺ 600x1300x100 mm. | 0 | 1 | ks | 0
1968204 | 1.1.1.1.2.6.1.4.10. |  | Teleso vykurovacie doskové dvojradové oceľové. vxlxhĺ 600x1800x100 mm. | 0 | 2 | ks | 0
1968205 | 1.1.1.1.2.6.1.4.11. |  | Teleso vykurovacie doskové dvojradové oceľové. vxlxhĺ 900x500x100 mm. | 0 | 3 | ks | 0
1968206 | 1.1.1.1.2.6.1.4.12. |  | Montáž vykurovacieho telesa panelového jednoradového 600 mm/ dĺžky 400-600 mm | 0 | 2 | ks | 0
1968207 | 1.1.1.1.2.6.1.4.13. |  | Montáž vykurovacieho telesa panelového dvojradového výšky 600 mm/ dĺžky 400-600 mm | 0 | 14 | ks | 0
1968208 | 1.1.1.1.2.6.1.4.14. |  | Montáž vykurovacieho telesa panelového dvojradového výšky 600 mm/ dĺžky 700-900 mm | 0 | 27 | ks | 0
1968209 | 1.1.1.1.2.6.1.4.15. |  | Montáž vykurovacieho telesa panelového dvojradového výšky 600 mm/ dĺžky 1000-1200 mm | 0 | 16 | ks | 0
1968210 | 1.1.1.1.2.6.1.4.16. |  | Montáž vykurovacieho telesa panelového dvojradového výšky 600 mm/ dĺžky 1400-1800 mm | 0 | 3 | ks | 0
1968211 | 1.1.1.1.2.6.1.4.17. |  | Montáž vykurovacieho telesa panelového dvojradového výšky 900 mm/ dĺžky 400-600 mm | 0 | 3 | ks | 0
1968212 | 1.1.1.1.2.6.1.4.18. |  | Vykurovacie telesá panelové jednoradové. tlaková skúška telesa vodou | 0 | 2 | ks | 0
1968213 | 1.1.1.1.2.6.1.4.19. |  | Vykurovacie telesá panelové dvojradové. tlaková skúška telesa vodou | 0 | 63 | ks | 0
1968214 | 1.1.1.1.2.6.1.4.20. |  | Zostava konzol s upínacími držiakmi a rozperkami pre upevnenie potrubia | 0 | 12 | súb. | 0
1968215 | 1.1.1.1.2.6.1.4.21. |  | Presun hmôt pre vykurovacie telesá v objektoch výšky nad 6 do 12 m | 0 | 1 | KPL | 0
1968216 | 1.1.1.1.2.7. | 762 | Konštrukcie tesárske | 0 | 1 |  | 0
1968217 | 1.1.1.1.2.7.1. |  | Montáž oceľových spojovacích prostriedkov - svorníkov. skrutiek dĺžky nad 150 do 300 mm | 0 | 140 | ks | 0
1968218 | 1.1.1.1.2.7.2. |  | Tyč závitová M 16 mm. dĺžka 1000 m | 0 | 140 | ks | 0
1968219 | 1.1.1.1.2.7.3. |  | Montáž debnenia jednoduchých striech. na krokvy a kontralaty z dosiek s vetracou medzerou | 0 | 562.022 | m2 | 0
1968220 | 1.1.1.1.2.7.4. |  | Dosky a fošne zo smreku neopracované neomietané akosť II hr. 38-50 mm. š. 100-160 mm | 0 | 14.051 | m3 | 0
1968221 | 1.1.1.1.2.7.5. |  | Montáž debnenia odkvapov - podbitie z PVC lamiel pre všetky druhy striech | 0 | 60.645 | m2 | 0
1968222 | 1.1.1.1.2.7.6. |  | Obkladové panely. lamely š. 10 cm. dl. 4.00m | 0 | 63.677 | m2 | 0
1968223 | 1.1.1.1.2.7.7. |  | Montáž kontralát pre sklon od 22° do 35° | 0 | 1187.867 | m | 0
1968224 | 1.1.1.1.2.7.8. |  | Hranoly zo smrekovca neopracované hranené akosť I. prierez 25-75 cm2. dĺ. 2000-3750 mm | 0 | 3.267 | m3 | 0
1968225 | 1.1.1.1.2.7.9. |  | Spojovacie prostriedky pre viazané konštrukcie krovov. debnenie a laťovanie. nadstrešné konštr.. spádové kliny - svorky. dosky. klince. pásová oceľ. vruty | 0 | 17.318 | m3 | 0
1968226 | 1.1.1.1.2.7.10. |  | Položenie podláh nehobľovaných hrubých na zraz z dosiek a fošien | 0 | 60.4 | m2 | 0
1968227 | 1.1.1.1.2.7.11. |  | Dosky a fošne zo smreku neopracované neomietané akosť II hr. 38-50 mm. š. 100-160 mm | 0 | 3.02 | m3 | 0
1968228 | 1.1.1.1.2.7.12. |  | Položenie vankúšov pod podlahy osovej vzdialenosti nad 650 do 1000 mm | 0 | 64 | m2 | 0
1968229 | 1.1.1.1.2.7.13. |  | Hranoly zo smreku neopracované hranené akosť II. prierez 76-100 cm2. dĺ. 4000-6500 mm | 0 | 5.219 | m3 | 0
1968230 | 1.1.1.1.2.7.14. |  | Zakrytie kanálov - spojovacie a ochranné prostriedky - klince. skrutky | 0 | 5.219 | m3 | 0
1968231 | 1.1.1.1.2.7.15. |  | Presun hmôt pre konštrukcie tesárske v objektoch výšky do 12 m | 0 | 1 | KPL | 0
1968232 | 1.1.1.1.2.8. | 763 | Konštrukcie - drevostavby | 0 | 1 |  | 0
1968233 | 1.1.1.1.2.8.1. |  | Podhľad SDK závesný na dvojúrovňovej oceľovej podkonštrukcií CD+UD. doska protipožiarna DF 15 mm | 0 | 282.34 | m2 | 0
1968234 | 1.1.1.1.2.8.2. |  | Podhľad SDK závesný na dvojúrovňovej oceľovej podkonštrukcií CD+UD. dosky protipožiarne impregnované DFH2 15 mm | 0 | 65.74 | m2 | 0
1968235 | 1.1.1.1.2.8.3. |  | Montáž strešnej konštrukcie z väzníkov priehradových. konštrukčnej dĺžky do 18 m | 0 | 529.2 | m | 0
1968236 | 1.1.1.1.2.8.4. |  | Väzník strešný drevený priehradový pre sedlové strechy rozpätia 12 - 20 m | 0 | 782.813 | m2 | 0
1968237 | 1.1.1.1.2.8.5. |  | Montáž strešnej konštrukcie z ostatných prvkov prierezovej plochy 50-150 cm2 | 0 | 232 | m | 0
1968238 | 1.1.1.1.2.8.6. |  | Dosky a fošne zo smrekovca neopracované omietané akosť I hr. 38-50 mm. š. 250-300 mm | 0 | 0.919 | m3 | 0
1968239 | 1.1.1.1.2.8.7. |  | Montáž strešnej konštrukcie z ostatných prvkov prierezovej plochy 150-500 cm2 | 0 | 135 | m | 0
1968240 | 1.1.1.1.2.8.8. |  | Hranoly zo smrekovca neopracované hranené akosť I dĺ. 4000-6500 mm. hr. 120 mm. š. 120. 140. 180 mm | 0 | 2.228 | m3 | 0
1968241 | 1.1.1.1.2.8.9. |  | Presun hmôt pre drevostavby v objektoch výšky do 12 m | 0 | 1 | KPL | 0
1968242 | 1.1.1.1.2.9. | 764 | Konštrukcie klampiarske | 0 | 1 |  | 0
1968243 | 1.1.1.1.2.9.1. |  | Lemovanie múru bočné pozink farebný. r.š. do 310 mm. sklon strechy do 30°. (lemovanie výlezu na strechu) | 0 | 3.2 | m | 0
1968244 | 1.1.1.1.2.9.2. |  | Hrebenáč oblý s prevetrávacím pásom pozink farebný. r.š. do 410 mm. sklon strechy do 30° | 0 | 37.223 | m | 0
1968245 | 1.1.1.1.2.9.3. |  | Čelo hrebenáča - štít pozink farebný. sklon strechy do 30° | 0 | 2 | ks | 0
1968246 | 1.1.1.1.2.9.4. |  | Odkvapové lemovanie pozink farebný. r.š. do 250 mm. sklon strechy do 30° | 0 | 77.7 | m | 0
1968247 | 1.1.1.1.2.9.5. |  | Lemovanie komína na ploche z PZf plechu | 0 | 0.49 | m2 | 0
1968248 | 1.1.1.1.2.9.6. |  | Lemovanie rúr z PZf plechu. priemeru do 150 mm | 0 | 7 | m2 | 0
1968249 | 1.1.1.1.2.9.7. |  | Krytina falcovaná pozink farebný. sklon strechy do 30° | 0 | 562.022 | m2 | 0
1968250 | 1.1.1.1.2.9.8. |  | Štítové lemovanie pozink farebný. r.š. do 370 mm. sklon strechy do 30° | 0 | 36 | m | 0
1968251 | 1.1.1.1.2.9.9. |  | Lapač snehu bodový korunkový pozink farebný. sklon strechy od 30° do 45° | 0 | 60 | ks | 0
1968252 | 1.1.1.1.2.9.10. |  | Strešné okno z pozinkovaného PZ plechu. v krytine vrátane drôteného skla 600 x 800 mm | 0 | 2 | ks | 0
1968253 | 1.1.1.1.2.9.11. |  | Úžľabie z pozinkovaného farbeného PZf plechu. r.š. 660 mm | 0 | 3.5 | m | 0
1968254 | 1.1.1.1.2.9.12. |  | Montáž kruhových kolien z pozinkovaného farbeného PZf plechu. pre zvodové rúry s priemerom 60 - 150 mm | 0 | 7 | ks | 0
1968255 | 1.1.1.1.2.9.13. |  | Koleno lisované pozink farebný 70°. priemer 150 mm | 0 | 7 | ks | 0
1968256 | 1.1.1.1.2.9.14. |  | Zvodové rúry z pozinkovaného farbeného PZf plechu. kruhové priemer 150 mm | 0 | 70 | m | 0
1968257 | 1.1.1.1.2.9.15. |  | Montáž spodného dielu zvodovej rúry s lemom pozink farebný. priemer nad 100 mm | 0 | 7 | ks | 0
1968258 | 1.1.1.1.2.9.16. |  | Rúra zvodová - spodný diel s lemom pozink farebný. priemer nad 100 mm | 0 | 7 | ks | 0
1968259 | 1.1.1.1.2.9.17. |  | Čistiaci kus z poplastovaného plechu ( pozinkovaný )s hrdlom bez tesnenia DN 150 | 0 | 7 | ks | 0
1968260 | 1.1.1.1.2.9.18. |  | Žľab pododkvapový polkruhový pozink farebný vrátane čela. hákov. rohov. kútov. r.š. 330 mm | 0 | 63.42 | m | 0
1968261 | 1.1.1.1.2.9.19. |  | Kotlík žľabový oválny pozink farebný. rozmer (r.š./D) 330/100 mm | 0 | 7 | ks | 0
1968262 | 1.1.1.1.2.9.20. |  | Presun hmôt pre konštrukcie klampiarske v objektoch výšky nad 6 do 12 m | 0 | 1 | KPL | 0
1968263 | 1.1.1.1.2.10. | 765 | Konštrukcie - krytiny tvrdé | 0 | 1 |  | 0
1968264 | 1.1.1.1.2.10.1. |  | Strešná fólia paronepriepustná. na krokvy. sklon od 22° do 35°. plošná hmotnosť 120 g/m2 | 0 | 562.022 | m2 | 0
1968265 | 1.1.1.1.2.10.2. |  | Strešná fólia paropriepustná. na krokvy. sklon od 22° do 35°. plošná hmotnosť 145 g/m2 | 0 | 562.022 | m2 | 0
1968266 | 1.1.1.1.2.10.3. |  | Presun hmôt pre tvrdé krytiny v objektoch výšky nad 6 do 12 m | 0 | 1 | KPL | 0
1968267 | 1.1.1.1.2.11. | 766 | Konštrukcie stolárske | 0 | 1 |  | 0
1968268 | 1.1.1.1.2.11.1. |  | Montáž okien plastových s hydroizolačnými ISO páskami (exteriérová a interiérová) | 0 | 139.2 | m | 0
1968269 | 1.1.1.1.2.11.2. |  | Tesniaca paropriepustná fólia polymér-flísová. š. 290 mm. dĺ. 30 m. pre tesnenie pripájacej škáry okenného rámu a muriva z exteriéru | 0 | 69.6 | m | 0
1968270 | 1.1.1.1.2.11.3. |  | Tesniaca paronepriepustná fólia polymér-flísová. š. 70 mm. dĺ. 30 m. pre tesnenie pripájacej škáry okenného rámu a muriva z interiéru | 0 | 69.6 | m | 0
1968271 | 1.1.1.1.2.11.4. |  | Vchodové dvere plastové dvojkrídlové. 1/2 zasklenné.1/2 výplň sendvičový polyuretánový panel. so svetlíkom v 750 mm. šxv 2000x2850 mm. 6 komorový systém. izolačné trojsklo | 0 | 1 | ks | 0
1968272 | 1.1.1.1.2.11.5. |  | Vchodové dvere plastové jednokrídlové bezpečnostné so svetlíkom v 750 mm. šxv 1000x2850 mm. 6 komorový systém. sendvičový panel.svetlík izolačné trojsklo | 0 | 4 | ks | 0
1968273 | 1.1.1.1.2.11.6. |  | Vchodové dvere plastové dvojkrídlové. 1/2 zasklenné.1/2 výplň so svetlíkom v 750 mm. šxv 2000x2850 mm. 6 komorový systém. izolačné trojsklo | 0 | 3 | ks | 0
1968274 | 1.1.1.1.2.11.7. |  | Montáž okien plastových s hydroizolačnými ISO páskami (exteriérová a interiérová) | 0 | 575.5 | m | 0
1968275 | 1.1.1.1.2.11.8. |  | Tesniaca paropriepustná fólia polymér-flísová. š. 290 mm. dĺ. 30 m. pre tesnenie pripájacej škáry okenného rámu a muriva z exteriéru | 0 | 604.275 | m | 0
1968276 | 1.1.1.1.2.11.9. |  | Tesniaca paronepriepustná fólia polymér-flísová. š. 70 mm. dĺ. 30 m. pre tesnenie pripájacej škáry okenného rámu a muriva z interiéru | 0 | 604.275 | m | 0
1968277 | 1.1.1.1.2.11.10. |  | Plastové okno trojkrídlové OS+OS/S. vxš 2000x2000 mm. izolačné trojsklo. 6 komorový profil | 0 | 40 | ks | 0
1968278 | 1.1.1.1.2.11.11. |  | Plastové okno dvojkrídlové OS+O. vxš 2000x1000 mm. izolačné trojsklo. 6 komorový profil | 0 | 41 | ks | 0
1968279 | 1.1.1.1.2.11.12. |  | Plastové okno pevné. vxš 2750x2000 mm. izolačné trojsklo. 6 komorový profil | 0 | 1 | ks | 0
1968280 | 1.1.1.1.2.11.13. |  | Plastové okno trojkrídlové O. vxš 1500x3000 mm. jednoduché zasklenie. bezpečnostné | 0 | 1 | ks | 0
1968281 | 1.1.1.1.2.11.14. |  | Montáž púzdra posuvných dverí do murovanej priečky. jedno zasúvacie púzdro pre jedno krídlo. priechod 0.6-1.2 m | 0 | 8 | ks | 0
1968282 | 1.1.1.1.2.11.15. |  | Stavebné puzdro pre posuvné dvere. jedno zasúvacie púzdro pre jedno krídlo. čistý priechod 600 mm | 0 | 2 | ks | 0
1968283 | 1.1.1.1.2.11.16. |  | Stavebné puzdro pre posuvné dvere. jedno zasúvacie púzdro pre jedno krídlo. čistý priechod 800 mm | 0 | 6 | ks | 0
1968284 | 1.1.1.1.2.11.17. |  | Systém posuvných dverí - sada pojazdov včetne vodiacej lišty | 0 | 8 | súb. | 0
1968285 | 1.1.1.1.2.11.18. |  | Montáž dverového krídla otočného jednokrídlového poldrážkového. do existujúcej zárubne. vrátane kovania | 0 | 63 | ks | 0
1968286 | 1.1.1.1.2.11.19. |  | Kľučka dverová a rozeta 2x. nehrdzavejúca oceľ. povrch nerez brúsený | 0 | 63 | ks | 0
1968287 | 1.1.1.1.2.11.20. |  | Dvere vnútorné jednokrídlové. šírka 600-900 mm. výplň papierová voština. povrch fólia. plné | 0 | 45 | ks | 0
1968288 | 1.1.1.1.2.11.21. |  | Dvere vnútorné jednokrídlové. šírka 600-900 mm. výplň papierová voština. povrch dýha. s preskleným pásom | 0 | 12 | ks | 0
1968289 | 1.1.1.1.2.11.22. |  | Dvere vnútorné protipožiarne plné EI EW 30 D3. šxv 1000x2000 mm. protipožiarne zasklenie. bezprahové SK certifikát. | 0 | 3 | ks | 0
1968290 | 1.1.1.1.2.11.23. |  | Dvere vnútorné protipožiarne drevené plné. EI EW 30 D3. šxv 1000x2850 mm so svetlíkom v 750 mm - izolačné trojsklo protipožiarne bezprahové. SK certifikát. | 0 | 3 | ks | 0
1968291 | 1.1.1.1.2.11.24. |  | Montáž dverí plastových | 0 | 5.74 | m | 0
1968292 | 1.1.1.1.2.11.25. |  | Dvere bezpečnostné plastové včetke kovania.kľučky a zámku. šxvxhr 900x1970x65 mm so zárubňou | 0 | 1 | ks | 0
1968293 | 1.1.1.1.2.11.26. |  | Montáž presklenej steny s dvomi bočnými svetlíkmi a nadsvetlíkom | 0 | 1 | ks | 0
1968294 | 1.1.1.1.2.11.27. |  | PVC stena 3000x2500 mm s dvojkrídlovými dveram včetne kovania kľučky a zámku. o š.krídla 900 mm. so zaslkennou časťou do 1/2.1/2 a postranné svetlíky plné. nadsvetlík v 950 mm izolačné bezpečnostné dvojsklo | 0 | 1 | ks | 0
1968295 | 1.1.1.1.2.11.28. |  | Montážny materiál pre dvere. okná | 0 | 1035 | eur | 0
1968296 | 1.1.1.1.2.11.29. |  | Montáž parapetnej dosky drevenej šírky do 300 mm. dĺžky do 1000 mm | 0 | 6 | ks | 0
1968297 | 1.1.1.1.2.11.30. |  | Parapetná doska vnútorná. šírka 295 mm. z drevotriesky laminovanej. farba biela | 0 | 6 | m | 0
1968298 | 1.1.1.1.2.11.31. |  | Montáž parapetnej dosky plastovej šírky nad 300 mm. dĺžky do 1000 mm | 0 | 41 | ks | 0
1968299 | 1.1.1.1.2.11.32. |  | Parapetná doska plastová. šírka 350 mm. komôrková vnútorná. zlatý dub. mramor. mahagon. svetlý buk. orech | 0 | 113 | m | 0
1968300 | 1.1.1.1.2.11.33. |  | Montáž parapetnej dosky plastovej šírky nad 300 mm. dĺžky 1600-2600 mm | 0 | 41 | ks | 0
1968301 | 1.1.1.1.2.11.34. |  | Parapetná doska plastová. šírka 400 mm. komôrková vnútorná. zlatý dub. mramor. mahagon. svetlý buk. orech | 0 | 10 | m | 0
1968302 | 1.1.1.1.2.11.35. |  | Montáž prahu dverí. jednokrídlových | 0 | 21 | ks | 0
1968303 | 1.1.1.1.2.11.36. |  | Prah dubový. dĺžka 610 mm. šírka 100 mm | 0 | 6 | ks | 0
1968304 | 1.1.1.1.2.11.37. |  | Prah dubový. dĺžka 810 mm. šírka 100 mm | 0 | 12 | ks | 0
1968305 | 1.1.1.1.2.11.38. |  | Prah dubový. dĺžka 910 mm. šírka 100 mm | 0 | 3 | ks | 0
1968306 | 1.1.1.1.2.11.39. |  | Montáž prekrytia rezu. olištovanie hrán páskou | 0 | 15.6 | m | 0
1968307 | 1.1.1.1.2.11.40. |  | Presun hmot pre konštrukcie stolárske v objektoch výšky nad 6 do 12 m | 0 | 1 | KPL | 0
1968308 | 1.1.1.1.2.12. | 767 | Konštrukcie doplnkové kovové | 0 | 1 |  | 0
1968309 | 1.1.1.1.2.12.1. |  | Montáž schodiskového madla na stenu | 0 | 64.5 | m | 0
1968310 | 1.1.1.1.2.12.2. |  | Montáž prídavného madla na zábradlie | 0 | 44.9 | m | 0
1968311 | 1.1.1.1.2.12.3. |  | Vydávacie okno hliníkové dvojdielne. vxš 1250x1000 mm.spodná časť výsuvná. horná pevná. tvrdené sklo | 0 | 6 | ks | 0
1968312 | 1.1.1.1.2.12.4. |  | Nadsvetlík pre P7. okno hliníkové . vxš 750x1000 mm.izolačné trojsklo sklo. protipožiarne | 0 | 3 | ks | 0
1968313 | 1.1.1.1.2.12.5. |  | Montáž okien hliníkových s hydroizolačnými expanznými ISO páskami (expanzná) | 0 | 10.5 | m | 0
1968314 | 1.1.1.1.2.12.6. |  | Komprimovaná parotesná PUR expanzná páska 5-30x74 mm. pre okenné a fasádne konštrukcie | 0 | 11.025 | m | 0
1968315 | 1.1.1.1.2.12.7. |  | Montáž okien hliníkových s hydroizolačnými páskami paropriepustnými. s variabilným difúznym odporom | 0 | 27 | m | 0
1968316 | 1.1.1.1.2.12.8. |  | Tesniaca vzduchotesná fólia polymér-flísová. š. 70 mm. dĺ. 40 m. s 20 mm. širokým samolepiacim pásikom pre lepenie fólie na rám okna. tesnenie pripájacej škáry okenného rámu a muriva | 0 | 56.7 | m | 0
1968317 | 1.1.1.1.2.12.9. |  | Montáž rebríkov do muriva s bočnicami z profilovej ocele. z rúrok alebo z tenkostenných profilov | 0 | 6 | m | 0
1968318 | 1.1.1.1.2.12.10. |  | Rebrík kovový na stenu a krytiny z profilovaného plechu vo farbe. dĺ. 3000 mm | 0 | 2 | ks | 0
1968319 | 1.1.1.1.2.12.11. |  | Montáž ostatných atypických kovových stavebných doplnkových konštrukcií nad 10 do 20 kg | 0 | 10 | kg | 0
1968320 | 1.1.1.1.2.12.12. |  | Strešná lávka. dĺ. 1300 mm | 0 | 1 | ks | 0
1968321 | 1.1.1.1.2.12.13. |  | Montáž otvárateľnej mreže s uzamykaním na integrovaný rozvorový zámok. šírka mreže nad 1.00 m | 0 | 34.2 | m2 | 0
1968322 | 1.1.1.1.2.12.14. |  | Otvárateľná mreža . šírka nad 1.00 m a výška nad 2.50 m (napr. ADLO) | 0 | 8 | ks | 0
1968323 | 1.1.1.1.2.12.15. |  | Montáž pevnej okennej mreže na chemickú kotvu. rozmer mreže do 4.00m2 | 0 | 36 | m2 | 0
1968324 | 1.1.1.1.2.12.16. |  | Pevná okenná mreža rozmer do 4.00 m2 (napr. ADLO) | 0 | 9 | ks | 0
1968325 | 1.1.1.1.2.12.17. |  | Montáž pevnej okennej mreže na chemickú kotvu. rozmer mreže do 2.00m2 | 0 | 26 | m2 | 0
1968326 | 1.1.1.1.2.12.18. |  | Pevná okenná mreža rozmer do 2.00 m2 (napr. ADLO) | 0 | 13 | ks | 0
1968327 | 1.1.1.1.2.12.19. |  | Montáž pevnej okennej mreže na chemickú kotvu. rozmer mreže do 6.00m2 | 0 | 5.5 | m2 | 0
1968328 | 1.1.1.1.2.12.20. |  | Pevná okenná mreža rozmer do 6.00 m2 (napr. ADLO) | 0 | 1 | ks | 0
1968329 | 1.1.1.1.2.13. | 771 | Podlahy z dlaždíc | 0 | 1 |  | 0
1968330 | 1.1.1.1.2.13.1. |  | Montáž obkladov schodiskových stupňov dlaždicami do flexibilného tmelu veľ. 300 x 300 mm | 0 | 12.6 | m2 | 0
1968331 | 1.1.1.1.2.13.2. |  | Montáž soklíkov z obkladačiek do tmelu veľ. 250 x 65 mm | 0 | 44.745 | m | 0
1968332 | 1.1.1.1.2.13.3. |  | Dlaždice keramické s hladkým povrchom lxvxhr 250x65x10 mm. hrubozrnný porfýr a mramor | 0 | 3.025 | m2 | 0
1968333 | 1.1.1.1.2.13.4. |  | Montáž soklíkov z obkladačiek schodiskových šikmých do tmelu veľ. 250 x 65 mm | 0 | 43.2 | m | 0
1968334 | 1.1.1.1.2.13.5. |  | Dlaždice keramické s hladkým povrchom lxvxhr 250x65x10 mm. hrubozrnný porfýr a mramor | 0 | 2.92 | m2 | 0
1968335 | 1.1.1.1.2.13.6. |  | Montáž podláh z dlaždíc keramických do tmelu flexibilného mrazuvzdorného veľ. 300 x 300 mm | 0 | 421.63 | m2 | 0
1968336 | 1.1.1.1.2.13.7. |  | Dlaždice keramické s protišmykovým povrchom. lxv 300x300 mm. jednofarebné | 0 | 452.604 | m2 | 0
1968337 | 1.1.1.1.2.13.8. |  | Montáž podláh z dlaždíc keramických do tmelu flexibilného mrazuvzdorného v obmedzenom priestore veľ. 300 x 300 mm | 0 | 6.37 | m2 | 0
1968338 | 1.1.1.1.2.13.9. |  | Presun hmôt pre podlahy z dlaždíc v objektoch výšky nad 6 do 12 m | 0 | 1 | KPL | 0
1968339 | 1.1.1.1.2.14. | 776 | Podlahy povlakové | 0 | 1 |  | 0
1968340 | 1.1.1.1.2.14.1. |  | Lepenie povlakových podláh z linolea na schodiskových stupňoch na stupnice rovné | 0 | 39.6 | m | 0
1968341 | 1.1.1.1.2.14.2. |  | Podlaha z prírodného linolea. elektrostaticky vodivá (antistatická). hrúbka do 2 mm | 0 | 61.512 | m2 | 0
1968342 | 1.1.1.1.2.14.3. |  | Lepenie povlakových podláh z linolea na schodiskových stupňoch na podstupnice | 0 | 21.912 | m | 0
1968343 | 1.1.1.1.2.14.4. |  | Lepenie schodových hrán | 0 | 132 | m | 0
1968344 | 1.1.1.1.2.14.5. |  | Schodová hrana | 0 | 134.64 | m | 0
1968345 | 1.1.1.1.2.14.6. |  | Lepenie podlahových soklov z PVC | 0 | 467.86 | m | 0
1968346 | 1.1.1.1.2.14.7. |  | Soklová PVC lišta pre vloženie pásikov z PVC podlahoviny hrúbky do 5 mm | 0 | 472.539 | m | 0
1968347 | 1.1.1.1.2.14.8. |  | Lepenie povlakových podláh PVC heterogénnych v pásoch | 0 | 962.095 | m2 | 0
1968348 | 1.1.1.1.2.14.9. |  | Podlaha PVC heterogénna . hrúbka 2.5 mm. trieda záťaže 34/43 | 0 | 990.958 | m2 | 0
1968349 | 1.1.1.1.2.14.10. |  | Presun hmôt pre podlahy povlakové v objektoch výšky nad 6 do 12 m | 0 | 1 | KPL | 0
1968350 | 1.1.1.1.2.15. | 781 | Obklady | 0 | 1 |  | 0
1968351 | 1.1.1.1.2.15.1. |  | Montáž obkladov vnútor. stien z obkladačiek kladených do tmelu veľ. 200x250 mm | 0 | 558.917 | m2 | 0
1968352 | 1.1.1.1.2.15.2. |  | Obkladačky keramické lxvxhr 200x250x6.8 mm | 0 | 581.274 | m2 | 0
1968353 | 1.1.1.1.2.15.3. |  | Presun hmôt pre obklady keramické v objektoch výšky nad 6 do 12 m | 0 | 1 | KPL | 0
1968354 | 1.1.1.1.2.16. | 783 | Nátery | 0 | 1 |  | 0
1968355 | 1.1.1.1.2.16.1. |  | Nátery kov.stav.doplnk.konštr. syntetické farby šedej na vzduchu schnúce dvojnásobné - 70µm | 0 | 48.258 | m2 | 0
1968356 | 1.1.1.1.2.16.2. |  | Nátery tesárskych konštrukcií. hĺbková impregnácia 3 v 1 s biocídom. jednonásobná | 0 | 850.313 | m2 | 0
1968357 | 1.1.1.1.2.16.3. |  | Nátery olejové farby bielej omietok stien dvojnás. 1x email a 2x plným tmel. | 0 | 793.41 | m2 | 0
1968358 | 1.1.1.1.2.16.4. |  | Náter farbami ekologickými riediteľnými vodou latexovými umývateľnými stropov jednonásobný | 0 | 1327.65 | m2 | 0
1968359 | 1.1.1.1.2.16.5. |  | Náter farbami ekologickými riediteľnými vodou latexovými umývateľnými stien jednonásobný | 0 | 1418.983 | m2 | 0
1968360 | 1.1.1.1.2.16.6. |  | Zakrývanie otvorov. podláh a zariadení fóliou v miestnostiach alebo na schodisku | 0 | 1327.65 | m2 | 0
1968361 | 1.1.1.1.2.17. | 9 | Ostatné konštrukcia a práce - búranie | 0 | 1 |  | 0
1968362 | 1.1.1.1.2.17.1. | HSV | Práce a dodávky HSV | 0 | 1 |  | 0
1968363 | 1.1.1.1.2.17.1.1. | 9 | Ostatné konštrukcie a práce-búranie | 0 | 1 |  | 0
1968364 | 1.1.1.1.2.17.1.1.1. |  | Demolácia budov. vykonávaná iným spôsobom z tehál.kameňa a z betónu. s podielom konštrukcií do 35 %. -0.68000t | 0 | 447.979 | m3 | 0
1968365 | 1.1.1.1.2.17.1.1.2. |  | Vodorovné premiestnenie sutiny na skládku s naložením a zložením nad 100 do 1000 m | 0 | 304.626 | t | 0
1968366 | 1.1.1.1.2.17.1.1.3. |  | Príplatok za každých ďalších i začatých 1000 m po spevnenej ceste pre vodorovné premiestnenie sutiny (Skládka TKO Veľké Ozorovce.63 km) | 0 | 19191.438 | t | 0
1968367 | 1.1.1.1.2.17.1.1.4. |  | Poplatok za skladovanie - betón. tehly. dlaždice (17 01) ostatné | 0 | 304.626 | t | 0
1968368 | 1.1.1.1.3. | M | Práce a dodávky M | 0 | 1 |  | 0
1968369 | 1.1.1.1.3.1. | 21-M | Elektromontáže | 0 | 1 |  | 0
1968370 | 1.1.1.1.3.1.1. | HSV | Práce a dodávky HSV | 0 | 1 |  | 0
1968371 | 1.1.1.1.3.1.1.1. | 9 | Ostatné konštrukcie a práce-búranie | 0 | 1 |  | 0
1968372 | 1.1.1.1.3.1.1.1.1. |  | Vybúranie drážky 30x30mm | 0 | 1850 | m | 0
1968373 | 1.1.1.1.3.1.1.1.2. |  | Vybúranie drážky 50x50mm | 0 | 800 | m | 0
1968374 | 1.1.1.1.3.1.1.1.3. |  | Vybúranie otvorov v murive - pre rozvádzač | 0 | 3 | m3 | 0
1968375 | 1.1.1.1.3.1.1.1.4. |  | Vybúranie otvoru v murive tehl. priemeru profilu do 60 mm - pre prístrojovú krabicu | 0 | 318 | ks | 0
1968376 | 1.1.1.1.3.1.2. | M | Práce a dodávky M | 0 | 1 |  | 0
1968377 | 1.1.1.1.3.1.2.1. | 21-M | Elektromontáže | 0 | 1 |  | 0
1968378 | 1.1.1.1.3.1.2.1.1. |  | Rúrka ohybná elektroinštalačná typ 23-29. uložená pod omietkou | 0 | 200 | m | 0
1968379 | 1.1.1.1.3.1.2.1.2. |  | I-Rúrka FXP 25 | 0 | 200 | m | 0
1968380 | 1.1.1.1.3.1.2.1.3. |  | Krabica prístrojová bez zapojenia (1901. KP 68. KZ 3) | 0 | 318 | ks | 0
1968381 | 1.1.1.1.3.1.2.1.4. |  | Krabica univerzálna typ: KU 68 LA/1 111001027 | 0 | 318 | ks | 0
1968382 | 1.1.1.1.3.1.2.1.5. |  | Svorka WAGO 273-104 | 0 | 860 | ks | 0
1968383 | 1.1.1.1.3.1.2.1.6. |  | Krabica (1903. KR 68) odbočná s viečkom. svorkovnicou vrátane zapojenia. kruhová | 0 | 30 | ks | 0
1968384 | 1.1.1.1.3.1.2.1.7. |  | Krabica KU 68-1903 | 0 | 30 | ks | 0
1968385 | 1.1.1.1.3.1.2.1.8. |  | Ukončenie celoplastových káblov zmrašť. záklopkou alebo páskou do 4 x 10 mm2 | 0 | 84 | ks | 0
1968386 | 1.1.1.1.3.1.2.1.9. |  | Ukončenie celoplastových káblov zmrašť. záklopkou alebo páskou do 4 x 50 mm2 | 0 | 2 | ks | 0
1968387 | 1.1.1.1.3.1.2.1.10. |  | Ukončenie celoplastových káblov zmrašť. záklopkou alebo páskou do 5 x 10 mm2 | 0 | 4 | ks | 0
1968388 | 1.1.1.1.3.1.2.1.11. |  | Jednopólový spínač - radenie 1. nástenný pre prostredie obyčajné alebo vlhké vrátane zapojenia | 0 | 52 | ks | 0
1968389 | 1.1.1.1.3.1.2.1.12. |  | Spínač 1 | 0 | 52 | ks | 0
1968390 | 1.1.1.1.3.1.2.1.13. |  | Dvojpólový spínač - radenie 2. nástenný pre prostredie obyčajné alebo vlhké vrátane zapojenia | 0 | 1 | ks | 0
1968391 | 1.1.1.1.3.1.2.1.14. |  | Stop tlačítko | 0 | 1 | ks | 0
1968392 | 1.1.1.1.3.1.2.1.15. |  | Sériový spínač (prepínač) - radenie 5. nástenný pre prostredie obyčajné alebo vlhké vrátane zapojenia | 0 | 22 | ks | 0
1968393 | 1.1.1.1.3.1.2.1.16. |  | Prepínač 5 | 0 | 22 | ks | 0
1968394 | 1.1.1.1.3.1.2.1.17. |  | Striedavý spínač (prepínač) - radenie 6. nástenný pre prostredie obyčajné alebo vlhké vrátane zapojenia | 0 | 22 | ks | 0
1968395 | 1.1.1.1.3.1.2.1.18. |  | Prepínač 6 | 0 | 22 | ks | 0
1968396 | 1.1.1.1.3.1.2.1.19. |  | Krížový spínač (prepínač) - radenie 7. nástenný pre prostredie obyčajné alebo vlhké vrátane zapojenia | 0 | 9 | ks | 0
1968397 | 1.1.1.1.3.1.2.1.20. |  | Prepínač 7 | 0 | 9 | ks | 0
1968398 | 1.1.1.1.3.1.2.1.21. |  | Spínač polozapustený a zapustený vrátane zapojenia jednopólový so sig.tlejivkou - radenie 1 S | 0 | 2 | ks | 0
1968399 | 1.1.1.1.3.1.2.1.22. |  | Spínač - zvončekové tlačidlo | 0 | 2 | ks | 0
1968400 | 1.1.1.1.3.1.2.1.23. |  | Sporáková prípojka typ 39563 - 23C. pre zapustenú montáž vrátane tlejivky | 0 | 12 | ks | 0
1968401 | 1.1.1.1.3.1.2.1.24. |  | Šporáková prípojka 39563-23 do steny | 0 | 12 | ks | 0
1968402 | 1.1.1.1.3.1.2.1.25. |  | Domová zásuvka polozapustená alebo zapustená. 10/16 A 250 V 2P + Z 2 x zapojenie | 0 | 161 | ks | 0
1968403 | 1.1.1.1.3.1.2.1.26. |  | Zásuvka dvojnásobná 16A/230V. polozapustená | 0 | 161 | ks | 0
1968404 | 1.1.1.1.3.1.2.1.27. |  | Prepäťová ochrana pre zásuvku D / T3 | 0 | 12 | ks | 0
1968405 | 1.1.1.1.3.1.2.1.28. |  | Zásuvka na povrchovú montáž IP 44. 250V / 16A. vrátane zapojenia 2P + PE | 0 | 40 | ks | 0
1968406 | 1.1.1.1.3.1.2.1.29. |  | Zásuvka jednonásobná na povrch. radenie 2P+PE. IP 44 | 0 | 40 | ks | 0
1968407 | 1.1.1.1.3.1.2.1.30. |  | Istič vzduchový jednopólový do 63 A | 0 | 73 | ks | 0
1968408 | 1.1.1.1.3.1.2.1.31. |  | Istič 1P. 10 A. charakteristika C. 6 kA. 1 modul | 0 | 38 | ks | 0
1968409 | 1.1.1.1.3.1.2.1.32. |  | Istič LPN-6B-1 | 0 | 2 | ks | 0
1968410 | 1.1.1.1.3.1.2.1.33. |  | Istič LPN-16B-1 | 0 | 32 | ks | 0
1968411 | 1.1.1.1.3.1.2.1.34. |  | Prúdový chránič s istením 1P+N. charakteristika B. 16 A. 6000 A/10 kA. 10 mA. typ AC. 2 moduly | 0 | 1 | ks | 0
1968412 | 1.1.1.1.3.1.2.1.35. |  | Istič vzduchový trojpólový do 63 A | 0 | 38 | ks | 0
1968413 | 1.1.1.1.3.1.2.1.36. |  | Vypínač MSN-63-3. In 63 A. Ue AC 230/400 V. 3-pól. (alebo ekvivalent) | 0 | 2 | ks | 0
1968414 | 1.1.1.1.3.1.2.1.37. |  | Vypínač MSO-125-3 In 125 A. Ue AC 250/440 V. 3-pól (alebo ekvivalent) | 0 | 1 | ks | 0
1968415 | 1.1.1.1.3.1.2.1.38. |  | Kombinovaný zvodič bleskových prúdov a prepätia SJBC-25E-3N-MZS. typ 1+2. Iimp 25 kA. UcAC 350 V.výmenné moduly.signalizácia.iskrisko.varistor.(alebo ekvivalent) | 0 | 1 | ks | 0
1968416 | 1.1.1.1.3.1.2.1.39. |  | Zvodič prepätia SVC-350-3N-MZ typ 2. Imax 40 kA. Uc AC 350 V. zapojenie 3+1. výmenné moduly. varistor. iskrisko (alebo ekvivalent) | 0 | 2 | ks | 0
1968417 | 1.1.1.1.3.1.2.1.40. |  | Odpínač valcových poistiek OPVA22-3 | 0 | 1 | ks | 0
1968418 | 1.1.1.1.3.1.2.1.41. |  | Poistková vložka PV22 100A gG | 0 | 3 | ks | 0
1968419 | 1.1.1.1.3.1.2.1.42. |  | Istič LPN-25B-3 | 0 | 2 | ks | 0
1968420 | 1.1.1.1.3.1.2.1.43. |  | Prúdový chránič OFI-25-4-030AC | 0 | 12 | ks | 0
1968421 | 1.1.1.1.3.1.2.1.44. |  | Istič LPN-16B-3 | 0 | 14 | ks | 0
1968422 | 1.1.1.1.3.1.2.1.45. |  | Montáž oceľoplechovej rozvodnice do váhy 20 kg | 0 | 3 | ks | 0
1968423 | 1.1.1.1.3.1.2.1.46. |  | Rozvádzač oceľoplechový zapustený 3x 24 modulov | 0 | 2 | ks | 0
1968424 | 1.1.1.1.3.1.2.1.47. |  | Rozvodnica plastová zapustená. 4x 24 modulov | 0 | 1 | ks | 0
1968425 | 1.1.1.1.3.1.2.1.48. |  | Stupačková svorkovnica vrátane zapojenia typ 6325 - 55 - 25 mm2 | 0 | 10 | ks | 0
1968426 | 1.1.1.1.3.1.2.1.49. |  | Svorkovnica ekvipotencionálna EPS 2 | 0 | 10 | ks | 0
1968427 | 1.1.1.1.3.1.2.1.50. |  | Svietidlo interierové | 0 | 218 | ks | 0
1968428 | 1.1.1.1.3.1.2.1.51. |  | Stropné svietidlo. LED 24W. IP23 | 0 | 120 | ks | 0
1968429 | 1.1.1.1.3.1.2.1.52. |  | Nástenné svietidlo LED 24W. IP23 | 0 | 15 | ks | 0
1968430 | 1.1.1.1.3.1.2.1.53. |  | LED svietidlo teplá biela 32W 3600 lumen | 0 | 112 | ks | 0
1968431 | 1.1.1.1.3.1.2.1.54. |  | LED svietidlo teplá biela 45W 4000 lumen. IP65 | 0 | 16 | ks | 0
1968432 | 1.1.1.1.3.1.2.1.55. |  | Inverter pre núdzové svietidla EVG 6-36W. 1 hodina. 3.6V/1.5Ah | 0 | 40 | ks | 0
1968433 | 1.1.1.1.3.1.2.1.56. |  | Nástenné núdzové svietidlo 1x11W. EVG. IP42. 1 hodina. 360x140 mm núdzový režim | 0 | 34 | ks | 0
1968434 | 1.1.1.1.3.1.2.1.57. |  | Uzemňovacie vedenie v zemi FeZn vrátane izolácie spojov | 0 | 170 | M | 0
1968435 | 1.1.1.1.3.1.2.1.58. |  | Územňovacia pásovina ocelová žiarovo zinkovaná označenie 30 x 4 mm | 0 | 170 | kg | 0
1968436 | 1.1.1.1.3.1.2.1.59. |  | Uzemňovacie vedenie v zemi FeZn vrátane izolácie spojov O 10mm | 0 | 30 | M | 0
1968437 | 1.1.1.1.3.1.2.1.60. |  | Územňovací vodič ocelový žiarovo zinkovaný označenie O 10 | 0 | 30 | kg | 0
1968438 | 1.1.1.1.3.1.2.1.61. |  | Uzemňovacie vedenie v zemi včít. svoriek. prepojenia. izolácie spojov FeZn D 8 - 10 mm | 0 | 30 | m | 0
1968439 | 1.1.1.1.3.1.2.1.62. |  | Drôt ťahaný nepatentovaný z neušlachtilých ocelí pozinkovaný mäkký ozn. STN 11 343 podľa EN S195T D 10.00mm | 0 | 18 | kg | 0
1968440 | 1.1.1.1.3.1.2.1.63. |  | Svorka na potrubie "BERNARD" vrátane pásika Cu | 0 | 40 | ks | 0
1968441 | 1.1.1.1.3.1.2.1.64. |  | Bernard svorka zemniaca ZSA 16. obj. č. ESV000000041; bleskozvodný a uzemňovací materiál | 0 | 40 | ks | 0
1968442 | 1.1.1.1.3.1.2.1.65. |  | Páska CU. obj. č. ESV000000038; bleskozvodný a uzemňovací materiál. dĺžka 0.5m | 0 | 40 | ks | 0
1968443 | 1.1.1.1.3.1.2.1.66. |  | Označenie zvodov číselnými štítkami | 0 | 7 | ks | 0
1968444 | 1.1.1.1.3.1.2.1.67. |  | Štítok orientačný 0. obj. č. EBL000000358; bleskozvodný a uzemňovací materiál | 0 | 7 | ks | 0
1968445 | 1.1.1.1.3.1.2.1.68. |  | Podpery vedenia FeZn do muriva PV 01h a PV01-03 | 0 | 2 | ks | 0
1968446 | 1.1.1.1.3.1.2.1.69. |  | Podpera vedenia do muriva ocelová žiarovo zinkovaná označenie PV 01 | 0 | 2 | ks | 0
1968447 | 1.1.1.1.3.1.2.1.70. |  | Podpery vedenia FeZn do dreva a drevených konštrukcií PV04-06 a PV17-18 | 0 | 85 | ks | 0
1968448 | 1.1.1.1.3.1.2.1.71. |  | Podpera vedenia do drevených konštrukcí ocelová žiarovo zinkovaná označenie PV 17-4 | 0 | 85 | ks | 0
1968449 | 1.1.1.1.3.1.2.1.72. |  | Svorka FeZn krížová SK a diagonálna krížová DKS | 0 | 23 | ks | 0
1968450 | 1.1.1.1.3.1.2.1.73. |  | Svorka krížová ocelová žiarovo zinkovaná označenie SK | 0 | 23 | ks | 0
1968451 | 1.1.1.1.3.1.2.1.74. |  | Svorka FeZn spojovacia SS | 0 | 250 | ks | 0
1968452 | 1.1.1.1.3.1.2.1.75. |  | Svorka spojovacia ocelová žiarovo zinkovaná označenie SS s p. 2 skr | 0 | 250 | ks | 0
1968453 | 1.1.1.1.3.1.2.1.76. |  | Svorka FeZn na odkvapový žľab SO | 0 | 10 | ks | 0
1968454 | 1.1.1.1.3.1.2.1.77. |  | Svorka okapová ocelová žiarovo zinkovaná označenie SO | 0 | 10 | ks | 0
1968455 | 1.1.1.1.3.1.2.1.78. |  | Svorka FeZn skúšobná SZ | 0 | 7 | ks | 0
1968456 | 1.1.1.1.3.1.2.1.79. |  | Svorka skušobná ocelová žiarovo zinkovaná označenie SZ | 0 | 7 | ks | 0
1968457 | 1.1.1.1.3.1.2.1.80. |  | Svorka FeZn na odkvapové potrubie ST10-11. SU a SUP | 0 | 7 | ks | 0
1968458 | 1.1.1.1.3.1.2.1.81. |  | Svorka na potrubia- okapové rúry D= 160-250 mm ocelová žiarovo zinkovaná označenie ST 11 | 0 | 7 | ks | 0
1968459 | 1.1.1.1.3.1.2.1.82. |  | Svorka FeZn uzemňovacia SR03 | 0 | 36 | ks | 0
1968460 | 1.1.1.1.3.1.2.1.83. |  | Uzemňovacia svorka ocelová žiarovo zinkovaná označenie SR 03 A | 0 | 36 | ks | 0
1968461 | 1.1.1.1.3.1.2.1.84. |  | Ochranný uholník FeZn OU | 0 | 7 | ks | 0
1968462 | 1.1.1.1.3.1.2.1.85. |  | Ochraný uholník ocelový žiarovo zinkovaný označenie OU 2 m | 0 | 7 | ks | 0
1968463 | 1.1.1.1.3.1.2.1.86. |  | Držiak ochranného uholníka FeZn DU-Z.D a DOU | 0 | 14 | ks | 0
1968464 | 1.1.1.1.3.1.2.1.87. |  | Držiak ochranného uholníka do muriva ocelový žiarovo zinkovaný označenie DU Z | 0 | 14 | ks | 0
1968465 | 1.1.1.1.3.1.2.1.88. |  | Ochranné pospájanie v práčovniach. kúpeľniach. voľne ulož..alebo v omietke Cu 4-16mm2 | 0 | 410 | m | 0
1968466 | 1.1.1.1.3.1.2.1.89. |  | H07V-U 4 Kábel pre pevné uloženie. medený harmonizovaný | 0 | 240 | m | 0
1968467 | 1.1.1.1.3.1.2.1.90. |  | H07V-U 16 Kábel pre pevné uloženie. medený harmonizovaný | 0 | 90 | m | 0
1968468 | 1.1.1.1.3.1.2.1.91. |  | NYY 1x25 Kábel pre pevné uloženie. medený VDE | 0 | 80 | m | 0
1968469 | 1.1.1.1.3.1.2.1.92. |  | Bleskozvodová svorka do 2 skrutiek (SS. SR 03) | 0 | 2 | ks | 0
1968470 | 1.1.1.1.3.1.2.1.93. |  | HR-Svorka SP 1 | 0 | 2 | ks | 0
1968471 | 1.1.1.1.3.1.2.1.94. |  | Uzemňovacie vedenie na povrchu AlMgSi O 8-10 | 0 | 230 | m | 0
1968472 | 1.1.1.1.3.1.2.1.95. |  | Územňovací vodič zliatina AlMgSi označenie O 8 Al | 0 | 32.2 | kg | 0
1968473 | 1.1.1.1.3.1.2.1.96. |  | Montáž motorického spotrebiča. ventilátora do 1.5 kW | 0 | 3 | ks | 0
1968474 | 1.1.1.1.3.1.2.1.97. |  | Ventilátor s dobehom | 0 | 3 | ks | 0
1968475 | 1.1.1.1.3.1.2.1.98. |  | Vodič medený uložený pod omietkou CYKYlo 450/750 V 2x1.5mm2 | 0 | 20 | m | 0
1968476 | 1.1.1.1.3.1.2.1.99. |  | 1-CHKE-V 2x1.5 Nehorľavý kábel s funkčnosťou STN | 0 | 20 | m | 0
1968477 | 1.1.1.1.3.1.2.1.100. |  | Vodič medený uložený pod omietkou CYKYlo 450/750 V 3x1.5mm2 | 0 | 3000 | m | 0
1968478 | 1.1.1.1.3.1.2.1.101. |  | CYKY 3x1.5 Kábel pre pevné uloženie. medený STN | 0 | 3000 | m | 0
1968479 | 1.1.1.1.3.1.2.1.102. |  | Vodič medený uložený pod omietkou CYKYlo 450/750 V 3x2.5mm2 | 0 | 1900 | m | 0
1968480 | 1.1.1.1.3.1.2.1.103. |  | CYKY 3x2.5 Kábel pre pevné uloženie. medený STN | 0 | 1900 | m | 0
1968481 | 1.1.1.1.3.1.2.1.104. |  | Kábel medený uložený voľne CYKY 450/750 V 4x16 | 0 | 45 | m | 0
1968482 | 1.1.1.1.3.1.2.1.105. |  | CYKY 4x16 Kábel pre pevné uloženie. medený STN | 0 | 45 | m | 0
1968483 | 1.1.1.1.3.1.2.1.106. |  | Kábel medený uložený voľne CYKY 450/750 V 5x1.5 | 0 | 240 | m | 0
1968484 | 1.1.1.1.3.1.2.1.107. |  | CYKY 5x1.5 Kábel pre pevné uloženie. medený STN | 0 | 240 | m | 0
1968485 | 1.1.1.1.3.1.2.1.108. |  | Kábel medený uložený voľne CYKY 450/750 V 5x4 | 0 | 250 | m | 0
1968486 | 1.1.1.1.3.1.2.1.109. |  | CYKY 5x4 Kábel pre pevné uloženie. medený STN | 0 | 250 | m | 0
1968487 | 1.1.1.1.3.1.2.1.110. |  | Kábel medený uložený voľne CYKY 450/750 V 5x10 | 0 | 20 | m | 0
1968488 | 1.1.1.1.3.1.2.1.111. |  | CYKY 5x10 Kábel pre pevné uloženie. medený STN | 0 | 20 | m | 0
1968489 | 1.1.1.1.3.1.2.1.112. |  | Kábel medený uložený voľne H07RN-F (CGSG) 450/750 V 5x4 | 0 | 48 | m | 0
1968490 | 1.1.1.1.3.1.2.1.113. |  | H07RN-F 5x4 Gumený kábel a vodič harmonizovaný | 0 | 48 | m | 0
1968491 | 1.1.1.1.3.1.2.1.114. |  | Murárske výpomoci | 0 | 1 | KPL | 0
1968492 | 1.1.1.1.3.1.2.1.115. |  | Presun dodávok | 0 | 1 | KPL | 0
1968493 | 1.1.1.1.3.1.2.1.116. |  | Podružný materiál | 0 | 1 | KPL | 0
1968494 | 1.1.1.1.3.1.2.1.117. |  | Podiel pridružených výkonov | 0 | 1 | KPL | 0
1968495 | 1.1.1.1.3.1.2.2. | 46-M | Zemné práce pri extr.mont.prácach | 0 | 1 |  | 0
1968496 | 1.1.1.1.3.1.2.2.1. |  | Vytýčenie trasy | 0 | 0.1 | km | 0
1968497 | 1.1.1.1.3.1.2.2.2. |  | Odvoz zeminy vrátane naloženia.rozhodenia a úpravy povrchu. | 0 | 17 | m3 | 0
1968498 | 1.1.1.1.3.1.2.2.3. |  | Hĺbenie káblovej ryhy ručne 35 cm širokej a 80 cm hlbokej. v zemine triedy 3 | 0 | 40 | m | 0
1968499 | 1.1.1.1.3.1.2.2.4. |  | Zriadenie. rekonšt. káblového lôžka z piesku bez zakrytia. v ryhe šír. do 65 cm. hrúbky vrstvy 10 cm | 0 | 80 | m | 0
1968500 | 1.1.1.1.3.1.2.2.5. |  | Drvina vápencová zmes 0 - 4 | 0 | 15 | t | 0
1968501 | 1.1.1.1.3.1.2.2.6. |  | Rozvinutie a uloženie výstražnej fólie z PVC do ryhy. šírka 33 cm | 0 | 40 | m | 0
1968502 | 1.1.1.1.3.1.2.2.7. |  | Fólia červená v m | 0 | 40 | m | 0
1968503 | 1.1.1.1.3.1.2.2.8. |  | Ručný zásyp nezap. káblovej ryhy bez zhutn. zeminy. 35 cm širokej. 80 cm hlbokej v zemine tr. 3 | 0 | 40 | m | 0
1968504 | 1.1.1.1.3.1.2.2.9. |  | Podiel pridružených výkonov | 0 | 1 | KPL | 0
1968505 | 1.1.1.1.3.1.3. | HZS | Hodinové zúčtovacie sadzby | 0 | 1 |  | 0
1968506 | 1.1.1.1.3.1.3.1. |  | Hodinové zúčtovacie sadzby | 0 | 1 |  | 0
1968507 | 1.1.1.1.3.1.3.1.1. |  | Stavebno montážne práce najnáročnejšie na odbornosť - prehliadky pracoviska a revízie (Tr 4) v rozsahu viac ako 8 hodín | 0 | 120 | hod | 0
1968508 | 1.1.1.1.3.1.3.1.2. |  | Stavebno montážne práce mimoriadne odborné (Tr. 5) v rozsahu viac ako 4 a menej ako 8 hodín - úradná skúška výťahu orgánom techniického dozoru | 0 | 8 | hod | 0
1968509 | 1.1.1.1.3.1.4. | OST | Ostatné | 0 | 1 |  | 0
1968510 | 1.1.1.1.3.1.4.1. |  | Ostatné | 0 | 1 |  | 0
1968511 | 1.1.1.1.3.1.4.1.1. |  | Dodávka a montáž plošinového výťahu. ističe. kabeláž. spínanie | 0 | 1 | sub | 0
1968512 | 1.1.1.1.3.2. | 24-M | Montáže vzduchotechnických zariadení | 0 | 1 |  | 0
1968513 | 1.1.1.1.3.2.1. | PSV | Práce a dodávky PSV | 0 | 1 |  | 0
1968514 | 1.1.1.1.3.2.1.1. | 769 | Montáže vzduchotechnických zariadení | 0 | 1 |  | 0
1968515 | 1.1.1.1.3.2.1.1.1. |  | Montáž aktívnej ventilačnej turbíny | 0 | 7 | ks | 0
1968516 | 1.1.1.1.3.2.1.1.2. |  | Ventilačná turbína hliníková Lomanco BIB 14 (alebo ekvivalent) | 0 | 7 | ks | 0
1968517 | 1.1.1.1.3.2.1.1.3. |  | Montáž objímky pre montáž potrubia do steny alebo stropu D 149-161 mm | 0 | 13 | ks | 0
1968518 | 1.1.1.1.3.2.1.1.4. |  | Potrubná objímka pozinkovaná. rozsah upínania D 149-161 mm. M8/M10. EPDM izolant | 0 | 13 | ks | 0
1968519 | 1.1.1.1.3.2.1.1.5. |  | Montáž radiálneho potrubného ventilátora zvukovo izolovaného veľkosť: 160 | 0 | 2 | ks | 0
1968520 | 1.1.1.1.3.2.1.1.6. |  | Ventilátor do kruhového potrubia. radiálny. kovový. zvukovo izolovaný. D potrubia 150/160 mm. max. prietok od 550 do 699 m3/h | 0 | 2 | ks | 0
1968521 | 1.1.1.1.3.2.1.1.7. |  | Montáž spiro potrubia do DN 100 | 0 | 6 | m | 0
1968522 | 1.1.1.1.3.2.1.1.8. |  | Potrubie kruhové spiro DN 100. dĺžka 1000 mm | 0 | 6 | m | 0
1968523 | 1.1.1.1.3.2.1.1.9. |  | Montáž spiro potrubia DN 160-180 | 0 | 16.4 | m | 0
1968524 | 1.1.1.1.3.2.1.1.10. |  | Potrubie kruhové spiro DN 160. dĺžka 1000 mm | 0 | 16.4 | m | 0
1968525 | 1.1.1.1.3.2.1.1.11. |  | Montáž kolena 90° na spiro potrubie DN 80-150 | 0 | 2 | ks | 0
1968526 | 1.1.1.1.3.2.1.1.12. |  | Koleno 90° DN 100 pre kruhové spiro potrubie | 0 | 2 | ks | 0
1968527 | 1.1.1.1.3.2.1.1.13. |  | Montáž kolena 90° na spiro potrubie DN 160-250 | 0 | 2 | ks | 0
1968528 | 1.1.1.1.3.2.1.1.14. |  | Koleno 90° DN 160 pre kruhové spiro potrubie | 0 | 2 | ks | 0
1968529 | 1.1.1.1.3.2.1.1.15. |  | Montáž spojky na spiro potrubie DN 80-150 | 0 | 5 | ks | 0
1968530 | 1.1.1.1.3.2.1.1.16. |  | Spojka DN 100 pre kruhové spiro potrubie | 0 | 5 | ks | 0
1968531 | 1.1.1.1.3.2.1.1.17. |  | Montáž spojky na spiro potrubie DN 160-250 | 0 | 7 | ks | 0
1968532 | 1.1.1.1.3.2.1.1.18. |  | Spojka DN 160 pre kruhové spiro potrubie s gumovým tesnením | 0 | 7 | ks | 0
1968533 | 1.1.1.1.3.2.1.1.19. |  | Montáž prechodu symetrického na spiro potrubie DN 150-200 | 0 | 2 | ks | 0
1968534 | 1.1.1.1.3.2.1.1.20. |  | Prechod symetrický DN 160 pre kruhové spiro potrubie | 0 | 2 | ks | 0
1968535 | 1.1.1.1.3.2.1.1.21. |  | Montáž nadstavca kruhového na kruhové potrubie DN 150-200 | 0 | 2 | ks | 0
1968536 | 1.1.1.1.3.2.1.1.22. |  | Nadstavec kruhový DN 160 pre kruhové spiro potrubie | 0 | 2 | ks | 0
1968537 | 1.1.1.1.3.2.1.1.23. |  | Montáž výfukovej hlavice kruhovej do priemeru 230 mm | 0 | 1 | ks | 0
1968538 | 1.1.1.1.3.2.1.1.24. |  | Hlavica výfuková kruhová so sitom DN 160 | 0 | 1 | ks | 0
1968539 | 1.1.1.1.3.2.1.1.25. |  | Montáž nasávacej hlavice kruhovej priemeru 160-230 mm | 0 | 1 | ks | 0
1968540 | 1.1.1.1.3.2.1.1.26. |  | Hlavica nasávacia kruhová bez príruby DN 160 | 0 | 1 | ks | 0
1968541 | 1.1.1.1.3.2.1.1.27. |  | Montáž spätnej klapky do kruhového potrubia priemeru 160-200 mm | 0 | 2 | ks | 0
1968542 | 1.1.1.1.3.2.1.1.28. |  | Klapka spätná. tesná protipachová d 160 mm | 0 | 2 | ks | 0
1968543 | 1.1.1.1.3.2.1.1.29. |  | Montáž krycej mriežky kruhovej do priemeru 160 mm | 0 | 6 | ks | 0
1968544 | 1.1.1.1.3.2.1.1.30. |  | Mriežka krycia kruhová. priemer 160 mm | 0 | 6 | ks | 0
1968545 | 1.1.1.1.3.2.1.1.31. |  | Označovanie potrubia farbou - smer prúdenia šablóny. pomerná časť | 0 | 6 | ks | 0
1968546 | 1.1.1.1.3.2.1.1.32. |  | Označovací štítok na potrubí - upevnenie pomocou SKF pásky | 0 | 7 | ks | 0
1968547 | 1.1.1.1.3.2.1.1.33. |  | Presun hmôt pre montáž vzduchotechnických zariadení v stavbe (objekte) výšky nad 7 do 24 m | 0 | 1 | KPL | 0
1968548 | 1.1.1.1.3.2.1.2. | 783 | Nátery | 0 | 1 |  | 0
1968549 | 1.1.1.1.3.2.1.2.1. |  | Nátery kov.potr.a armatúr syntetické potrubie do DN 100 mm dvojnásobné so základným náterom - 105µm | 0 | 6.6 | m | 0
1968550 | 1.1.1.1.3.2.1.2.2. |  | Nátery kov.potr.a armatúr syntetické potrubie do DN 150 mm dvojnás. so základného náterom - 105µm | 0 | 17.6 | m | 0
1968551 | 1.1.1.1.3.2.1.3. | 713 | Izolácie tepelné | 0 | 1 |  | 0
1968552 | 1.1.1.1.3.2.1.3.1. |  | Montáž izolácie tepelnej potrubia a ohybov pásmi s Al fóliou pripevnenými oceľovým drôtom dvojvrstvová | 0 | 4.069 | m2 | 0
1968553 | 1.1.1.1.3.2.1.3.2. |  | Rohož z minerálnej vlny hr. 50 mm s pozinkovaným pletivom do 640°C. na izoláciu rovinných i zakrivených plôch | 0 | 8.138 | m2 | 0
1968554 | 1.1.1.1.3.2.1.3.3. |  | Izolácia tepelná - montáž oplechovania pevného - potrubia | 0 | 0.502 | m2 | 0
1968555 | 1.1.1.1.3.2.1.3.4. |  | Plech hladký pozinkovaný farbený v RAL. hr. 0.60 mm | 0 | 0.504 | m2 | 0
1968556 | 1.1.1.1.3.2.1.3.5. |  | Presun hmôt pre izolácie tepelné v objektoch výšky nad 6 m do 12 m | 0 | 1 | KPL | 0
1968557 | 1.1.1.2. |  | SO 03 Kanalizačná prípojka | 0 | 1 |  | 0
1968558 | 1.1.1.2.1. | HSV | Práce a dodávky HSV | 0 | 1 |  | 0
1968559 | 1.1.1.2.1.1. | 1 | Zemné práce | 0 | 1 |  | 0
1968560 | 1.1.1.2.1.1.1. |  | Výkop ryhy šírky 600-2000mm horn.3 do 100m3 | 0 | 25.5 | m3 | 0
1968561 | 1.1.1.2.1.1.2. |  | Príplatok k cenám za lepivosť pri hĺbení rýh š. nad 600 do 2 000 mm zapaž. i nezapažených. s urovnaním dna v hornine 3 | 0 | 7.65 | m3 | 0
1968562 | 1.1.1.2.1.1.3. |  | Vodorovné premiestnenie výkopku po spevnenej ceste z horniny tr.1-4. do 100 m3 na vzdialenosť do 3000 m | 0 | 9.8 | m3 | 0
1968563 | 1.1.1.2.1.1.4. |  | Vodorovné premiestnenie výkopku po spevnenej ceste z horniny tr.1-4. do 100 m3. príplatok k cene za každých ďalšich a začatých 1000 m | 0 | 68.6 | m3 | 0
1968564 | 1.1.1.2.1.1.5. |  | Uloženie sypaniny na skládky do 100 m3 | 0 | 9.8 | m3 | 0
1968565 | 1.1.1.2.1.1.6. |  | Poplatok za skladovanie - zemina a kamenivo (17 05) ostatné | 0 | 17.64 | t | 0
1968566 | 1.1.1.2.1.1.7. |  | Zásyp sypaninou so zhutnením jám. šachiet. rýh. zárezov alebo okolo objektov do 100 m3 | 0 | 14.8 | m3 | 0
1968567 | 1.1.1.2.1.1.8. |  | Obsyp potrubia sypaninou z vhodných hornín 1 až 4 bez prehodenia sypaniny | 0 | 8.3 | m3 | 0
1968568 | 1.1.1.2.1.1.9. |  | Štrkopiesok frakcia 0-22 mm | 0 | 15.355 | t | 0
1968569 | 1.1.1.2.1.2. | 4 | Vodorovné konštrukcie | 0 | 1 |  | 0
1968570 | 1.1.1.2.1.2.1. |  | Lôžko pod potrubie. stoky a drobné objekty. v otvorenom výkope z piesku a štrkopiesku do 63 mm | 0 | 1.995 | m3 | 0
1968571 | 1.1.1.2.1.2.2. |  | Dosky. bloky. sedlá z betónu v otvorenom výkope tr. C 16/20 | 0 | 0.45 | m3 | 0
1968572 | 1.1.1.2.1.2.3. |  | Výstuž podkladových dosiek. blokov.podvalov v otvorenom výkope.z betonárskej ocele B500 (10505) | 0 | 0.014 | t | 0
1968573 | 1.1.1.2.1.3. | 8 | Rúrové vedenie | 0 | 1 |  | 0
1968574 | 1.1.1.2.1.3.1. |  | Čerpacia šachta plastová dvojplášťová ( s dobetonávkou a výstrojou podľa PD) | 0 | 1 | ks | 0
1968575 | 1.1.1.2.1.3.2. |  | Betónový roznášací prstenec pre revízne šachty DN 600 až 1000 | 0 | 2 | ks | 0
1968576 | 1.1.1.2.1.3.3. |  | Vyrovnávací prstenec z prostého betónu tr. C 12/15 pod poklopy a mreže. výška do 100 mm | 0 | 2 | ks | 0
1968577 | 1.1.1.2.1.3.4. |  | Dno šachtové priame DN 1000/600 mm. PVC DN150 | 0 | 1 | ks | 0
1968578 | 1.1.1.2.1.3.5. |  | Kónus betónový so stúpadlom pre kanalizačnú šachtu DN 1000. hr. steny 90 mm. rozmer 1000x625x580 mm | 0 | 1 | ks | 0
1968579 | 1.1.1.2.1.3.6. |  | Poklop betón - liatina. tr. zaťaženia B125. pre revízne šachty DN 630 až 1000 | 0 | 1 | ks | 0
1968580 | 1.1.1.2.1.3.7. |  | Montáž kanalizačného RC potrubia z PE 100 RC SDR11 zváraného natupo D 63x5.8 mm | 0 | 5 | m | 0
1968581 | 1.1.1.2.1.3.8. |  | Montáž kanalizačného PVC-U potrubia hladkého viacvrstvového DN 100 | 0 | 5 | m | 0
1968582 | 1.1.1.2.1.3.9. |  | Rúra PVC hladký. kanalizačný. gravitačný systém Dxr 160x4.0 mm. dĺ. 1 m. SN4 - napenená (viacvrstvová) | 0 | 14 | ks | 0
1968583 | 1.1.1.2.1.3.10. |  | Montáž kanalizačného PVC-U potrubia hladkého viacvrstvového DN 150 | 0 | 14 | m | 0
1968584 | 1.1.1.2.1.3.11. |  | Rúra kanalizačná odhlučnená z PE D 63 mm. dĺ. 3 m (výtlak) | 0 | 5 | m | 0
1968585 | 1.1.1.2.1.3.12. |  | Montáž tvarovky na potrubí kanalizačného PVC DN 150 | 0 | 3 | ks | 0
1968586 | 1.1.1.2.1.3.13. |  | Výrez a montáž odbočnej tvarovky na potrubí z kanalizačných rúr z tvrdého PVC DN 300 | 0 | 1 | ks | 0
1968587 | 1.1.1.2.1.3.14. |  | Odbočka 87° PVC. DN 300/150 pre hladký. kanalizačný. gravitačný systém | 0 | 1 | ks | 0
1968588 | 1.1.1.2.1.3.15. |  | Redukcia PVC KGR 100/150 mm | 0 | 1 | ks | 0
1968589 | 1.1.1.2.1.3.16. |  | PVC flexibilné hrdlo | 0 | 2 | ks | 0
1968590 | 1.1.1.2.1.3.17. |  | Koleno PVC DN 150/45° hladký kanalizačný systém | 0 | 2 | ks | 0
1968591 | 1.1.1.2.1.3.18. |  | Skúška tesnosti kanalizácie D 150 mm | 0 | 14 | m | 0
1968592 | 1.1.1.2.1.3.19. |  | Šachta kanalizačná s obložením dna betónom tr. C 25/30 na potrubie DN do 200 | 0 | 1 | ks | 0
1968593 | 1.1.1.2.1.3.20. |  | Rúra PVC hladký. kanalizačný. gravitačný systém Dxr 110x3.2 mm. dĺ. 5 m. SN4 - napenená (viacvrstvová) | 0 | 1 | ks | 0
1968594 | 1.1.1.2.1.3.21. |  | Osadenie poklopu liatinového a oceľového vrátane rámu hmotn. nad 50 do 100 kg | 0 | 1 | ks | 0
1968595 | 1.1.1.2.1.3.22. |  | Označenie kanalizačného potrubia hnedou výstražnou fóliou | 0 | 14 | m | 0
1968596 | 1.1.1.2.1.4. | 99 | Presun hmôt HSV | 0 | 1 |  | 0
1968597 | 1.1.1.2.1.4.1. |  | Presun hmôt pre rúrové vedenie hĺbené z rúr z plast.. hmôt alebo sklolamin. v otvorenom výkope | 0 | 25.58 | t | 0
1968598 | 1.1.1.3. |  | SO 04 Vodovodná prípojka | 0 | 1 |  | 0
1968599 | 1.1.1.3.1. | HSV | Práce a dodávky HSV | 0 | 1 |  | 0
1968600 | 1.1.1.3.1.1. | 1 | Zemné práce | 0 | 1 |  | 0
1968601 | 1.1.1.3.1.1.1. |  | Výkop ryhy šírky 600-2000mm horn.3 od 100 do 1000 m3 | 0 | 56.043 | m3 | 0
1968602 | 1.1.1.3.1.1.2. |  | Príplatok k cenám za lepivosť pri hĺbení rýh š. nad 600 do 2 000 mm zapaž. i nezapažených. s urovnaním dna v hornine 3 | 0 | 17.955 | m3 | 0
1968603 | 1.1.1.3.1.1.3. |  | Výkop šachty zapaženej. hornina 3 do 100 m3 | 0 | 10.34 | m3 | 0
1968604 | 1.1.1.3.1.1.4. |  | Príplatok k cenám za lepivosť pri hĺbení šachiet zapažených i nezapažených v hornine 3 | 0 | 2.468 | m3 | 0
1968605 | 1.1.1.3.1.1.5. |  | Paženie a rozopretie stien rýh pre podzemné vedenie. príložné do 2 m | 0 | 129.516 | m2 | 0
1968606 | 1.1.1.3.1.1.6. |  | Paženie a rozopretie stien rýh pre podzemné vedenie. príložné do 4 m | 0 | 28.905 | m2 | 0
1968607 | 1.1.1.3.1.1.7. |  | Odstránenie paženia rýh pre podzemné vedenie. príložné hĺbky do 2 m | 0 | 129.516 | m2 | 0
1968608 | 1.1.1.3.1.1.8. |  | Odstránenie paženia rýh pre podzemné vedenie. príložné hĺbky do 4 m | 0 | 28.905 | m2 | 0
1968609 | 1.1.1.3.1.1.9. |  | Vodorovné premiestnenie výkopku po spevnenej ceste z horniny tr.1-4. do 100 m3 na vzdialenosť do 3000 m | 0 | 114.699 | m3 | 0
1968610 | 1.1.1.3.1.1.10. |  | Vodorovné premiestnenie výkopku po spevnenej ceste z horniny tr.1-4. do 100 m3. príplatok k cene za každých ďalšich a začatých 1000 m | 0 | 90.235 | m3 | 0
1968611 | 1.1.1.3.1.1.11. |  | Uloženie sypaniny na skládky do 100 m3 | 0 | 114.699 | m3 | 0
1968612 | 1.1.1.3.1.1.12. |  | Zásyp sypaninou so zhutnením jám. šachiet. rýh. zárezov alebo okolo objektov nad 100 do 1000 m3 | 0 | 48.336 | m3 | 0
1968613 | 1.1.1.3.1.1.13. |  | Obsyp potrubia sypaninou z vhodných hornín 1 až 4 bez prehodenia sypaniny | 0 | 4.594 | m3 | 0
1968614 | 1.1.1.3.1.1.14. |  | Kamenivo ťažené drobné frakcia 0-4 mm | 0 | 8.499 | t | 0
1968615 | 1.1.1.3.1.2. | 4 | Vodorovné konštrukcie | 0 | 1 |  | 0
1968616 | 1.1.1.3.1.2.1. |  | Lôžko pod potrubie. stoky a drobné objekty. v otvorenom výkope z piesku a štrkopiesku do 63 mm | 0 | 5.42 | m3 | 0
1968617 | 1.1.1.3.1.2.2. |  | Dosky. bloky. sedlá z betónu v otvorenom výkope tr.C 16/20 | 0 | 2 | m3 | 0
1968618 | 1.1.1.3.1.3. | 8 | Rúrové vedenie | 0 | 1 |  | 0
1968619 | 1.1.1.3.1.3.1. |  | Montáž liatin. tvarovky jednoosovej na potrubí z rúr prírubových DN 100 | 0 | 15 | ks | 0
1968620 | 1.1.1.3.1.3.2. |  | Koleno liatinové 90° s pätkou. d 100/110 mm. pre potrubie z PE a PVC. s istením proti posunu. s epoxidovou úpravou | 0 | 1 | ks | 0
1968621 | 1.1.1.3.1.3.3. |  | T-kus prírubový liatinový. DN 100/100. PN 16 s epoxidovou ochrannou vrstvou. na vodu | 0 | 1 | ks | 0
1968622 | 1.1.1.3.1.3.4. |  | T-kus prírubový liatinový. DN 150/100. PN 16 s epoxidovou ochrannou vrstvou. na vodu | 0 | 1 | ks | 0
1968623 | 1.1.1.3.1.3.5. |  | T-kus prírubový liatinový. DN 100/50. PN 16 s epoxidovou ochrannou vrstvou. na vodu | 0 | 1 | ks | 0
1968624 | 1.1.1.3.1.3.6. |  | Tvarovka prírubová liatinová FF kus. DN 100/500. PN 16 s epoxidovou ochrannou vrstvou. na vodu | 0 | 1 | ks | 0
1968625 | 1.1.1.3.1.3.7. |  | Tvarovka prírubová liatinová FF kus. DN 100/800. PN 16 s epoxidovou ochrannou vrstvou. na vodu | 0 | 2 | ks | 0
1968626 | 1.1.1.3.1.3.8. |  | Príruba závitová liatinová s vnútorným závitom DN 50 - 2". PN10. s epoxidovou ochrannou vrstvou. na vodu | 0 | 1 | ks | 0
1968627 | 1.1.1.3.1.3.9. |  | Príruba špeciálna DN 100. PN16. D 118 mm. s istením proti posunu pre liatinové potrubia. na vodu | 0 | 6 | ks | 0
1968628 | 1.1.1.3.1.3.10. |  | Príruba špeciálna DN 50. PN16. D 66 mm. s istením proti posunu pre liatinové potrubia. na vodu | 0 | 2 | ks | 0
1968629 | 1.1.1.3.1.3.11. |  | Montáž vodovodného potrubia z dvojvsrtvového PE 100 SDR17/PN10 zváraných natupo D 63x3.8 mm | 0 | 32.13 | m | 0
1968630 | 1.1.1.3.1.3.12. |  | Rúra HDPE na vodu PE100 PN10 SDR17 63x3.8x100 m | 0 | 32.13 | m | 0
1968631 | 1.1.1.3.1.3.13. |  | Koleno 90° elektrotvarovkové 90° PE 100 SDR 11 D 63 mm | 0 | 5 | ks | 0
1968632 | 1.1.1.3.1.3.14. |  | Koleno 90° elektrotvarovkové 90° PE 100 SDR 11 D 110 mm | 0 | 5 | ks | 0
1968633 | 1.1.1.3.1.3.15. |  | Montáž vodovodného potrubia z dvojvsrtvového PE 100 SDR11. SDR17 zváraných elektrotvarovkami D 110x10.0 mm | 0 | 8.15 | m | 0
1968634 | 1.1.1.3.1.3.16. |  | Rúra HDPE na vodu PE100 PN16 SDR11 110x10.0x12 m | 0 | 8.15 | m | 0
1968635 | 1.1.1.3.1.3.17. |  | Príplatok k cene za montáž vodovodných prípojok DN od 32 do 80 | 0 | 1 | ks | 0
1968636 | 1.1.1.3.1.3.18. |  | Príplatok k cene za montáž vodovodných prípojok DN od 100 do 150 | 0 | 2 | ks | 0
1968637 | 1.1.1.3.1.3.19. |  | Posúvač s prírubami krátky. typ E2. z liatiny DN 100. PN 16. na vodu | 0 | 2 | ks | 0
1968638 | 1.1.1.3.1.3.20. |  | Montáž posúvača s osadením zemnej súpravy (bez poklopov) DN 100 | 0 | 2 | ks | 0
1968639 | 1.1.1.3.1.3.21. |  | Posúvač prírubový s tesnením. DN 50. dĺ. 150 mm. liatina. PN 25 | 0 | 1 | ks | 0
1968640 | 1.1.1.3.1.3.22. |  | Montáž vodovodného posúvača s osadením zemnej súpravy (bez poklopov) DN 50 | 0 | 1 | ks | 0
1968641 | 1.1.1.3.1.3.23. |  | Teleskopická ovládacia tyč na ovládanie uzatváracej armatúry. ušľachtilá oceľ. výška 1.5-2.3 m | 0 | 3 | ks | 0
1968642 | 1.1.1.3.1.3.24. |  | Montáž vodovodnej armatúry na potrubí. posúvač v šachte s ručným kolieskom DN 100 | 0 | 2 | ks | 0
1968643 | 1.1.1.3.1.3.25. |  | Klapka prírubová spätná DN 100. dĺ. 300 mm. liatina. EPDM. na vodu do 100°C | 0 | 1 | ks | 0
1968644 | 1.1.1.3.1.3.26. |  | Montáž vodovodnej armatúry na potrubí. spätná klapka DN 100 | 0 | 1 | ks | 0
1968645 | 1.1.1.3.1.3.27. |  | Montáž vodovodnej armatúry na potrubí. vtokový kôš v objekte DN 100 | 0 | 1 | ks | 0
1968646 | 1.1.1.3.1.3.28. |  | Nadzemný hydrant DN 100. krytie potrubia 1 až 1.5 m. výstup A2B. na vodu | 0 | 1 | ks | 0
1968647 | 1.1.1.3.1.3.29. |  | Montáž vodovodnej armatúry na potrubí. hydrant nadzemný DN 100 | 0 | 1 | ks | 0
1968648 | 1.1.1.3.1.3.30. |  | Montáž navrtávacieho pásu s ventilom menovitého tlaku 1 MPa na potr. z rúr liat.. oceľ.. plast.. DN 100 | 0 | 1 | ks | 0
1968649 | 1.1.1.3.1.3.31. |  | Navrtávaci pás uzáverový DN 100 - 5/4" až 2" na vodu. z tvárnej liatiny pre liatinové a oceľové potrubie | 0 | 1 | ks | 0
1968650 | 1.1.1.3.1.3.32. |  | Lapač nečistôt DN 100 s dvojitým sitom z nerezovej ocele. tvárna liatina s epoxidovou úpravou | 0 | 1 | ks | 0
1968651 | 1.1.1.3.1.3.33. |  | Preplach a dezinfekcia vodovodného potrubia DN od 40 do 70 | 0 | 32.13 | m | 0
1968652 | 1.1.1.3.1.3.34. |  | Ostatné práce na rúrovom vedení. tlakové skúšky vodovodného potrubia DN do 80 | 0 | 32.13 | m | 0
1968653 | 1.1.1.3.1.3.35. |  | Ostatné práce na rúrovom vedení. tlakové skúšky vodovodného potrubia DN 100 alebo 125 | 0 | 8.15 | m | 0
1968654 | 1.1.1.3.1.3.36. |  | Preplach a dezinfekcia vodovodného potrubia DN od 80 do 125 | 0 | 8.15 | m | 0
1968655 | 1.1.1.3.1.3.37. |  | Zabezpečenie koncov vodovodného potrubia pri tlakových skúškach DN do 300 | 0 | 4 | ks | 0
1968656 | 1.1.1.3.1.3.38. |  | Vodomerná a armatúrna šachta. objem 6.8 m3. železobetónová | 0 | 1 | ks | 0
1968657 | 1.1.1.3.1.3.39. |  | Osadenie vodomernej šachty železobetónovej. hmotnosti nad 3 do 6 t | 0 | 1 | ks | 0
1968658 | 1.1.1.3.1.3.40. |  | Poklop liatinový B125 priemer 600 mm | 0 | 1 | ks | 0
1968659 | 1.1.1.3.1.3.41. |  | Osadenie poklopu liatinového a oceľového vrátane rámu hmotn. do 50 kg | 0 | 2 | ks | 0
1968660 | 1.1.1.3.1.3.42. |  | Osadenie poklopu liatinového a oceľového vrátane rámu hmotn. nad 100 do 150 kg | 0 | 1 | ks | 0
1968661 | 1.1.1.3.1.3.43. |  | Poklop uličný tuhý pre armatúry domovej prípojky. ťažký. šedá liatina GG 200 bitúmenovaná | 0 | 2 | ks | 0
1968662 | 1.1.1.3.1.3.44. |  | Vyhľadávací vodič na potrubí PVC DN do 150 | 0 | 40.28 | m | 0
1968663 | 1.1.1.3.1.3.45. |  | Označenie vodovodného potrubia bielou výstražnou fóliou | 0 | 40.28 | m | 0
1968664 | 1.1.1.3.1.4. | 99 | Presun hmôt HSV | 0 | 1 |  | 0
1968665 | 1.1.1.3.1.4.1. |  | Presun hmôt pre rúrové vedenie hĺbené z rúr z plast.. hmôt alebo sklolamin. v otvorenom výkope | 0 | 36.617 | t | 0
1968666 | 1.1.1.3.2. | PSV | Práce a dodávky PSV | 0 | 1 |  | 0
1968667 | 1.1.1.3.2.1. | 722 | Zdravotechnika | 0 | 1 |  | 0
1968668 | 1.1.1.3.2.1.1. |  | Guľový uzáver pre vodu s odvodnením. 2" FF. páčka. niklovaná mosadz | 0 | 1 | ks | 0
1968669 | 1.1.1.3.2.1.2. |  | Montáž guľového kohúta závitového priameho pre vodu G 2 | 0 | 1 | ks | 0
1968670 | 1.1.1.3.2.1.3. |  | Vodomer DN80/PN16 . menovitý prietok Qn 1.2 m3/h. stavebná dlžka 200 mm | 0 | 1 | ks | 0
1968671 | 1.1.1.3.2.1.4. |  | Montáž vodomeru pre vodu do 30°C prírubového skrutkového vertikálneho DN 80 | 0 | 1 | ks | 0
1968672 | 1.1.1.3.2.1.5. |  | Presun hmôt pre vnútorný vodovod v objektoch výšky nad 6 do 12 m | 0 | 1 | KPL | 0