## ItemPartData
ItemPartID | orderPath | ItemPartTitle | ItemPartCode | BidValue | ItemPartQuantity | ItemPartQuantityType | Total | TypeOfContract | ItemPartDescription
ID | Poradie | Kod | Nazov | Jednotkova cena | Mnozstvo | Merna jednotka | Celkova cena | Typ | Popis
1998947 | 1. |  | Celková cena v EUR s DPH | 0 | 1.2 |  | 0
1998948 | 1.1. |  | Celková cena v EUR bez DPH | 0 | 1 |  | 0
1998949 | 1.1.1. |  | PRESTAVBA OBJEKTU NA DENNÝ STACIONÁR S ODĽAHČOVACOU SLUŽBOU | 0 | 1 |  | 0
1998950 | 1.1.1.1. |  | SO.01 Architektúra. spev. plochy | 0 | 1 |  | 0
1998951 | 1.1.1.1.1. | HSV | Práce a dodávky HSV | 0 | 1 |  | 0
1998952 | 1.1.1.1.1.1. | 1 | Zemné práce | 0 | 1 |  | 0
1998953 | 1.1.1.1.1.1.1. |  | Odstránenie podkladu v ploche do 200 m2 z betónu prostého. hr. vrstvy 150 do 300 mm. -0.50000t | 0 | 83 | m2 | 0
1998954 | 1.1.1.1.1.1.2. |  | Výkop jamy a ryhy v obmedzenom priestore horn. tr.3 ručne | 0 | 0.05 | m3 | 0
1998955 | 1.1.1.1.1.1.3. |  | Výkop ryhy do šírky 600 mm v horn.3 do 100 m3 | 0 | 46.26 | m3 | 0
1998956 | 1.1.1.1.1.1.4. |  | Hĺbenie rýh šírky do 600 mm v hornine tr.3 súdržných - ručným náradím | 0 | 12.934 | m3 | 0
1998957 | 1.1.1.1.1.1.5. |  | Vodorovné premiestnenie výkopku po spevnenej ceste z horniny tr.1-4 v množstve do 100 m3 na vzdialenosť do 3000 m | 0 | 59.19 | m3 | 0
1998958 | 1.1.1.1.1.1.6. |  | Vodorovné premiestnenie výkopku po spevnenej ceste z horniny tr.1-4 v množstve do 100 m3. príplatok k cene za každých ďalšich a začatých 1000 m | 0 | 177.58 | m3 | 0
1998959 | 1.1.1.1.1.1.7. |  | Poplatok za skladovanie - zemina a kamenivo (17 05) ostatné | 0 | 59.19 | t | 0
1998960 | 1.1.1.1.1.1.8. |  | Zásyp sypaninou so zhutnením jám. šachiet. rýh. zárezov alebo okolo objektov do 100 m3 | 0 | 3.992 | m3 | 0
1998961 | 1.1.1.1.1.1.9. |  | Osadenie oddelujúceho pásu trávnika | 0 | 48.6 | m | 0
1998962 | 1.1.1.1.1.1.10. |  | Oddelejúci pás trávnika z HDPE | 0 | 51.03 | m | 0
1998963 | 1.1.1.1.1.2. | 2 | Zakladanie | 0 | 1 |  | 0
1998964 | 1.1.1.1.1.2.1. |  | Očistenie plôch stien tlakovou vodou | 0 | 48.913 | m2 | 0
1998965 | 1.1.1.1.1.2.2. |  | Očistenie podláh a zbavenie nesúdržných častí | 0 | 184.231 | m2 | 0
1998966 | 1.1.1.1.1.2.3. |  | Betón základových pásov a stienok. prostý tr.C 20/25 | 0 | 34.094 | m3 | 0
1998967 | 1.1.1.1.1.2.4. |  | Debnenie stien základových pásov. zhotovenie-dielce | 0 | 1.394 | m2 | 0
1998968 | 1.1.1.1.1.2.5. |  | Debnenie stien základových pásov. odstránenie-dielce | 0 | 1.394 | m2 | 0
1998969 | 1.1.1.1.1.2.6. |  | Debnenie stien základových stienok. zhotovenie-dielce | 0 | 17.46 | m2 | 0
1998970 | 1.1.1.1.1.2.7. |  | Debnenie stien základových stienok. odstránenie-dielce | 0 | 17.46 | m2 | 0
1998971 | 1.1.1.1.1.2.8. |  | Výstuž základových dosiek a pásov a stienok z betonárskej ocele 10505 | 0 | 0.48 | t | 0
1998972 | 1.1.1.1.1.3. | 3 | Zvislé a kompletné konštrukcie | 0 | 1 |  | 0
1998973 | 1.1.1.1.1.3.1. |  | Zamurovanie otvoru s plochou nad 0.09 do 0.25 m2 v murive nadzákladného tehlami nad 450 do 600 mm | 0 | 1 | ks | 0
1998974 | 1.1.1.1.1.3.2. |  | Zamurovanie otvoru s plochou nad 0.25 do 1m2 v murive nadzákladného tehlami na maltu vápennocementovú | 0 | 0.674 | m3 | 0
1998975 | 1.1.1.1.1.3.3. |  | Zamurovanie otvoru s plochou nad 1 do 4m2 v murive nadzákladného tehlami na maltu vápennocementovú | 0 | 6.847 | m3 | 0
1998976 | 1.1.1.1.1.3.4. |  | Murivo nosné (m3) z tehál pálených dierovaných pevnosti P 10 na pero a drážku. na maltu murovaciu MM 50 (300x250x238) | 0 | 11.541 | m3 | 0
1998977 | 1.1.1.1.1.3.5. |  | Murivo nosné z debniacich tvárnic 50x30x25 s betónovou výplňou hr. 30 cm | 0 | 13.4 | m3 | 0
1998978 | 1.1.1.1.1.3.6. |  | Výstuž nadzákladových múrov 10505 | 0 | 0.371 | t | 0
1998979 | 1.1.1.1.1.3.7. |  | Murivo nosné z debniacich tvárnic 50x25x25 s betónovou výplňou hr. 25 cm | 0 | 21.46 | m3 | 0
1998980 | 1.1.1.1.1.3.8. |  | Výstuž nadzákladových múrov 10505 | 0 | 0.512 | t | 0
1998981 | 1.1.1.1.1.3.9. |  | Komínová zostava jednoprieduchová pre plynový kotol | 0 | 14 | m | 0
1998982 | 1.1.1.1.1.3.10. |  | Keramický predpätý preklad KPP. šírky 120 mm. výšky 65 mm. dĺžky 1250 mm | 0 | 8 | ks | 0
1998983 | 1.1.1.1.1.3.11. |  | Keramický predpätý preklad KPP. šírky 70 mm. výšky 238mm. dĺžky 1000 mm | 0 | 3 | ks | 0
1998984 | 1.1.1.1.1.3.12. |  | Zamurovanie otvoru s plochou do 1 m2 tehlami pálenými v stenách hr. nad 100 mm | 0 | 0.96 | m2 | 0
1998985 | 1.1.1.1.1.3.13. |  | Priečky z tehál pálených dierovaných 11.5 P8. na maltu MM 50 (115x500x238) | 0 | 65.08 | m2 | 0
1998986 | 1.1.1.1.1.3.14. |  | Priečky z tehál pálených dierovaných 14.5 P8. na maltu MM 50 (140x500x238) | 0 | 2.226 | m2 | 0
1998987 | 1.1.1.1.1.3.15. |  | Priečky z tehál pálených dierovaných 17.5 P12. na maltu MM 50 (175x375x238) | 0 | 6.274 | m2 | 0
1998988 | 1.1.1.1.1.3.16. |  | Prímurovky izolačné a ochranné z tehál dĺžky 290 mm P 10-20 MC 10 hr. 65 mm | 0 | 3.275 | m2 | 0
1998989 | 1.1.1.1.1.3.17. |  | Primurovka ostenia s ozubom z tehál vo vybúraných otvoroch nad 150 do 300 mm | 0 | 2.48 | m2 | 0
1998990 | 1.1.1.1.1.4. | 4 | Vodorovné konštrukcie | 0 | 1 |  | 0
1998991 | 1.1.1.1.1.4.1. |  | Betón stužujúcich pásov a vencov železový tr. C 20/25 | 0 | 3.95 | m3 | 0
1998992 | 1.1.1.1.1.4.2. |  | Debnenie bočníc stužujúcich pásov a vencov vrátane vzpier zhotovenie | 0 | 31.5 | m2 | 0
1998993 | 1.1.1.1.1.4.3. |  | Debnenie bočníc stužujúcich pásov a vencov vrátane vzpier odstránenie | 0 | 31.5 | m2 | 0
1998994 | 1.1.1.1.1.4.4. |  | Výstuž stužujúcich pásov vencov a dosiek z betonárskej ocele 10505 | 0 | 0.395 | t | 0
1998995 | 1.1.1.1.1.4.5. |  | Betón železobeonových dosiek železový tr. C 20/25 | 0 | 2.35 | m3 | 0
1998996 | 1.1.1.1.1.4.6. |  | Debnenie železobetónových dosiek vrátane vzpier zhotovenie | 0 | 18.036 | m2 | 0
1998997 | 1.1.1.1.1.4.7. |  | Debnenie železobetónových dosiek vrátane vzpier odstránenie | 0 | 18.036 | m2 | 0
1998998 | 1.1.1.1.1.4.8. |  | Schodiskové konštrukcie. betón železový tr. C 16/20 | 0 | 0.996 | m3 | 0
1998999 | 1.1.1.1.1.4.9. |  | Stupne dusané na terén alebo dosku z betónu bez poteru. so zahladením povrchu tr.C 16/20 | 0 | 29.09 | m | 0
1999000 | 1.1.1.1.1.4.10. |  | Debnenie stupňov na podstupňovej doske alebo na teréne pôdorysne priamočiarych zhotovenie | 0 | 4.671 | m2 | 0
1999001 | 1.1.1.1.1.4.11. |  | Debnenie stupňov na podstupňovej doske alebo na teréne pôdorysne priamočiarych odstránenie | 0 | 4.671 | m2 | 0
1999002 | 1.1.1.1.1.5. | 5 | Komunikácie | 0 | 1 |  | 0
1999003 | 1.1.1.1.1.5.1. |  | Podklad alebo podsyp zo štrkopiesku s rozprestretím. vlhčením a zhutnením po zhutnení hr. 400 mm | 0 | 295.82 | m2 | 0
1999004 | 1.1.1.1.1.5.2. |  | Kladenie zámkovej dlažby drenážnej hr. 8 cm nad 20 m2 | 0 | 295.82 | m2 | 0
1999005 | 1.1.1.1.1.5.3. |  | Zámková dlažba drenážna hr. 80 mm. sivá | 0 | 310.41 | m2 | 0
1999006 | 1.1.1.1.1.6. | 6 | Úpravy povrchov. podlahy. osadenie | 0 | 1 |  | 0
1999007 | 1.1.1.1.1.6.1. |  | Oprava vnútorných vápenných omietok stropov železobetónových rovných tvárnicových a klenieb. opravovaná plocha nad 30 do 50 % štukových | 0 | 266.39 | m2 | 0
1999008 | 1.1.1.1.1.6.2. |  | Oprava vnútorných vápenných omietok stien. v množstve opravenej plochy nad 30 do 50 % štukových | 0 | 744.525 | m2 | 0
1999009 | 1.1.1.1.1.6.3. |  | Vnútorná cementová omietka v podlaží a v schodisku muriva tehlového hladká. pod obklad | 0 | 180.573 | m2 | 0
1999010 | 1.1.1.1.1.6.4. |  | Vnútorná omietka vápennocement. zo suchých zmesí i v schodisku. muriva druhu. štuková | 0 | 95.78 | m2 | 0
1999011 | 1.1.1.1.1.6.5. |  | Zakrývanie výplní vonkajších otvorov zhotovené z lešenia akýmkoľvek spôsobom | 0 | 56.17 | m2 | 0
1999012 | 1.1.1.1.1.6.6. |  | Kontaktný zatepľovací systém hr. 140 mm riešenie. polystyrén EPS 70F. lambda=0.035. vr. silikátovej omietky 1.5 a líšt | 0 | 1.589 | m2 | 0
1999013 | 1.1.1.1.1.6.7. |  | Kontaktný zatepľovací systém hr. 140 mm riešenie. polystyrén EPS 70F. lambda=0.035.F. vr. silikátovej omietky 1.5 a líšt | 0 | 101.693 | m2 | 0
1999014 | 1.1.1.1.1.6.8. |  | Kontaktný zatepľovací systém hr. 180 mm riešenie. polystyrén EPS 70F. lambda=0.035.. vr. silikátovej omietky 1.5 a líšt | 0 | 327.61 | m2 | 0
1999015 | 1.1.1.1.1.6.9. |  | Kontaktný zatepľovací systém hr. 30 mm riešenie polystyrén EPS 70F. lambda=0.037. vr. silikátovej omietky 1.5 a líšt | 0 | 21.45 | m2 | 0
1999016 | 1.1.1.1.1.6.10. |  | Kontaktný zatepľovací systém hr. 140 mm riešenie XPS. vr. silikátovej omietky 1.5 a líšt | 0 | 16.042 | m2 | 0
1999017 | 1.1.1.1.1.6.11. |  | Kontaktný zatepľovací systém hr. 140 mm riešenie XPS. vr. silikátovej omietky 1.5 a líšt | 0 | 31.324 | m2 | 0
1999018 | 1.1.1.1.1.6.12. |  | Kontaktný zatepľovací systém hr. 140 mm riešenie XPS. vr. silikátovej omietky 1.5 a líšt | 0 | 0.777 | m2 | 0
1999019 | 1.1.1.1.1.6.13. |  | Kontaktný zatepľovací systém hr. 180 mm riešenie XPS. vr. silikátovej omietky 1.5 a líšt | 0 | 15.35 | m2 | 0
1999020 | 1.1.1.1.1.6.14. |  | Kontaktný zatepľovací systém hr. 20 mm riešenie XPS. vr. silikátovej omietky 1.5 a líšt | 0 | 11.644 | m2 | 0
1999021 | 1.1.1.1.1.6.15. |  | Kontaktný zatepľovací systém hr. 30 mm riešenie XPS. vr. silikátovej omietky 1.5 a líšt | 0 | 1.271 | m2 | 0
1999022 | 1.1.1.1.1.6.16. |  | Kontaktný zatepľovací systém hr. 20 mm riešenie XPS na Cetris dosky. vr. silikátovej omietky 1.5 a líšt | 0 | 29.217 | m2 | 0
1999023 | 1.1.1.1.1.6.17. |  | Mazanina z betónu prostého tr.C 16/20 hr.nad 50 do 80 mm | 0 | 12.8 | m3 | 0
1999024 | 1.1.1.1.1.6.18. |  | Mazanina z betónu prostého tr.C 16/20 hr.nad 120 do 240 mm | 0 | 41.3 | m3 | 0
1999025 | 1.1.1.1.1.6.19. |  | Príplatok za prehlad. povrchu betónovej mazaniny min. tr.C 8/10 oceľ. hlad. hr. 50-80 mm | 0 | 12.8 | m3 | 0
1999026 | 1.1.1.1.1.6.20. |  | Príplatok za prehlad. povrchu betónovej mazaniny min. tr.C 8/10 oceľ. hlad. hr. 120-240 mm | 0 | 41.3 | m3 | 0
1999027 | 1.1.1.1.1.6.21. |  | Príplatok za strhnutie povrchu mazaniny latou pre hr. obidvoch vrstiev mazaniny nad 50 do 80 mm | 0 | 12.8 | m3 | 0
1999028 | 1.1.1.1.1.6.22. |  | Príplatok za strhnutie povrchu mazaniny latou pre hr. obidvoch vrstiev mazaniny nad 120 do 240 mm | 0 | 41.3 | m3 | 0
1999029 | 1.1.1.1.1.6.23. |  | Mazanina z betónu ľahkého perlitového hr.nad 80 do 120 mm | 0 | 4.547 | m3 | 0
1999030 | 1.1.1.1.1.6.24. |  | Debnenie stien mazanín zhotovenie | 0 | 8.085 | m2 | 0
1999031 | 1.1.1.1.1.6.25. |  | Debnenie stien mazanín odstránenie | 0 | 8.085 | m2 | 0
1999032 | 1.1.1.1.1.6.26. |  | Výstuž mazanín z betónov (z kameniva) a z ľahkých betónov zo zváraných sietí z drôtov typu KARI | 0 | 2.678 | t | 0
1999033 | 1.1.1.1.1.6.27. |  | Násyp zo štrkopiesku 0-32 (pre spevnenie podkladu) | 0 | 48.56 | m3 | 0
1999034 | 1.1.1.1.1.6.28. |  | Násyp z riečneho kameniva fr. 32-63. hr. 150 mm pre okapový chodník | 0 | 42.472 | m2 | 0
1999035 | 1.1.1.1.1.6.29. |  | Montáž dlažby 40x40 kladená na sucho na rektifikačné terče výšky do 100 mm na plochých strechách. vr dodávky terčov | 0 | 47.859 | m2 | 0
1999036 | 1.1.1.1.1.6.30. |  | Betónová dlažba 400x400x40 mm | 0 | 48.338 | m2 | 0
1999037 | 1.1.1.1.1.6.31. |  | Vyrovnávací poter muriva MC 15 zhotovený v páse hr. nad 40 do 50 mm (podkladný) | 0 | 0.3 | m2 | 0
1999038 | 1.1.1.1.1.7. | 9 | Ostatné konštrukcie a práce-búranie | 0 | 1 |  | 0
1999039 | 1.1.1.1.1.7.1. |  | Osadenie záhon. obrubníka betón.. do lôžka z bet. pros. tr. C 10/12.5 s bočnou oporou | 0 | 95.41 | m | 0
1999040 | 1.1.1.1.1.7.2. |  | Parkový obrubník 100x20x5. sivý | 0 | 100 | ks | 0
1999041 | 1.1.1.1.1.7.3. |  | Vložky do dilatačných škár zvislé. z minerálnej plsti hr. 50 mm | 0 | 1.6 | m2 | 0
1999042 | 1.1.1.1.1.7.4. |  | Montáž lešenia ľahkého pracovného radového s podlahami šírky nad 1.00 do 1.20 m. výšky nad 10 do 30 m | 0 | 637.871 | m2 | 0
1999043 | 1.1.1.1.1.7.5. |  | Príplatok za prvý a každý ďalší i začatý mesiac použitia lešenia ľahkého pracovného radového s podlahami šírky nad 1.00 do 1.20 m. v. nad 10 do 30 m | 0 | 1275.74 | m2 | 0
1999044 | 1.1.1.1.1.7.6. |  | Demontáž lešenia ľahkého pracovného radového s podlahami šírky nad 1.00 do 1.20 m. výšky nad 10 do 30 m | 0 | 637.871 | m2 | 0
1999045 | 1.1.1.1.1.7.7. |  | Vyčistenie budov pri výške podlaží do 4m | 0 | 403.54 | m2 | 0
1999046 | 1.1.1.1.1.7.8. |  | Búranie priečok z tehál pálených. plných alebo dutých hr. do 150 mm. -0.19600t | 0 | 28.4 | m2 | 0
1999047 | 1.1.1.1.1.7.9. |  | Búranie komínov. muriva z tehál nad strechou na akúkoľvek maltu x. -1.63300t | 0 | 2.831 | m3 | 0
1999048 | 1.1.1.1.1.7.10. |  | Búranie muriva železobetonového pilierov. -2.40000t | 0 | 0.532 | m3 | 0
1999049 | 1.1.1.1.1.7.11. |  | Búranie muriva priečok zo sklenených tvárnic. hr. do 100 mm. -0.05500t | 0 | 1.797 | m2 | 0
1999050 | 1.1.1.1.1.7.12. |  | Búranie železobetónových stropov doskových hr.nad 80 mm. -2.40000t | 0 | 2.143 | m3 | 0
1999051 | 1.1.1.1.1.7.13. |  | Vybúranie prekladov železobetónových prefabrikovaných. dľ.do 3 m.do 150 kg/m. -2.40000t | 0 | 0.345 | m3 | 0
1999052 | 1.1.1.1.1.7.14. |  | Búranie podkladov pod dlažby. liatych dlažieb a mazanín.betón alebo liaty asfalt hr.do 100 mm. plochy nad 4 m2 -2.20000t | 0 | 2.797 | m3 | 0
1999053 | 1.1.1.1.1.7.15. |  | Búranie podkladov pod dlažby. liatych dlažieb a mazanín.betón.liaty asfalt hr.nad 100 mm. plochy do 1 m2 -2.20000t | 0 | 0.039 | m3 | 0
1999054 | 1.1.1.1.1.7.16. |  | Búranie podkladov pod dlažby. liatych dlažieb a mazanín.betón.liaty asfalt hr.nad 100 mm. plochy nad 4 m2 -2.20000t | 0 | 66.97 | m3 | 0
1999055 | 1.1.1.1.1.7.17. |  | Búranie dlažieb. bez podklad. lôžka z xylolit.. alebo keramických dlaždíc hr. do 10 mm. -0.02000t | 0 | 117.6 | m2 | 0
1999056 | 1.1.1.1.1.7.18. |  | Búranie dlažieb. z kamen.. cement.. terazzových. čadičových alebo keram. dĺžky . hr.nad 10 mm. -0.06500t | 0 | 5.7 | m2 | 0
1999057 | 1.1.1.1.1.7.19. |  | Prikresanie rovných ostení. bez odstupu. po hrubomvybúraní otvorov. v murive tehl. na maltu. -0.05700t | 0 | 11.81 | m2 | 0
1999058 | 1.1.1.1.1.7.20. |  | Prikresanie plošné. muriva z akýchkoľvek tehál pálených na akúkoľvek maltu hr. do 300 mm. -0.55700t | 0 | 3.4 | m2 | 0
1999059 | 1.1.1.1.1.7.21. |  | Vyvesenie dreveného okenného krídla do suti plochy do 1. 5 m2. -0.01200t | 0 | 18 | ks | 0
1999060 | 1.1.1.1.1.7.22. |  | Vyvesenie dreveného okenného krídla do suti plochy nad 1. 5 m2. -0.01600t | 0 | 9 | ks | 0
1999061 | 1.1.1.1.1.7.23. |  | Vyvesenie dreveného dverného krídla do suti plochy do 2 m2. -0.02400t | 0 | 22 | ks | 0
1999062 | 1.1.1.1.1.7.24. |  | Vyvesenie dreveného dverného krídla do suti plochy nad 2 m2. -0.02700t | 0 | 1 | ks | 0
1999063 | 1.1.1.1.1.7.25. |  | Vybúranie drevených rámov okien dvojitých alebo zdvojených. plochy do 1 m2. -0.07500t | 0 | 6.522 | m2 | 0
1999064 | 1.1.1.1.1.7.26. |  | Vybúranie drevených rámov okien dvojitých alebo zdvojených. plochy do 2 m2. -0.06200t | 0 | 13.295 | m2 | 0
1999065 | 1.1.1.1.1.7.27. |  | Vybúranie drevených rámov okien dvojitých alebo zdvojených. plochy do 4 m2. -0.05400t | 0 | 16.272 | m2 | 0
1999066 | 1.1.1.1.1.7.28. |  | Vyvesenie kovového krídla vrát do suti plochy nad 4 m2 | 0 | 2 | ks | 0
1999067 | 1.1.1.1.1.7.29. |  | Vybúranie kovových dverových zárubní plochy do 2 m2. -0.07600t | 0 | 33.153 | m2 | 0
1999068 | 1.1.1.1.1.7.30. |  | Vybúranie kovových dverových zárubní plochy nad 2 m2. -0.06300t | 0 | 3.82 | m2 | 0
1999069 | 1.1.1.1.1.7.31. |  | Vybúranie kovových vrát plochy nad 5 m2. -0.06600t | 0 | 12.05 | m2 | 0
1999070 | 1.1.1.1.1.7.32. |  | Vybúranie a vybratie okenných mreží. -0.00600t | 0 | 9.157 | m2 | 0
1999071 | 1.1.1.1.1.7.33. |  | Vybúranie otvoru v murive tehl. plochy do 0. 09 m2 hr.do 600 mm. -0.10500t | 0 | 5 | ks | 0
1999072 | 1.1.1.1.1.7.34. |  | Vybúranie otvoru v murive tehl. plochy do 0. 25 m2 hr.do 600 mm. -0.29200t | 0 | 4 | ks | 0
1999073 | 1.1.1.1.1.7.35. |  | Vybúranie otvorov v murive tehl. plochy do 1 m2 hr.do 300 mm. -1.87500t | 0 | 0.67 | m3 | 0
1999074 | 1.1.1.1.1.7.36. |  | Vybúranie otvorov v murive tehl. plochy do 1 m2 hr.do 600 mm. -1.87500t | 0 | 0.78 | m3 | 0
1999075 | 1.1.1.1.1.7.37. |  | Vybúranie otvorov v murive tehl. plochy do 4 m2 hr.do 300 mm. -1.87500t | 0 | 2.94 | m3 | 0
1999076 | 1.1.1.1.1.7.38. |  | Vybúranie otvorov v murive tehl. plochy do 4 m2 hr.do 600 mm. -1.87500t | 0 | 7.97 | m3 | 0
1999077 | 1.1.1.1.1.7.39. |  | Vysekanie v murive z tehál výklenkov pohľadovej plochy väčších než 0. 25 m2. -1.80000t | 0 | 0.054 | m3 | 0
1999078 | 1.1.1.1.1.7.40. |  | Vysekávanie rýh v akomkoľvek murive tehlovom na akúkoľvek maltu do hĺbky 100 mm a š. nad 200 mm. -0.05400t | 0 | 2.5 | m | 0
1999079 | 1.1.1.1.1.7.41. |  | Vysekávanie rýh v akomkoľvek murive tehlovom na akúkoľvek maltu do hĺbky 300 mm a š. do 200 mm. -0.07100t | 0 | 2.3 | m | 0
1999080 | 1.1.1.1.1.7.42. |  | Vysekávanie rýh v akomkoľvek murive tehlovom na akúkoľvek maltu do hĺbky 300 mm a š. do 300mm. -0.10100t | 0 | 14.7 | m | 0
1999081 | 1.1.1.1.1.7.43. |  | Vysekávanie rýh v akomkoľvek murive tehlovom na akúkoľvek maltu do hĺbky 300 mm a š. nad 300mm. -0.14100t | 0 | 9.06 | m | 0
1999082 | 1.1.1.1.1.7.44. |  | Vybúranie kovových madiel a zábradlí. -0.03700t | 0 | 47.33 | m | 0
1999083 | 1.1.1.1.1.7.45. |  | Odstránenie prístrešku nad vstupom vr. podlahy a schodiska. komplet | 0 | 1 | kpl | 0
1999084 | 1.1.1.1.1.7.46. |  | Otlčenie omietok vnútorných vápenných alebo vápennocementových v rozsahu do 50 %. -0.02000t | 0 | 1010.9 | m2 | 0
1999085 | 1.1.1.1.1.7.47. |  | Odsekanie a odobratie stien z obkladačiek vnútorných do 2 m2. -0.06800t | 0 | 3 | m2 | 0
1999086 | 1.1.1.1.1.7.48. |  | Odsekanie a odobratie stien z obkladačiek vnútorných nad 2 m2. -0.06800t | 0 | 95.579 | m2 | 0
1999087 | 1.1.1.1.1.7.49. |  | Odsekanie a odobratie stien z obkladačiek vonkajších nad 2 m2. -0.08900t | 0 | 20.87 | m2 | 0
1999088 | 1.1.1.1.1.7.50. |  | Odsekanie a odstránenie izolácie lepenkovej vodorovnej. -0.07300t | 0 | 91.25 | m2 | 0
1999089 | 1.1.1.1.1.7.51. |  | Odvoz sutiny a vybúraných hmôt na skládku do 1 km | 0 | 424.419 | t | 0
1999090 | 1.1.1.1.1.7.52. |  | Odvoz sutiny a vybúraných hmôt na skládku za každý ďalší 1 km | 0 | 5941.866 | t | 0
1999091 | 1.1.1.1.1.7.53. |  | Vnútrostavenisková doprava sutiny a vybúraných hmôt do 10 m | 0 | 424.419 | t | 0
1999092 | 1.1.1.1.1.7.54. |  | Vnútrostavenisková doprava sutiny a vybúraných hmôt za každých ďalších 5 m | 0 | 7639.542 | t | 0
1999093 | 1.1.1.1.1.7.55. |  | Poplatok za skladovanie | 0 | 424.419 | t | 0
1999094 | 1.1.1.1.1.8. | 99 | Presun hmôt HSV | 0 | 1 |  | 0
1999095 | 1.1.1.1.1.8.1. |  | Presun hmôt pre opravy a údržbu objektov vrátane vonkajších plášťov výšky do 25 m | 0 | 707.273 | t | 0
1999096 | 1.1.1.1.2. | PSV | Práce a dodávky PSV | 0 | 1 |  | 0
1999097 | 1.1.1.1.2.1. | 711 | Izolácie proti vode a vlhkosti | 0 | 1 |  | 0
1999098 | 1.1.1.1.2.1.1. |  | Zhotovenie izolácie proti zemnej vlhkosti vodorovná náterom penetračným za studena | 0 | 210.45 | m2 | 0
1999099 | 1.1.1.1.2.1.2. |  | Lak asfaltový ALP-PENETRAL v sudoch | 0 | 0.067 | t | 0
1999100 | 1.1.1.1.2.1.3. |  | Zhotovenie izolácie proti zemnej vlhkosti a tlakovej vode vodorovná NAIP pritavením | 0 | 210.45 | m2 | 0
1999101 | 1.1.1.1.2.1.4. |  | Pás ťažký asfaltový Hydrobit v 60 s 35 | 0 | 208.978 | m2 | 0
1999102 | 1.1.1.1.2.1.5. |  | Pás ťažký asfaltový Elastobit GG | 0 | 23.5 | m2 | 0
1999103 | 1.1.1.1.2.1.6. |  | Izolácia proti vode stierkou. vodorovná. vr. systémových prvok a okapových líšt | 0 | 104.78 | m2 | 0
1999104 | 1.1.1.1.2.1.7. |  | Krištalický náter Sikaton Isol. na ploche vodorovnej | 0 | 16.6 | m2 | 0
1999105 | 1.1.1.1.2.1.8. |  | Krištalický náter Sikaton Isol. na ploche zvislej | 0 | 48.913 | m2 | 0
1999106 | 1.1.1.1.2.1.9. |  | Zhotovenie izolácie proti tlakovej vode termoplastami vodorovne fóliou PVC položenou voľne | 0 | 47.48 | m2 | 0
1999107 | 1.1.1.1.2.1.10. |  | HDPE fólia hr.1.5 | 0 | 53.42 | m2 | 0
1999108 | 1.1.1.1.2.1.11. |  | Presun hmôt pre izoláciu proti vode v objektoch výšky nad 6 do 12 m | 0 | 1 | kpl | 0
1999109 | 1.1.1.1.2.2. | 712 | Izolácie striech | 0 | 1 |  | 0
1999110 | 1.1.1.1.2.2.1. |  | Zhotovenie krytiny striech plochých do 10° násypom z kameniva | 0 | 32.943 | m2 | 0
1999111 | 1.1.1.1.2.2.2. |  | Riečny štrk fr. 16-32 | 0 | 2.9 | t | 0
1999112 | 1.1.1.1.2.2.3. |  | Dodávka a montáž komplet skladby extenzívnej zelenej strechy - nopová fólia. hydrofilná minerálna vlna hr.50mm. substrát hr. 50mm + výsadba rozchodníkmi. vrátane lemovacích oddelovacích profilov | 0 | 19.5 | m2 | 0
1999113 | 1.1.1.1.2.2.4. |  | Zhotovenie povlakovej krytiny striech fóliou TPO hr 1.5 mm + 2x geotextília 300 g/m2. komplet systém | 0 | 117.58 | m2 | 0
1999114 | 1.1.1.1.2.2.5. |  | Presun hmôt pre izoláciu povlakovej krytiny v objektoch výšky nad 6 do 12 m | 0 | 1 | kpl | 0
1999115 | 1.1.1.1.2.3. | 713 | Izolácie tepelné | 0 | 1 |  | 0
1999116 | 1.1.1.1.2.3.1. |  | Položenie fólie. geotextílie | 0 | 891.58 | m2 | 0
1999117 | 1.1.1.1.2.3.2. |  | Geotextília netkaná polypropylénová | 0 | 173.48 | m2 | 0
1999118 | 1.1.1.1.2.3.3. |  | Parozábrana. vr. pások | 0 | 270.56 | m2 | 0
1999119 | 1.1.1.1.2.3.4. |  | PE fólia | 0 | 447.54 | m2 | 0
1999120 | 1.1.1.1.2.3.5. |  | Montáž tepelnej izolácie stropov minerálnou vlnou. vrchom kladenou voľne | 0 | 313.67 | m2 | 0
1999121 | 1.1.1.1.2.3.6. |  | Tepelné izolácie stropné podhľady a stropy zo sklenej vlny. lambda=0.032. hr. 200 | 0 | 299.67 | m2 | 0
1999122 | 1.1.1.1.2.3.7. |  | Tepelné izolácie NOBASIL DDP. čadičová minerálna izolácia - doska hr. 100 mm | 0 | 14 | m2 | 0
1999123 | 1.1.1.1.2.3.8. |  | Montáž tepelnej izolácie stropov rovných polystyrénom . spodkom pristrelením | 0 | 3.433 | m2 | 0
1999124 | 1.1.1.1.2.3.9. |  | Montáž tepelnej izolácie podláh polystyrénom. kladeným voľne v dvoch vrstvách | 0 | 166.67 | m2 | 0
1999125 | 1.1.1.1.2.3.10. |  | Tepelná izolácia z PIR dosiek pre ploché strechy hr. 60 mm | 0 | 11.2 | m2 | 0
1999126 | 1.1.1.1.2.3.11. |  | Tepelná izolácia z PIR dosiek pre podlahy hrúbka 50 mm | 0 | 339.64 | m2 | 0
1999127 | 1.1.1.1.2.3.12. |  | Montáž fólie. geotextílie na steny | 0 | 76.45 | m2 | 0
1999128 | 1.1.1.1.2.3.13. |  | Geotextília netkaná polypropylénová | 0 | 87.15 | m2 | 0
1999129 | 1.1.1.1.2.3.14. |  | Montáž tepelnej izolácie stien polystyrénom. pristrelením | 0 | 82.089 | m2 | 0
1999130 | 1.1.1.1.2.3.15. |  | Penový polystyrén hrúbka 100 mm | 0 | 6.186 | m2 | 0
1999131 | 1.1.1.1.2.3.16. |  | Penový polystyrén hrúbka 160 mm | 0 | 16.2 | m2 | 0
1999132 | 1.1.1.1.2.3.17. |  | Penový polystyrén hrúbka 180 mm | 0 | 1.988 | m2 | 0
1999133 | 1.1.1.1.2.3.18. |  | Extrudovaný polystyrén hr. 80 mm | 0 | 21.434 | m2 | 0
1999134 | 1.1.1.1.2.3.19. |  | Montáž tepelnej izolácie stien polystyrénom. vložením voľne v jednej vrstve | 0 | 37.923 | m2 | 0
1999135 | 1.1.1.1.2.3.20. |  | Extrudovaný polystyrén hr. 30mm | 0 | 3.248 | m2 | 0
1999136 | 1.1.1.1.2.3.21. |  | Extrudovaný polystyrén hr. 70 mm | 0 | 1.41 | m2 | 0
1999137 | 1.1.1.1.2.3.22. |  | Extrudovaný polystyrén hr. 100 mm | 0 | 93.882 | m2 | 0
1999138 | 1.1.1.1.2.3.23. |  | Extrudovaný polystyrén ht. 180 mm | 0 | 4.003 | m2 | 0
1999139 | 1.1.1.1.2.3.24. |  | Montáž tepelnej izolácie striech plochých do 10° spádovými doskami z polystyrénu v jednej vrstve | 0 | 36.433 | m2 | 0
1999140 | 1.1.1.1.2.3.25. |  | Montáž tepelnej izolácie striech plochých do 10° - atikové kliny z polystyrénu | 0 | 53.74 | m | 0
1999141 | 1.1.1.1.2.3.26. |  | EPS spádová doska spádový penový polystyrén 150 S | 0 | 4.24 | m3 | 0
1999142 | 1.1.1.1.2.3.27. |  | Montáž tepelnej izolácie striech plochých do 10° polystyrénom. dvojvrstvová kladenými voľne | 0 | 197.93 | m2 | 0
1999143 | 1.1.1.1.2.3.28. |  | EPS 150 S penový polystyrén hrúbka 100 mm | 0 | 124.62 | m2 | 0
1999144 | 1.1.1.1.2.3.29. |  | EPS 150 S penový polystyrén hrúbka 150 mm | 0 | 51.77 | m2 | 0
1999145 | 1.1.1.1.2.3.30. |  | EPS 150 S penový polystyrén hrúbka 180 mm | 0 | 21.54 | m2 | 0
1999146 | 1.1.1.1.2.3.31. |  | Izolácie tepelné obloženie stien páskami | 0 | 345.87 | m | 0
1999147 | 1.1.1.1.2.3.32. |  | Penový polystyrén hrúbka 10 mm | 0 | 24.65 | m2 | 0
1999148 | 1.1.1.1.2.3.33. |  | Presun hmôt pre izolácie tepelné v objektoch výšky nad 6 m do 12 m | 0 | 1 | kpl | 0
1999149 | 1.1.1.1.2.4. | 762 | Konštrukcie tesárske | 0 | 1 |  | 0
1999150 | 1.1.1.1.2.4.1. |  | Montáž debnenia jednoduchých striech. na krokvy a kontralaty z dosiek na zraz | 0 | 15.593 | m2 | 0
1999151 | 1.1.1.1.2.4.2. |  | Dosky a fošne mäkké rezivo - omietané smrek akosť I hr.18-22mmxB= 60-160mm a | 0 | 0.377 | m3 | 0
1999152 | 1.1.1.1.2.4.3. |  | Montáž latovania jednoduchých striech pre sklon do 60° | 0 | 265 | m | 0
1999153 | 1.1.1.1.2.4.4. |  | Montáž kontralát pre sklon nad 35° | 0 | 316 | m | 0
1999154 | 1.1.1.1.2.4.5. |  | Strešné laty 50x40 mm | 0 | 639.1 | m | 0
1999155 | 1.1.1.1.2.4.6. |  | Demontáž latovania striech so sklonom do 60 st.. pri osovej vzdialenosti lát do 0. 22 m. -0.00700t | 0 | 202.6 | m2 | 0
1999156 | 1.1.1.1.2.4.7. |  | Demontáž debnenia odkvapov a štítových ríms z dosiek hrubých. hobľovaných hr. do 32 mm. -0.01700t | 0 | 37.84 | m2 | 0
1999157 | 1.1.1.1.2.4.8. |  | Výmena poškodených a zhnitých prvkov jestvujúceho krovu ( predpoklad 30% prvkov ) | 0 | 1 | kpl | 0
1999158 | 1.1.1.1.2.4.9. |  | Spojovacie prostriedky pre viazané konštrukcie krovov. debnenie a laťovanie. nadstrešné konštr.. spádové kliny - svorky. dosky. klince. pásová oceľ. vruty | 0 | 1.505 | m3 | 0
1999159 | 1.1.1.1.2.4.10. |  | Obloženie strešných podhľadov z dosiek CETRIS skrutkovaných na zraz hr. dosky 20 mm | 0 | 29.217 | m2 | 0
1999160 | 1.1.1.1.2.4.11. |  | Položenie podláh na tepelnú izoláciu z Cetris dosiek | 0 | 3.451 | m2 | 0
1999161 | 1.1.1.1.2.4.12. |  | CETRIS PD podlahová cementotriesková doska 62.5x125 cm. hr. 16 mm | 0 | 3.727 | m2 | 0
1999162 | 1.1.1.1.2.4.13. |  | Položenie podláh - spojovacie a ochranné prostriedky - klince. skrutky | 0 | 0.055 | m3 | 0
1999163 | 1.1.1.1.2.4.14. |  | Záklop stropov z dosiek OSB skrutkovaných na trámy na zraz hr. dosky 15 mm | 0 | 3.483 | m2 | 0
1999164 | 1.1.1.1.2.4.15. |  | Montáž stropníc z hraneného a polohraneného reziva prierezovej plochy 144-288 cm2 | 0 | 8.1 | m | 0
1999165 | 1.1.1.1.2.4.16. |  | Hranol mäkké rezivo - omietané 100x200 mm | 0 | 0.175 | m3 | 0
1999166 | 1.1.1.1.2.4.17. |  | Spojovacie prostriedky pre záklop. stropnice. podbíjanie - klince. svorky | 0 | 0.798 | m3 | 0
1999167 | 1.1.1.1.2.4.18. |  | Presun hmôt pre konštrukcie tesárske v objektoch výšky do 12 m | 0 | 1 | kpl | 0
1999168 | 1.1.1.1.2.5. | 763 | Konštrukcie - drevostavby | 0 | 1 |  | 0
1999169 | 1.1.1.1.2.5.1. |  | Revízny otvor 600x600 mm pre zvukovoizolačný podhľad | 0 | 1 | ks | 0
1999170 | 1.1.1.1.2.5.2. |  | Inštalačná predstena SDK opláštená doskami RBI | 0 | 4.793 | m2 | 0
1999171 | 1.1.1.1.2.5.3. |  | Sadrokartónový kastlík tvaru L. doska RB 12.5 mm oceľová podkonštrukcia | 0 | 14.826 | m2 | 0
1999172 | 1.1.1.1.2.5.4. |  | Podhľad SDK Rigips RB 12.5 mm oceľová podkonštrukcia | 0 | 43.31 | m2 | 0
1999173 | 1.1.1.1.2.5.5. |  | Podhľad SDK Rigips RBI 12.5 mm oceľová podkonštrukcia | 0 | 18.74 | m2 | 0
1999174 | 1.1.1.1.2.5.6. |  | Zvukovoizolačný SDK podhľad oceľová podkonštrukcia | 0 | 8.1 | m2 | 0
1999175 | 1.1.1.1.2.5.7. |  | Montáž stropnej konštrukcie z nosníkov plnostenných konštr.dĺžky do 15 m. prierez.plochy 150-500cm2 | 0 | 104.67 | m | 0
1999176 | 1.1.1.1.2.5.8. |  | Drevené lepené nosníky. vr. povrchovej úpravy | 0 | 109.904 | m | 0
1999177 | 1.1.1.1.2.5.9. |  | Presun hmôt pre sádrokartónové konštrukcie v stavbách(objektoch )výšky od 7 do 24 m | 0 | 1 | kpl | 0
1999178 | 1.1.1.1.2.6. | 764 | Konštrukcie klampiarske | 0 | 1 |  | 0
1999179 | 1.1.1.1.2.6.1. |  | Krytiny hladké z hliníkového farebného Al plechu. z tabúľ 2000 x 1000 mm. sklon do 30° | 0 | 15.593 | m2 | 0
1999180 | 1.1.1.1.2.6.2. |  | Demontáž háka so sklonom žľabu do 30° -0.00009t | 0 | 52 | ks | 0
1999181 | 1.1.1.1.2.6.3. |  | Demontáž žľabov pododkvapových polkruhových so sklonom do 30st. rš 330 mm. -0.00330t | 0 | 51.4 | m | 0
1999182 | 1.1.1.1.2.6.4. |  | Demontáž kotlíka kónického. so sklonom žľabu do 30st.. -0.00110t | 0 | 4 | ks | 0
1999183 | 1.1.1.1.2.6.5. |  | Demontáž oplechovania parapetov rš od 100 do 330 mm. -0.00135t | 0 | 28.18 | m | 0
1999184 | 1.1.1.1.2.6.6. |  | Zvodové rúry z poplastovaného plechu. kruhové priemer 80 mm. komplet podľa PD | 0 | 24.2 | m | 0
1999185 | 1.1.1.1.2.6.7. |  | Zvodové rúry z poplastovaného plechu. kruhové priemer 100 mm. komplet podľa PD | 0 | 28 | m | 0
1999186 | 1.1.1.1.2.6.8. |  | Žľaby z poplastovaného plechu. pododkvapové polkruhové r.š. 200 mm | 0 | 28.55 | m | 0
1999187 | 1.1.1.1.2.6.9. |  | Žľaby z poplastovaného plechu. pododkvapové polkruhové r.š. 330 mm | 0 | 54 | m | 0
1999188 | 1.1.1.1.2.6.10. |  | Demontáž odpadového kolena horného dvojitého 75 mm 100 mm. -0.00210t | 0 | 4 | ks | 0
1999189 | 1.1.1.1.2.6.11. |  | Demontáž odpadových rúr kruhových. s priemerom 75 a 100 mm. -0.00226t | 0 | 29.16 | m | 0
1999190 | 1.1.1.1.2.6.12. |  | Demontáž odpadového kolena výtokového kruhového. s priemerom 75 a 100 mm. -0.00069t | 0 | 4 | ks | 0
1999191 | 1.1.1.1.2.6.13. |  | Oplechovanie muriva a atík z poplastovaného plechu. vrátane rohov r.š. 910 mm. komplet podľa PD | 0 | 39.5 | m | 0
1999192 | 1.1.1.1.2.6.14. |  | Oplechovanie muriva a atík z poplastovaného plechu. vrátane rohov r.š. 970 mm. komplet podľa PD | 0 | 4 | m | 0
1999193 | 1.1.1.1.2.7. | 765 | Konštrukcie - krytiny tvrdé | 0 | 1 |  | 0
1999194 | 1.1.1.1.2.7.1. |  | Demontáž pálenej krytiny zo škridiel drážkových alebo Holand na sucho do sutiny. -0.04200t | 0 | 202.6 | m2 | 0
1999195 | 1.1.1.1.2.7.2. |  | Keramická krytina bobrovka. jednoduchých striech. sklon od 35° do 60°. komplet systém | 0 | 202.6 | m2 | 0
1999196 | 1.1.1.1.2.7.3. |  | Strešná fólia Tyvek Soft nad 35° | 0 | 202.6 | m2 | 0
1999197 | 1.1.1.1.2.7.4. |  | Presun hmôt pre tvrdé krytiny v objektoch výšky nad 6 do 12 m | 0 | 1 | kpl | 0
1999198 | 1.1.1.1.2.8. | 766 | Konštrukcie stolárske | 0 | 1 |  | 0
1999199 | 1.1.1.1.2.8.1. |  | Montáž a dodávka. drevené podávacie okienko 900x1000. vodorovné členenie. spodné krídlo výsuvné. parapety nerezový plech. komplet podľa popisu pol. D05 | 0 | 1 | ks | 0
1999200 | 1.1.1.1.2.8.2. |  | Montáž plastových výplní otvorov. vr. parapetov | 0 | 156.126 | m | 0
1999201 | 1.1.1.1.2.8.3. |  | Plastové exteriérové dvere 2kr O+O 1830x2500. trojsklo lepené. farba dub hnedý. rám 6-7 komorový. komplet podľa popisu pol.01 | 0 | 1 | kus | 0
1999202 | 1.1.1.1.2.8.4. |  | Plastové okno 1kr OS 650x1450. trojsklo. farba dub hnedý. rám 6-7 komorový. komplet podľa popisu pol.02 | 0 | 2 | kus | 0
1999203 | 1.1.1.1.2.8.5. |  | Plastové exteriérové dvere 2kr O+O 1520x2500. trojsklo lepené. farba dub hnedý. rám 6-7 komorový. komplet podľa popisu pol.03 | 0 | 1 | kus | 0
1999204 | 1.1.1.1.2.8.6. |  | Plastové exteriérové dvere 2kr O+O 1830x2500. trojsklo lepené. farba dub hnedý. rám 6-7 komorový. komplet podľa popisu pol.04 | 0 | 1 | kus | 0
1999205 | 1.1.1.1.2.8.7. |  | Plastové okno 1kr OS 900x1600. trojsklo. farba dub hnedý. rám 6-7 komorový. komplet podľa popisu pol.05 | 0 | 1 | kus | 0
1999206 | 1.1.1.1.2.8.8. |  | Plastové exteriérové dvere 1kr 900x2500. trojsklo lepené. farba dub hnedý. rám 6-7 komorový. komplet podľa popisu pol.06 | 0 | 1 | kus | 0
1999207 | 1.1.1.1.2.8.9. |  | Plastové okno 1kr OS 850x1200. trojsklo. farba dub hnedý. rám 6-7 komorový. komplet podľa popisu pol.07 | 0 | 2 | kus | 0
1999208 | 1.1.1.1.2.8.10. |  | Plastové exteriérové dvere 1kr 1000x2000. výplň PUR /trojsklo. farba dub hnedý. rám 6-7 komorový. komplet podľa popisu pol.08 | 0 | 1 | kus | 0
1999209 | 1.1.1.1.2.8.11. |  | Plastové okno 1kr OS 900x1370. trojsklo. farba dub hnedý. rám 6-7 komorový. komplet podľa popisu pol.09 | 0 | 1 | kus | 0
1999210 | 1.1.1.1.2.8.12. |  | Plastové okno 1kr OS 1200x1100. trojsklo. farba dub hnedý. rám 6-7 komorový. komplet podľa popisu pol.10 | 0 | 1 | kus | 0
1999211 | 1.1.1.1.2.8.13. |  | Plastové exteriérové dvere 1kr 1050x2050. PUR/trojsklo. farba dub hnedý. rám 6-7 komorový. komplet podľa popisu pol.11 | 0 | 1 | kus | 0
1999212 | 1.1.1.1.2.8.14. |  | Plastové okno 1kr OS 700x700. trojsklo. farba dub hnedý. rám 6-7 komorový. komplet podľa popisu pol.12 | 0 | 5 | kus | 0
1999213 | 1.1.1.1.2.8.15. |  | Plastové okno 2kr OS+OS 1335x1650. trojsklo. farba dub hnedý. rám 6-7 komorový. komplet podľa popisu pol.13 | 0 | 1 | kus | 0
1999214 | 1.1.1.1.2.8.16. |  | Plastové okno 2kr OS+OS 1600x1450. trojsklo. farba dub hnedý. rám 6-7 komorový. komplet podľa popisu pol.14 | 0 | 1 | kus | 0
1999215 | 1.1.1.1.2.8.17. |  | Plastové okno 2kr OS+OS 1830x1600. trojsklo. farba dub hnedý. rám 6-7 komorový. komplet podľa popisu pol.15 | 0 | 2 | kus | 0
1999216 | 1.1.1.1.2.8.18. |  | Plastové okno 1kr O+P 1110x1900. trojsklo. farba dub hnedý. rám 6-7 komorový. komplet podľa popisu pol.16 | 0 | 1 | kus | 0
1999217 | 1.1.1.1.2.8.19. |  | Plastové okno 1kr OS 1115x1360. trojsklo. farba dub hnedý. rám 6-7 komorový. komplet podľa popisu pol.17 | 0 | 1 | kus | 0
1999218 | 1.1.1.1.2.8.20. |  | Plastové okno 1kr OS 600x900. trojsklo. farba dub hnedý. rám 6-7 komorový. komplet podľa popisu pol.18 | 0 | 2 | kus | 0
1999219 | 1.1.1.1.2.8.21. |  | Plastové exteriérové dvere 1kr O 990x2200. trojsklo lepené. farba dub hnedý. rám 6-7 komorový. komplet podľa popisu pol.19 | 0 | 1 | kus | 0
1999220 | 1.1.1.1.2.8.22. |  | Plastové okno 1kr OS 1270x1250. trojsklo. farba dub hnedý. rám 6-7 komorový. komplet podľa popisu pol.20 | 0 | 1 | kus | 0
1999221 | 1.1.1.1.2.8.23. |  | Plastové okno 1kr OS 940x2200. trojsklo. farba dub hnedý. rám 6-7 komorový. komplet podľa popisu pol.21 | 0 | 1 | kus | 0
1999222 | 1.1.1.1.2.8.24. |  | Plastové okno 2kr OS+OS 1010x1900. trojsklo. farba dub hnedý. rám 6-7 komorový. komplet podľa popisu pol.22 | 0 | 1 | kus | 0
1999223 | 1.1.1.1.2.8.25. |  | Plastové exteriérové dvere 2kr O 990x2200. trojsklo lepené. farba dub hnedý. rám 6-7 komorový. komplet podľa popisu pol.23 | 0 | 1 | kus | 0
1999224 | 1.1.1.1.2.8.26. |  | Plastové okno 1kr OS 600x700. trojsklo. farba dub hnedý. rám 6-7 komorový. komplet podľa popisu pol.24 | 0 | 1 | kus | 0
1999225 | 1.1.1.1.2.8.27. |  | Plastové exteriérové dvere 2kr O 1730x2500. trojsklo lepené. farba dub hnedý. rám 6-7 komorový. komplet podľa popisu pol.25 | 0 | 1 | kus | 0
1999226 | 1.1.1.1.2.8.28. |  | Vnútorná parapetná doska š 400 mm. farba svetlosivá | 0 | 27.403 | m | 0
1999227 | 1.1.1.1.2.8.29. |  | Vonkajšia parapetná doska š. 250 mm. farba bledosivá | 0 | 28.403 | m | 0
1999228 | 1.1.1.1.2.8.30. |  | Montáž drevenej obložkovej zárubne a dverového krídla kompletiz.otváravého. jednokrídlové | 0 | 18 | ks | 0
1999229 | 1.1.1.1.2.8.31. |  | Dvere vrátane oblložkovej zárubne vnútorné hladké plné jednokrídlové 600x1970mm. cylindrický zámok/wc zámok. bledohnedá farba. čiast. mriežka. komplet podľa popisu pol. D01 | 0 | 3 | ks | 0
1999230 | 1.1.1.1.2.8.32. |  | Dvere vrátane oblložkovej zárubne vnútorné hladké plné jednokrídlové 700x1970mm. cylindrický zámok/wc zámok. bledohnedá farba. čiast. mriežka. komplet podľa popisu pol. D02 | 0 | 2 | ks | 0
1999231 | 1.1.1.1.2.8.33. |  | Dvere vrátane oblložkovej zárubne vnútorné hladké plné jednokrídlové 800x1970mm. cylindrický zámok/wc zámok. bledohnedá farba. čiast. mriežka. komplet podľa popisu pol. D03 | 0 | 9 | ks | 0
1999232 | 1.1.1.1.2.8.34. |  | Dvere vrátane oblložkovej zárubne vnútorné hladké plné jednokrídlové 900x1970mm. cylindrický zámok. bledohnedá farba. komplet podľa popisu pol. D03 | 0 | 4 | ks | 0
1999233 | 1.1.1.1.2.8.35. |  | Montáž dverového krídla kompletiz.otváravého vrátane zamurovanej rámovej zárubne. dvojkrídlové | 0 | 3 | ks | 0
1999234 | 1.1.1.1.2.8.36. |  | Dvere vnútorné hladké presklené dvojkrídlové 900+520x1970. vrátane rámovej zárubne do otvoru 1550x2100mm. bledohnedá farba. komplet podĺa popisu pol. D06 | 0 | 1 | ks | 0
1999235 | 1.1.1.1.2.8.37. |  | Dvere vnútorné hladké presklené dvojkrídlové 900+750x1970. vrátane rámovej zárubne do otvoru 1810x2100mm. bledohnedá farba. komplet podĺa popisu pol. D07 | 0 | 2 | ks | 0
1999236 | 1.1.1.1.2.8.38. |  | Montáž výlezu na povalu 600x750 | 0 | 1 | ks | 0
1999237 | 1.1.1.1.2.8.39. |  | Zateplený výlez na povalu 600x750. vr. sťahovacích schodov. pol. Z10 | 0 | 1 | ks | 0
1999238 | 1.1.1.1.2.8.40. |  | Presun hmot pre konštrukcie stolárske v objektoch výšky nad 6 do 12 m | 0 | 1 | kpl | 0
1999239 | 1.1.1.1.2.9. | 767 | Konštrukcie doplnkové kovové | 0 | 1 |  | 0
1999240 | 1.1.1.1.2.9.1. |  | Demontáž konštrukcií pre beztmelové zasklenie konštrukcie vrátane zasklenia. -0.02000t | 0 | 3.523 | m2 | 0
1999241 | 1.1.1.1.2.9.2. |  | Dodávka a montáž interiérovej zasklenej bezprofilovej steny. otváravé dvere. rozm. 2230x1850mm + 1300x2660mm. lepené sklo. komplet podľa popisu pol. D08 | 0 | 1 | ks | 0
1999242 | 1.1.1.1.2.9.3. |  | Montáž zábradlia rovného z rúrok do muriva. s hmotnosťou 1 metra zábradlia do 20 kg | 0 | 11.678 | m | 0
1999243 | 1.1.1.1.2.9.4. |  | Nerezové vnútorné schodiskové madlo. komplet podľa pol. Z03. Z04 | 0 | 11.678 | m | 0
1999244 | 1.1.1.1.2.9.5. |  | Montáž zábradlia rovného z rúrok do muriva. s hmotnosťou 1 metra zábradlia do 30 kg | 0 | 78.205 | m | 0
1999245 | 1.1.1.1.2.9.6. |  | Nerezové zábradlie. komplet podľa pol. Z05. Z06. Z07 | 0 | 36.655 | m | 0
1999246 | 1.1.1.1.2.9.7. |  | Nerezové madlo terasy. komplet podľa pol. Z08 | 0 | 21.18 | m | 0
1999247 | 1.1.1.1.2.9.8. |  | Nerezové zábradlie. komplet podľa pol. Z11 | 0 | 20.37 | m | 0
1999248 | 1.1.1.1.2.9.9. |  | Montáž zábradlia šikmého z rúrok na schodisko. s hmotnosťou 1 metra zábradlia do 30 kg | 0 | 17.98 | m | 0
1999249 | 1.1.1.1.2.9.10. |  | Nerezové zábradlie schodiska. komplet podľa pol. Z12 | 0 | 17.98 | m | 0
1999250 | 1.1.1.1.2.9.11. |  | Montáž mriežok | 0 | 4 | ks | 0
1999251 | 1.1.1.1.2.9.12. |  | Vetracia mriežka 300x150. pol.Z02 obsahuje exteriérovú aj interierovú mriežku a propojovacie potrubie | 0 | 2 | ks | 0
1999252 | 1.1.1.1.2.9.13. |  | Montáž plastových zasklených stien | 0 | 1 | ks | 0
1999253 | 1.1.1.1.2.9.14. |  | Plastová zasklená stena 2400x2360. . komplet podľa popisu pol. Z01 | 0 | 1 | ks | 0
1999254 | 1.1.1.1.2.9.15. |  | Montáž ostatných atypických kovových stavebných doplnkových konštrukcií nad 20 do 50 kg | 0 | 3554.98 | kg | 0
1999255 | 1.1.1.1.2.9.16. |  | Oceľová konštrukcia prístrešku zadnej terasy na 2 NP | 0 | 421.31 | kg | 0
1999256 | 1.1.1.1.2.9.17. |  | Oceľová konštrukcia prístrešku zadného vstupu na 1 NP | 0 | 281.52 | kg | 0
1999257 | 1.1.1.1.2.9.18. |  | Oceľová konštrukcia prístrešku vstupnej terasy | 0 | 497.46 | kg | 0
1999258 | 1.1.1.1.2.9.19. |  | Dodávka oceľových prekladov OP1 - OP14 a ON1 | 0 | 590.22 | kg | 0
1999259 | 1.1.1.1.2.9.20. |  | Oceľový rám OR1 | 0 | 234.6 | kg | 0
1999260 | 1.1.1.1.2.9.21. |  | Oceľový rám OR2 | 0 | 189.51 | kg | 0
1999261 | 1.1.1.1.2.9.22. |  | Oceľový rám OR3 | 0 | 166.24 | kg | 0
1999262 | 1.1.1.1.2.9.23. |  | Oceľový rám OR5 | 0 | 303.72 | kg | 0
1999263 | 1.1.1.1.2.9.24. |  | Vonkajšie schodisko | 0 | 870.4 | kg | 0
1999264 | 1.1.1.1.2.9.25. |  | Montáž a dodávka pororoštových podest na vonkajšie schodisko | 0 | 3.3 | m2 | 0
1999265 | 1.1.1.1.2.9.26. |  | Montáž a dodávka schodišťových stupňov SP 1800x305 na vonkajšie schodisko | 0 | 23 | ks | 0
1999266 | 1.1.1.1.2.9.27. |  | Montáž a dodávka dočasných oceľových prvkov a konštrukcií pre podchytenie vnútorných stien | 0 | 196 | kg | 0
1999267 | 1.1.1.1.2.9.28. |  | Montáž a dodávka. schody na terase z oceľových pozinkovaných profilov a obložením doskami z exotického dreva. komplet podľa pol. Z09 | 0 | 1 | kpl | 0
1999268 | 1.1.1.1.2.9.29. |  | Presun hmôt pre kovové stavebné doplnkové konštrukcie v objektoch výšky nad 6 do 12 m | 0 | 1 | kpl | 0
1999269 | 1.1.1.1.2.10. | 771 | Podlahy z dlaždíc | 0 | 1 |  | 0
1999270 | 1.1.1.1.2.10.1. |  | Montáž obkladov schodiskových stupňov dlaždicami do tmelu | 0 | 11.068 | m2 | 0
1999271 | 1.1.1.1.2.10.2. |  | Montáž soklíkov z obkladačiek do tmelu v. 70 mm | 0 | 278.855 | m | 0
1999272 | 1.1.1.1.2.10.3. |  | Montáž podláh z obkladačiek gres kladených do tmelu | 0 | 274.3 | m2 | 0
1999273 | 1.1.1.1.2.10.4. |  | Gresové dlaždice | 0 | 299.5 | m2 | 0
1999274 | 1.1.1.1.2.10.5. |  | Montáž podláh z obkladačiek gres kladených do tmelu flexibil. mrazuvzdorného | 0 | 94.6 | m2 | 0
1999275 | 1.1.1.1.2.10.6. |  | Mrazuvzdorná protišmyková gresová dlažba | 0 | 104.06 | m2 | 0
1999276 | 1.1.1.1.2.10.7. |  | Presun hmôt pre podlahy z dlaždíc v objektoch výšky nad 6 do 12 m | 0 | 1 | kpl | 0
1999277 | 1.1.1.1.2.11. | 775 | Podlahy vlysové a parketové | 0 | 1 |  | 0
1999278 | 1.1.1.1.2.11.1. |  | Demontáž podláh vlysových a parketových tabúľ lepených vrátane líšt -0.02500t | 0 | 114.3 | m2 | 0
1999279 | 1.1.1.1.2.12. | 777 | Podlahy syntetické | 0 | 1 |  | 0
1999280 | 1.1.1.1.2.12.1. |  | Vyrovnávajúci nivelizačný poter | 0 | 16.6 | m2 | 0
1999281 | 1.1.1.1.2.12.2. |  | Protiprašný náter podláh betónových dvojnásobný | 0 | 19.64 | m2 | 0
1999282 | 1.1.1.1.2.12.3. |  | Presun hmôt pre podlahy syntetické v objektoch výšky nad 6 do 12 m | 0 | 1 | kpl | 0
1999283 | 1.1.1.1.2.13. | 781 | Dokončovacie práce a obklady | 0 | 1 |  | 0
1999284 | 1.1.1.1.2.13.1. |  | Montáž obkladov stien z obkladačiek hutných. keramických do tmelu | 0 | 180.573 | m2 | 0
1999285 | 1.1.1.1.2.13.2. |  | Obkladačky keramické | 0 | 184.184 | m2 | 0
1999286 | 1.1.1.1.2.13.3. |  | Presun hmôt pre obklady keramické v objektoch výšky nad 6 do 12 m | 0 | 1 | kpl | 0
1999287 | 1.1.1.1.2.14. | 783 | Dokončovacie práce - nátery | 0 | 1 |  | 0
1999288 | 1.1.1.1.2.14.1. |  | Nátery kov.stav.doplnk.konštr. syntetické farby na vzduchu schnúce dvojnásobné | 0 | 63.78 | m2 | 0
1999289 | 1.1.1.1.2.14.2. |  | Nátery kov.stav.doplnk.konštr. syntetické na vzduchu schnúce základný | 0 | 63.78 | m2 | 0
1999290 | 1.1.1.1.2.14.3. |  | Nátery tesárskych konštrukcií syntetické na vzduchu schnúce lazurovacím lakom 2x lakovaním | 0 | 15.593 | m2 | 0
1999291 | 1.1.1.1.2.14.4. |  | Nátery tesárskych konštrukcií povrchová impregnácia Bochemitom QB | 0 | 140.626 | m2 | 0
1999292 | 1.1.1.1.2.14.5. |  | Jestvujúce krokvy - očistené. prebrúsené. ošetrené impregnačným náterom | 0 | 1 | kpl | 0
1999293 | 1.1.1.1.2.14.6. |  | Náter farbami ekologickými riediteľnými vodou pre interiér stien a stropov dvojnásobný | 0 | 1078.87 | m2 | 0
1999294 | 1.1.1.1.2.14.7. |  | Náter farbami ekologickými riediteľnými vodou bielym pre náter sadrokartón. stropov 2x | 0 | 84.976 | m2 | 0
1999295 | 1.1.1.1.2.15. | 784 | Dokončovacie práce - maľby | 0 | 1 |  | 0
1999296 | 1.1.1.1.2.15.1. |  | Odstránenie malieb oškrabaním. výšky do 3. 80 m | 0 | 1010.915 | m2 | 0
1999297 | 1.1.1.1.2.16. | 787 | Dokončovacie práce - zasklievanie | 0 | 1 |  | 0
1999298 | 1.1.1.1.2.16.1. |  | Montáž a dodávka zasklievania striech bezpečnostným lepeným sklom. hrúbka podľa návrhu dodávateľa skla | 0 | 72.883 | m2 | 0
1999299 | 1.1.1.1.2.16.2. |  | Presun hmôt pre zasklievanie v objektoch výšky nad 6 do 12 m | 0 | 1 | kpl | 0
1999300 | 1.1.1.1.2.17. | M | 33-M - Montáže dopr.zariad.sklad.zar.a váh | 0 | 1 |  | 0
1999301 | 1.1.1.1.2.17.1. |  | Dodávka a montáž výťahu osobného nosnosti 1000kg. počet osôb 13. rýchlosť 1m/s. trakčný lanový výťah s bezprevodovým pohonom. výkon motora 7.7kW. riadenie jednoduché s pamäťou 1Pl. 2 stanice. | 0 | 1 | kpl | 0 |  | 3 nástupiská, 2 vstupy do kabíny, šachta š.x hl. 2000x1800mm, kabína š.x hl.x v. 1600x1400x2100, dvere rozm. 900x2100mm panelové centrálne, motor s frekvenčným meničom, interiér kabíny - štýl square hranatý, steny laminát - farba bude upresnená, dvere nerez brúsená, fotoclona, podlaha antracitová guma škvrnitá, okopy oblé hliník, strop nerez, osvetlenie LED, ovládací panel nerez s displejom z bieleho skla, mechanické tlačidlá, na bočnej stene zrkadlo a madlo rovné nerez brúsená, pož. odolnosť dverí EW30, zobrazovač polohy kabíny, zobrazovací panel na nástupiskách, brailovo písmo na privolávačoch, automatická evakuácia do najbližšej stanice pri výpadku prúdu, automatický návrat do hlavnej stanice, požiarny režim BR1, telealarm - dvojsmerná hlasová komunikácia medzi kabínou a dispečingom, gsm brána, osvetlenie šachty, certifikát podľa EG typovej skúšky, osvedčenie podľa smernice č.2014/33/EU
1999302 | 1.1.1.2. |  | SO.01 Vykurovanie | 0 | 1 |  | 0
1999303 | 1.1.1.2.1. |  | ZDROJ TEPLA A PRÍSLUŠENSTVO - KOTOLŇA | 0 | 1 |  | 0
1999304 | 1.1.1.2.1.1. |  | Závesný plynový kondenzacˇný kotol pre nízkoteplotné vykurovacie systémy a ohrev pitnej vody s teplotou prívodu do 90 °C a dovoleným tlakom 0.3 MPa. typ: CGB 35 s úsporným cˇerpadlom triedy A | 0 | 1 | ks | 0
1999305 | 1.1.1.2.1.2. |  | Prípojky prívod / spiatocˇka pre CGB-35/50. s plochým tesnením zo strany kotla. s gulˇovými kohútmi s vnútorným závitom 1“. na pripojenie na systém. s plniacim a s vypúštˇacím kohútom. | 0 | 1 | ks | 0
1999306 | 1.1.1.2.1.3. |  | Ovládací modul BM s vonkajším snímacˇom a nástenným držiakom | 0 | 2 | ks | 0
1999307 | 1.1.1.2.1.4. |  | Kaskádový modul KM | 0 | 1 | ks | 0
1999308 | 1.1.1.2.1.5. |  | Snímacˇ ohrievacˇa vody | 0 | 1 | ks | 0
1999309 | 1.1.1.2.1.6. |  | Modul zmiešavacˇa MM | 0 | 1 | ks | 0
1999310 | 1.1.1.2.1.7. |  | Hydraulický vyrovnávacˇ do 4.5 m3/h | 0 | 1 | ks | 0
1999311 | 1.1.1.2.1.8. |  | Rozdelˇovacˇ 3-okruhový | 0 | 1 | ks | 0
1999312 | 1.1.1.2.1.9. |  | Cˇerpadlová skupina vykurovacieho okruhu so zmiešavacˇom a cˇerpadlom DN 25-60 (triedy A) | 0 | 2 | ks | 0
1999313 | 1.1.1.2.1.10. |  | Cˇerpadlová skupina vykurovacieho okruhu s cˇerpadlom DN 25-60 (triedy A) | 0 | 1 | ks | 0
1999314 | 1.1.1.2.1.11. |  | Nástenný držiak pre cˇerpadlovú a uzatváraciu skupinu | 0 | 3 | ks | 0
1999315 | 1.1.1.2.1.12. |  | Stojatý ohrievacˇ vody z ocele s registrom z hladkej ocele. smaltovaný podlˇa DN 4753 s prídavnou ochranou proti korózii zabudovanou horcˇíkovou anódou. Menovitý objem: 150 l. Hmotnostˇ: 70 kg. typ: SE-2 150. biely | 0 | 1 | ks | 0
1999316 | 1.1.1.2.1.13. |  | Neutralizacˇná jednotka s držiakmi do 50 kW | 0 | 1 | ks | 0
1999317 | 1.1.1.2.1.14. |  | Náhradná náplnˇ 1.3 kg pre neutralizacˇné zariadenie | 0 | 1 | ks | 0
1999318 | 1.1.1.2.1.15. |  | Montáž zdroja tepla a príslušenstva | 0 | 1 | kpl | 0
1999319 | 1.1.1.2.2. |  | ODVOD SPALÍN A PRÍVOD SPAĽOVACIEHO VZDUCHU | 0 | 1 |  | 0
1999320 | 1.1.1.2.2.1. |  | LIK revízny T- kus so zmenou smeru. DN80/125 | 0 | 1 | ks | 0
1999321 | 1.1.1.2.2.2. |  | LIK rúra s hrdlom . 0.25 m. DN80/125 | 0 | 1 | ks | 0
1999322 | 1.1.1.2.2.3. |  | LIK revízny T - kus s odtokom. DN80/125 | 0 | 1 | ks | 0
1999323 | 1.1.1.2.2.4. |  | Sifón Long John (pre pretlak) vývod 40 mm. DN40 | 0 | 1 | ks | 0
1999324 | 1.1.1.2.2.5. |  | Hadica pre odvod kondenzátu 1 bm. DN0 | 0 | 3 | ks | 0
1999325 | 1.1.1.2.2.6. |  | LIK rúra s hrdlom. 0.5 m. DN80/125 | 0 | 1 | ks | 0
1999326 | 1.1.1.2.2.7. |  | LIK koleno 87°. DN80/125 | 0 | 1 | ks | 0
1999327 | 1.1.1.2.2.8. |  | LIK rúra s hrdlom . 1 m. DN80/125 | 0 | 12 | ks | 0
1999328 | 1.1.1.2.2.9. |  | DHZ Streš.nástavec (komplet) plast. čierny. 0.4 m n.s.. DN80 / 125 | 0 | 1 | ks | 0
1999329 | 1.1.1.2.2.10. |  | Strešná prechodka rovná. DN125 | 0 | 1 | ks | 0
1999330 | 1.1.1.2.2.11. |  | Objímka M8/10. DN125 | 0 | 5 | ks | 0
1999331 | 1.1.1.2.2.12. |  | Kombi skrutka M10. DN100 | 0 | 5 | ks | 0
1999332 | 1.1.1.2.2.13. |  | Mazivo pro snadné spojování 30 g | 0 | 1 | ks | 0
1999333 | 1.1.1.2.2.14. |  | Montáž odvodu spalín a prívod spaľovacieho vzduchu | 0 | 1 | kpl | 0
1999334 | 1.1.1.2.3. |  | ZABEZPEČOVACIE ZARIADENIA | 0 | 1 |  | 0
1999335 | 1.1.1.2.3.1. |  | NG 35 ltr.. 6 bar | 0 | 1 | ks | 0
1999336 | 1.1.1.2.3.2. |  | Gulˇový kohút MK 3/4" | 0 | 1 | ks | 0
1999337 | 1.1.1.2.3.3. |  | Fillsoft FLS I | 0 | 1 | ks | 0
1999338 | 1.1.1.2.3.4. |  | Fillcontrol Plus Compact | 0 | 1 | ks | 0
1999339 | 1.1.1.2.3.5. |  | Fillmeter FLM | 0 | 1 | ks | 0
1999340 | 1.1.1.2.3.6. |  | Externý tlak. snímacˇ FE | 0 | 1 | ks | 0
1999341 | 1.1.1.2.3.7. |  | Náhradná náplnˇ pre FLS I - cartridge FP | 0 | 1 | ks | 0
1999342 | 1.1.1.2.3.8. |  | Uvedenie do prevádzky FC +FLM | 0 | 1 | ks | 0
1999343 | 1.1.1.2.3.9. |  | Montáž zabezpečovacích zariadení | 0 | 1 | kpl | 0
1999344 | 1.1.1.2.4. |  | SYSTÉM PLAST-HLINÍKOVÉHO POTRUBIA | 0 | 1 |  | 0
1999345 | 1.1.1.2.4.1. |  | Rúrka GT-MV (kotúč) 16x2.0 | 0 | 400 | m | 0
1999346 | 1.1.1.2.4.2. |  | Rúrka GT-MV (tyč) 16x2.0 | 0 | 55 | m | 0
1999347 | 1.1.1.2.4.3. |  | Rúrka GT-MV (tyč) 18x2.0 | 0 | 20 | m | 0
1999348 | 1.1.1.2.4.4. |  | Rúrka GT-MV (tyč) 20x2.0 | 0 | 15 | m | 0
1999349 | 1.1.1.2.4.5. |  | Rúrka GT-MV (tyč) 26x3.0 | 0 | 70 | m | 0
1999350 | 1.1.1.2.4.6. |  | Rúrka GT-MV (tyč) 32x3.0 | 0 | 45 | m | 0
1999351 | 1.1.1.2.4.7. |  | Rúrka GT-MV (tyč) 40x3.5 | 0 | 10 | m | 0
1999352 | 1.1.1.2.4.8. |  | Rozdeľovač GT-VS pre vykurovacie telesá 1" 11A | 0 | 1 | ks | 0
1999353 | 1.1.1.2.4.9. |  | Rozdeľovač GT-VS pre vykurovacie telesá 1" 11A | 0 | 1 | ks | 0
1999354 | 1.1.1.2.4.10. |  | Adaptér GT-M-KA 16x2 | 0 | 44 | ks | 0
1999355 | 1.1.1.2.4.11. |  | Multi Press-koleno 90° GT-M-PW 26 x 3.0 | 0 | 2 | ks | 0
1999356 | 1.1.1.2.4.12. |  | Multi Press-koleno 90° GT-M-PW 32 x 3.0 | 0 | 2 | ks | 0
1999357 | 1.1.1.2.4.13. |  | Multi Press-spojka redukovaná GT-M-PKR 26/16 | 0 | 2 | ks | 0
1999358 | 1.1.1.2.4.14. |  | Multi Press-spojka redukovaná GT-M-PKR 32/16 | 0 | 10 | ks | 0
1999359 | 1.1.1.2.4.15. |  | Multi Press-T-kus GT-M-PT 16/16/16 | 0 | 2 | ks | 0
1999360 | 1.1.1.2.4.16. |  | Multi Press-T-kus redukovaný GT-M-PTR 18/16/16 | 0 | 2 | ks | 0
1999361 | 1.1.1.2.4.17. |  | Multi Press-T-kus redukovaný GT-M-PTR 20/16/18 | 0 | 2 | ks | 0
1999362 | 1.1.1.2.4.18. |  | Multi Press-T-kus redukovaný GT-M-PTR 26/16/20 | 0 | 2 | ks | 0
1999363 | 1.1.1.2.4.19. |  | Multi Press-T-kus redukovaný GT-M-PTR 32/32/26 | 0 | 4 | ks | 0
1999364 | 1.1.1.2.4.20. |  | Multi Press-T-kus stred redukovaný GT-M-PTR 26/16/26 | 0 | 6 | ks | 0
1999365 | 1.1.1.2.4.21. |  | Multi Press-T-kus stred redukovaný GT-M-PTR 32/16/32 | 0 | 2 | ks | 0
1999366 | 1.1.1.2.4.22. |  | Skrinka na montáž pod omietku GT-VKM 12 | 0 | 2 | ks | 0
1999367 | 1.1.1.2.4.23. |  | Uzatváracie kohúty GT-AVR 1" - zospodu ( 1 set ) | 0 | 2 | set | 0
1999368 | 1.1.1.2.4.24. |  | Montáž systému plast-hliníkového potrubia vrátane upevňovacieho systému | 0 | 1 | kpl | 0
1999369 | 1.1.1.2.5. |  | TEPELNÉ IZOLÁCIE | 0 | 1 |  | 0
1999370 | 1.1.1.2.5.1. |  | Tubolit DG hr. 5 mm; d = 18 mm | 0 | 480 | m | 0
1999371 | 1.1.1.2.5.2. |  | Tubolit DG hr. 13 mm; d = 22 mm | 0 | 15 | m | 0
1999372 | 1.1.1.2.5.3. |  | Tubolit DG hr. 20 mm; d = 28 mm | 0 | 70 | m | 0
1999373 | 1.1.1.2.5.4. |  | Tubolit DG hr. 25 mm; d = 35 mm | 0 | 45 | m | 0
1999374 | 1.1.1.2.5.5. |  | Tubolit DG hr. 25 mm; d = 42 mm | 0 | 10 | m | 0
1999375 | 1.1.1.2.5.6. |  | Montáž tepelnej izolácie | 0 | 1 | kpl | 0
1999376 | 1.1.1.2.6. |  | VYKUROVACIE TELESÁ (doskové. oceľové) | 0 | 1 |  | 0
1999377 | 1.1.1.2.6.1. |  | KORALUX LINEAR MAX-M 1810/450 (Biela RAL 9016) | 0 | 1 | ks | 0
1999378 | 1.1.1.2.6.2. |  | RADIK 20S CLEAN VK 600/600 (Biela RAL 9016) | 0 | 1 | ks | 0
1999379 | 1.1.1.2.6.3. |  | RADIK 20S CLEAN VK 600/800 (Biela RAL 9016) | 0 | 1 | ks | 0
1999380 | 1.1.1.2.6.4. |  | RADIK 20S CLEAN VK 900/400 (Biela RAL 9016) | 0 | 2 | ks | 0
1999381 | 1.1.1.2.6.5. |  | RADIK 20S CLEAN VK 900/700 (Biela RAL 9016) | 0 | 1 | ks | 0
1999382 | 1.1.1.2.6.6. |  | RADIK 21 VK 600/400 (Biela RAL 9016) | 0 | 2 | ks | 0
1999383 | 1.1.1.2.6.7. |  | RADIK KLASIK 22 900/600 (Biela RAL 9016) | 0 | 1 | ks | 0
1999384 | 1.1.1.2.6.8. |  | Montáž vykurovacieho telesa | 0 | 9 | ks | 0
1999385 | 1.1.1.2.7. |  | VYKUROVACIE TELESÁ (nástenné a podlahové konvektory) | 0 | 1 |  | 0
1999386 | 1.1.1.2.7.1. |  | Linea Plus_Stenový model Twin_typ 11 500/1200 (štandardná dodávka). LINW0.05012011 | 0 | 1 | ks | 0
1999387 | 1.1.1.2.7.2. |  | Linea Plus_Stenový model Twin_typ 11 650/1100 (štandardná dodávka). LINW0.06511011 | 0 | 1 | ks | 0
1999388 | 1.1.1.2.7.3. |  | Linea Plus_Stenový model Twin_typ 11 650/1400 (štandardná dodávka). LINW0.06514011 | 0 | 1 | ks | 0
1999389 | 1.1.1.2.7.4. |  | Linea Plus_Stenový model Twin_typ 11 650/1600 (štandardná dodávka). LINW0.06516011 | 0 | 1 | ks | 0
1999390 | 1.1.1.2.7.5. |  | Linea Plus_Stenový model Twin_typ 11 950/600 (štandardná dodávka). LINW0.09506011 | 0 | 1 | ks | 0
1999391 | 1.1.1.2.7.6. |  | Linea Plus_Stenový model Twin_typ 11 950/700 (štandardná dodávka). LINW0.09507011 | 0 | 1 | ks | 0
1999392 | 1.1.1.2.7.7. |  | Linea Plus_Stenový model Twin_typ 16 650/600 (štandardná dodávka). LINW0.06506016 | 0 | 2 | ks | 0
1999393 | 1.1.1.2.7.8. |  | Linea Plus_Stenový model Twin_typ 16 650/1000 (štandardná dodávka). LINW0.06510016 | 0 | 1 | ks | 0
1999394 | 1.1.1.2.7.9. |  | Linea Plus_Stenový model_typ 10 500/800 (štandardná dodávka). LINW0.05008010 | 0 | 1 | ks | 0
1999395 | 1.1.1.2.7.10. |  | Linea Plus_Stenový model_typ 10 650/1000 (štandardná dodávka). LINW0.06510010 | 0 | 2 | ks | 0
1999396 | 1.1.1.2.7.11. |  | Linea Plus_Stenový model_typ 10 650/1400 (štandardná dodávka). LINW0.06514010 | 0 | 1 | ks | 0
1999397 | 1.1.1.2.7.12. |  | Linea Plus_Stenový model_typ 10 650/1600 (štandardná dodávka). LINW0.06516010 | 0 | 1 | ks | 0
1999398 | 1.1.1.2.7.13. |  | Linea Plus_Stenový model_typ 15 650/500 (štandardná dodávka). LINW0.06505015 | 0 | 1 | ks | 0
1999399 | 1.1.1.2.7.14. |  | Mini Canal 014 140/1300. MICL0.01413034 | 0 | 1 | ks | 0
1999400 | 1.1.1.2.7.15. |  | Mini Canal 014 140/1700. MICL0.01417034 | 0 | 1 | ks | 0
1999401 | 1.1.1.2.7.16. |  | Tempo_stenový model Twin_typ 11 600/500 (štandardná dodávka). TEMW0.06005011 | 0 | 1 | ks | 0
1999402 | 1.1.1.2.7.17. |  | Tempo_stenový model_typ 10 500/400 (štandardná dodávka). TEMW0.05004010 | 0 | 2 | ks | 0
1999403 | 1.1.1.2.7.18. |  | Tempo_stenový model_typ 10 500/500 (štandardná dodávka). TEMW0.05005010 | 0 | 2 | ks | 0
1999404 | 1.1.1.2.7.19. |  | Pripájacia sada 25 s ventilom Jaga a so šróbením do spiatočky M24. pripojenie k stene vo vnútri telesa | 0 | 20 | ks | 0
1999405 | 1.1.1.2.7.20. |  | Pripájacia sada 72 s ventilom Jaga a so šróbením do spiatočky M24. pre podlahový konvektor Mini Canal | 0 | 2 | ks | 0
1999406 | 1.1.1.2.7.21. |  | Pripojovacie šróbenie M24x16/2 pro plastové potrubie (plasthliník d16x2.0) | 0 | 22 | ks | 0
1999407 | 1.1.1.2.7.22. |  | Montáž vykurovacieho telesa a pripojenia | 0 | 22 | ks | 0
1999408 | 1.1.1.2.8. |  | ARMATÚRY A PRÍSLUŠENSTVO | 0 | 1 |  | 0
1999409 | 1.1.1.2.8.1. |  | Termostatická hlavica Uni XH s kvapalinovým čidlom | 0 | 8 | ks | 0
1999410 | 1.1.1.2.8.2. |  | Termostatická hlavica Uni SH s kvapalinovým čidlom | 0 | 1 | ks | 0
1999411 | 1.1.1.2.8.3. |  | Termostatický ventil AV 6 priamy DN 10 | 0 | 1 | ks | 0
1999412 | 1.1.1.2.8.4. |  | Radiátorové skrutkovanie do spiatočky Combi 4 priamy DN 10 | 0 | 1 | ks | 0
1999413 | 1.1.1.2.8.5. |  | Multiblock T rohový pre 2-rúrkové VS R 1/2" | 0 | 1 | ks | 0
1999414 | 1.1.1.2.8.6. |  | Designová krytka biela pre Multiblock T rohový | 0 | 1 | ks | 0
1999415 | 1.1.1.2.8.7. |  | Multiflex F ZB rohový R 1/2" | 0 | 7 | ks | 0
1999416 | 1.1.1.2.8.8. |  | Guľový kohút s pákovým ovládačom DN25 | 0 | 5 | ks | 0
1999417 | 1.1.1.2.8.9. |  | Guľový kohút s pákovým ovládačom DN32 | 0 | 8 | ks | 0
1999418 | 1.1.1.2.8.10. |  | Filter DN25 | 0 | 3 | ks | 0
1999419 | 1.1.1.2.8.11. |  | Filter DN32 | 0 | 1 | ks | 0
1999420 | 1.1.1.2.8.12. |  | Spätný ventil DN32 | 0 | 1 | ks | 0
1999421 | 1.1.1.2.8.13. |  | Automatický odvzdušňovací ventil 1/2" | 0 | 2 | ks | 0
1999422 | 1.1.1.2.8.14. |  | Vypúšťací ventil kotlový. DN15 | 0 | 14 | ks | 0
1999423 | 1.1.1.2.8.15. |  | Teplomer axiálny - zadné napojenie 1/2" - D63/L50mm - 120°C | 0 | 2 | ks | 0
1999424 | 1.1.1.2.8.16. |  | Termomanometer axiálny - vrátane spätnej klapky 1/4" x 1/2" - 0-4 bar - 120°C | 0 | 2 | ks | 0
1999425 | 1.1.1.2.8.17. |  | Manometer axiálny - zadný napojenie 1/4" - 0-4 bar - O 50mm | 0 | 7 | ks | 0
1999426 | 1.1.1.2.8.18. |  | Montáž armatúr a príslušenstva | 0 | 1 | kpl | 0
1999427 | 1.1.1.2.9. |  | OSTATNÉ NÁKLADY | 0 | 1 |  | 0
1999428 | 1.1.1.2.9.1. |  | Prepláchnutie systému | 0 | 8 | hod | 0
1999429 | 1.1.1.2.9.2. |  | Napustenie systému vykurovania upravenou vodou (rozbor vody. úprava vody. doprava. napustenie. atď.). objem vody do 1 m3 | 0 | 1 | kpl | 0
1999430 | 1.1.1.2.9.3. |  | Hydraulické zaregulovanie | 0 | 12 | hod | 0
1999431 | 1.1.1.2.9.4. |  | Vykurovacia a tlaková skúška | 0 | 16 | hod | 0
1999432 | 1.1.1.2.9.5. |  | Otvory pre prestup rúr (20x) a sekania pre pripojenie radiátorov (31x) | 0 | 1 | kpl | 0
1999433 | 1.1.1.2.9.6. |  | Vyspravenie vysekaných drážok a prestupov | 0 | 1 | kpl | 0
1999434 | 1.1.1.3. |  | SO.01 Vetranie | 0 | 1 |  | 0
1999435 | 1.1.1.3.1. |  | ZARIADENIE LA01: VETRANIE SPOLOČENSKÝCH MIESTNOSTÍ A KANCELÁRIÍ | 0 | 1 |  | 0
1999436 | 1.1.1.3.1.1. |  | Malá rekuperačná jednotka. typ: LZ-H035GBA2. | 0 | 1 | ks | 0 |  | vzduchový výkon, prívod: 370 m3/h, 110 Pa odvod: 370 m3/h, 118 Pa, filter, prívod / odvod vzduchu: G4 / G4, elektrická energia - napätie: 220-240 V / 50 Hz, elektrický prúd: max. 1,73 A hmotnosť: 32 kg, prevádzkový rozsah (vonk. teplota): -10 až + 40 °C, Káblový ovládacˇ pre malú rekuperačnú jednotku, typ: PQRCVSLO (v rámci dodávky), Uvedenie do prevádzky - v cene montáže zariadenia
1999437 | 1.1.1.3.1.2. |  | Snímač kvality vzduchu - CO2 senzor. typ: PES-C0RV0 | 0 | 1 | ks | 0
1999438 | 1.1.1.3.1.3. |  | Montáž malej rekuperačnej jednotky | 0 | 1 | kpl | 0
1999439 | 1.1.1.3.2. |  | PRÍSLUŠENSTVO ROZVODU VZDUCHU | 0 | 1 |  | 0
1999440 | 1.1.1.3.2.1. |  | Prívodno-odvodná mriežka DN200. ocelˇový plech. cˇierna farba. typ: CVVX 200 | 0 | 1 | ks | 0
1999441 | 1.1.1.3.2.2. |  | Prívodný kovový ventil. RAL9010. montážny rámcˇek. typ: TFFC-100 | 0 | 2 | ks | 0
1999442 | 1.1.1.3.2.3. |  | Prívodný kovový ventil. RAL9010. montážny rámcˇek. typ: TFFC-125 | 0 | 1 | ks | 0
1999443 | 1.1.1.3.2.4. |  | Štvorcový perforovaný stropný difúzor s kruhovým napojením. RAL9010 lesk 30%. typ: TSO-200 | 0 | 2 | ks | 0
1999444 | 1.1.1.3.2.5. |  | Tienidlo pre difúzory TSO. typ: SSO-200 | 0 | 2 | ks | 0
1999445 | 1.1.1.3.2.6. |  | Pretlaková komora. izolácia. klapka D2. typ: THOR 160-200 | 0 | 2 | ks | 0
1999446 | 1.1.1.3.2.7. |  | Odvodný kovový ventil. nastavitelˇný stredový kužel. RAL9010 . typ: EFF-100 | 0 | 4 | ks | 0
1999447 | 1.1.1.3.2.8. |  | Rámček. typ: RFU (FR) 100 | 0 | 4 | ks | 0
1999448 | 1.1.1.3.2.9. |  | Pripájací pretlakový box pre DN100 (klampiarska výroba) | 0 | 6 | ks | 0
1999449 | 1.1.1.3.2.10. |  | Pripájací pretlakový box pre DN125 (klampiarska výroba) | 0 | 1 | ks | 0
1999450 | 1.1.1.3.2.11. |  | Montáž príslušenstva rozvodu vzduchu | 0 | 1 | kpl | 0
1999451 | 1.1.1.3.3. |  | SPIRO POTRUBIE | 0 | 1 |  | 0
1999452 | 1.1.1.3.3.1. |  | Spiro-Rúra DN100 | 0 | 21 | m | 0
1999453 | 1.1.1.3.3.2. |  | Spiro-Rúra DN125 | 0 | 7 | m | 0
1999454 | 1.1.1.3.3.3. |  | Spiro-Rúra DN150 (redukcia na DN200) | 0 | 1 | m | 0
1999455 | 1.1.1.3.3.4. |  | Spiro-Rúra DN180 | 0 | 7 | m | 0
1999456 | 1.1.1.3.3.5. |  | Spiro-Rúra DN200 | 0 | 10 | m | 0
1999457 | 1.1.1.3.3.6. |  | Montáž spiro potrubia | 0 | 1 | kpl | 0
1999458 | 1.1.1.3.4. |  | TEPELNÁ IZOLÁCIA | 0 | 1 |  | 0
1999459 | 1.1.1.3.4.1. |  | Tepelná izolácia potrubia v interiéry. hr. 20 mm minerálna vlna na hliníkovej fólii. izolácia prestupu potrubia cez stenu a k rekuperačnej jednotke | 0 | 2 | m2 | 0
1999460 | 1.1.1.3.4.2. |  | Montáž tepelnej izolácie | 0 | 2 | m2 | 0
1999461 | 1.1.1.3.5. |  | OHYBNÉ HADICE | 0 | 1 |  | 0
1999462 | 1.1.1.3.5.1. |  | SONOFLEX MI 102. hadica ohybná. hlukovo tlmiaca | 0 | 10 | m | 0
1999463 | 1.1.1.3.5.2. |  | SONOFLEX MI 127. hadica ohybná. hlukovo tlmiaca | 0 | 2 | m | 0
1999464 | 1.1.1.3.5.3. |  | SONOFLEX MI 160. hadica ohybná. hlukovo tlmiaca | 0 | 5 | m | 0
1999465 | 1.1.1.3.5.4. |  | SONOFLEX MI 203. hadica ohybná. hlukovo tlmiaca | 0 | 7 | m | 0
1999466 | 1.1.1.3.5.5. |  | Montáž ohybných hadíc | 0 | 24 | m | 0
1999467 | 1.1.1.3.6. |  | OSTATNÉ NÁKLADY | 0 | 1 |  | 0
1999468 | 1.1.1.3.6.1. |  | Tesniaci a spojovací materiál | 0 | 20 | kg | 0
1999469 | 1.1.1.3.6.2. |  | Montážny materiál a závesy | 0 | 60 | kg | 0
1999470 | 1.1.1.3.7. |  | ZARIADENIE LA02: ODVETRANIE SOCIÁLNYCH ZARIADENÍ | 0 | 1 |  | 0
1999471 | 1.1.1.3.7.1. |  | Malý radiálny pod-omietkový ventilátor s nastaviteľným dobehovým relé (1-11 min.). spätnou klapkou a možnosťou inštalácie do stropu. 63 m3/h. Typ: KN 2 UPTe 60 (ERKF) | 0 | 2 | ks | 0 |  | Uvedenie do prevádzky zariadení - v cene montáže zariadenia
1999472 | 1.1.1.3.7.2. |  | Malý axiálny ventilátor s nastaviteľným dobehovým relé (1-20 min.). spätnou klapkou. 95 m3/h. Typ: FUTURE 100 CT IPX4 | 0 | 4 | ks | 0 |  | Uvedenie do prevádzky zariadení - v cene montáže zariadenia
1999473 | 1.1.1.3.7.3. |  | Montáž malých ventilátorov | 0 | 1 | sada | 0 |  | Uvedenie do prevádzky zariadení - v cene montáže zariadenia
1999474 | 1.1.1.3.8. |  | PRÍSLUŠENSTVO ROZVODU VZDUCHU | 0 | 1 |  | 0
1999475 | 1.1.1.3.8.1. |  | Dverová mriežka. Typ: PT 489 | 0 | 6 | ks | 0
1999476 | 1.1.1.3.8.2. |  | Vonkajšia mriežka. Typ: LG 100 | 0 | 6 | ks | 0
1999477 | 1.1.1.3.8.3. |  | Prívodný prvok s tlmičom hluk BDOP 100 KIT + UK-PP-100/1000 | 0 | 1 | kpl | 0
1999478 | 1.1.1.3.8.4. |  | Montáž príslušenstva rozvodu vzduchu | 0 | 1 | kpl | 0
1999479 | 1.1.1.3.9. |  | SPIRO POTRUBIE | 0 | 1 |  | 0
1999480 | 1.1.1.3.9.1. |  | Spiro-Rúra DN80 | 0 | 4.5 | m | 0
1999481 | 1.1.1.3.9.2. |  | Spiro-Rúra DN100 | 0 | 8.5 | m | 0
1999482 | 1.1.1.3.9.3. |  | Montáž spiro potrubia | 0 | 1 | kpl | 0
1999483 | 1.1.1.3.10. |  | TEPELNÁ IZOLÁCIA | 0 | 1 |  | 0
1999484 | 1.1.1.3.10.1. |  | Tepelná izolácia potrubia v interiéri. hr. 20 mm minerálna vlna na hliníkovej fólii. izolácia prestupu potrubia cez stenu | 0 | 3 | m2 | 0
1999485 | 1.1.1.3.10.2. |  | Montáž tepelnej izolácie | 0 | 3 | m2 | 0
1999486 | 1.1.1.3.11. |  | OHYBNÉ HADICE (Výrobca: ELEKTRODESIGN ventilátory spol. s r.o.) | 0 | 1 |  | 0
1999487 | 1.1.1.3.11.1. |  | SONOFLEX MI 082. hadica ohybná. hlukovo tlmiaca | 0 | 3 | m | 0
1999488 | 1.1.1.3.11.2. |  | Montáž ohybných hadíc | 0 | 3 | m | 0
1999489 | 1.1.1.3.12. |  | OSTATNÉ NÁKLADY | 0 | 1 |  | 0
1999490 | 1.1.1.3.12.1. |  | Tesniaci a spojovací materiál | 0 | 5 | kg | 0
1999491 | 1.1.1.3.12.2. |  | Montážny materiál a závesy | 0 | 20 | kg | 0
1999492 | 1.1.1.3.13. |  | Rezerva | 0 | 1 |  | 0
1999493 | 1.1.1.3.13.1. |  | Rezerva na vetranie a nepresnosti stavby + 5% | 0 | 1 | kpl | 0
1999494 | 1.1.1.4. |  | SO.01 Zdravotechnika | 0 | 1 |  | 0
1999495 | 1.1.1.4.1. | HSV | Práce a dodávky HSV | 0 | 1 |  | 0
1999496 | 1.1.1.4.1.1. |  | Zemné práce | 0 | 1 |  | 0
1999497 | 1.1.1.4.1.1.1. |  | Výkop v uzavretých priestoroch s naložením výkopu na dopravný prostriedok v hornine 1 až 4 | 0 | 14.76 | m3 | 0
1999498 | 1.1.1.4.1.1.2. |  | Príplatok k cenám za sťaženie výkopu pre všetky triedy | 0 | 14.76 | m3 | 0
1999499 | 1.1.1.4.1.1.3. |  | Zvislé premiestnenie výkopku z horniny I až IV. nosením za každé 3 m výšky | 0 | 14.76 | m3 | 0
1999500 | 1.1.1.4.1.1.4. |  | Vodorovné premiestnenie výkopku tr.1-4 do 5000 m | 0 | 11.5 | m3 | 0
1999501 | 1.1.1.4.1.1.5. |  | Uloženie sypaniny na skládky do 100 m3 | 0 | 11.5 | m3 | 0
1999502 | 1.1.1.4.1.1.6. |  | Poplatok za skládku | 0 | 20.1 | t | 0
1999503 | 1.1.1.4.1.1.7. |  | Zásyp sypaninou v uzavretých priestoroch s urovnaním povrchu zásypu | 0 | 2.92 | m3 | 0
1999504 | 1.1.1.4.1.1.8. |  | Obsyp potrubia sypaninou z vhodných hornín 1 až 4 bez prehodenia sypaniny | 0 | 8.53 | m3 | 0
1999505 | 1.1.1.4.1.1.9. |  | Štrkopiesok 0-63 b | 0 | 14.661 | t | 0
1999506 | 1.1.1.4.1.1.10. |  | Príplatok k cene za prehodenie sypaniny | 0 | 8.63 | m3 | 0
1999507 | 1.1.1.4.1.2. |  | Vodorovné konštrukcie | 0 | 1 |  | 0
1999508 | 1.1.1.4.1.2.1. |  | Lôžko pod potrubie. stoky a drobné objekty. v otvorenom výkope z piesku a štrkopiesku do 63 mm | 0 | 2.98 | m3 | 0
1999509 | 1.1.1.4.1.3. |  | Rúrové vedenie | 0 | 1 |  | 0
1999510 | 1.1.1.4.1.3.1. |  | Montáž potrubia z tlakových rúrok polyetylénových vonkajšieho priemeru 40 mm | 0 | 1.5 | m | 0
1999511 | 1.1.1.4.1.3.2. |  | HDPE rúra tlaková pre rozvod vody - PE 100 / PN 16 40x 3.7mm nav | 0 | 1.5 | m | 0
1999512 | 1.1.1.4.1.3.3. |  | Montáž jemný filter so spätným preplachom F76S P DN 32 | 0 | 1 | ks | 0
1999513 | 1.1.1.4.1.3.4. |  | Montáž jemný filter so spätným preplachom FY 30 DN 20 | 0 | 1 | ks | 0
1999514 | 1.1.1.4.1.4. |  | Ostatné konštrukcie a práce-búranie | 0 | 1 |  | 0
1999515 | 1.1.1.4.1.4.1. |  | Vysekanie škár pri hĺbke škáry do 70mm v murive | 0 | 1.17 | m2 | 0
1999516 | 1.1.1.4.1.4.2. |  | Vysekanie škár pri hĺbke 70 do 120mm v murive | 0 | 1.86 | m2 | 0
1999517 | 1.1.1.4.2. | PSV | Práce a dodávky PSV | 0 | 1 |  | 0
1999518 | 1.1.1.4.2.1. |  | Izolácie tepelné | 0 | 1 |  | 0
1999519 | 1.1.1.4.2.1.1. |  | Montáž izolácie tepelnej potrubia D do 76 mm | 0 | 200 | m | 0
1999520 | 1.1.1.4.2.1.2. |  | TUBOLIT izolácia - trubica 22/13-DG (120) ARC-0031 Armacell AZ FLEX | 0 | 19 | m | 0
1999521 | 1.1.1.4.2.1.3. |  | TUBOLIT izolácia - trubica 28/13-DG (98) ARC-0032 Armacell AZ FLEX | 0 | 35 | m | 0
1999522 | 1.1.1.4.2.1.4. |  | TUBOLIT izolácia - trubica 35/13-DG (72) ARC-0033 Armacell AZ FLEX | 0 | 7 | m | 0
1999523 | 1.1.1.4.2.1.5. |  | TUBOLIT izolácia - trubica 42/13-DG (56) ARC-0034 Armacell AZ FLEX | 0 | 23.5 | m | 0
1999524 | 1.1.1.4.2.1.6. |  | TUBOLIT izolácia - trubica 22/20-DG (72) ARC-0051 Armacell AZ FLEX | 0 | 32 | m | 0
1999525 | 1.1.1.4.2.1.7. |  | TUBOLIT izolácia - trubica 28/20-DG (60) ARC-0052 Armacell AZ FLEX | 0 | 58.5 | m | 0
1999526 | 1.1.1.4.2.1.8. |  | TUBOLIT izolácia - trubica 35/20-DG (46) ARC-0053 Armacell AZ FLEX | 0 | 5 | m | 0
1999527 | 1.1.1.4.2.1.9. |  | TUBOLIT izolácia - trubica 28/30-DG (32) ARC-0065 Armacell AZ FLEX | 0 | 22 | m | 0
1999528 | 1.1.1.4.2.2. |  | Zdravotech. vnútorná kanalizácia | 0 | 1 |  | 0
1999529 | 1.1.1.4.2.2.1. |  | Potrubie z PVC - U odpadové ležaté hrdlové D 110x2. 2 | 0 | 35 | m | 0
1999530 | 1.1.1.4.2.2.2. |  | Potrubie z PVC - U odpadové ležaté hrdlové D 125x3.0 | 0 | 31.5 | m | 0
1999531 | 1.1.1.4.2.2.3. |  | Potrubie z PVC - U odpadové ležaté hrdlové D 160x3. 9 | 0 | 11 | m | 0
1999532 | 1.1.1.4.2.2.4. |  | Potrubie z HT rúr odpadové zvislé hrdlové D 75x3.0 | 0 | 24 | m | 0
1999533 | 1.1.1.4.2.2.5. |  | Potrubie z HT rúr odpadové zvislé hrdlové D 110x2. 2 | 0 | 22 | m | 0
1999534 | 1.1.1.4.2.2.6. |  | Potrubie z HT rúr odpadové zvislé hrdlové D 125x4.9 | 0 | 13 | m | 0
1999535 | 1.1.1.4.2.2.7. |  | Potrubie z HT rúr pripájacie D 40x1. 8 | 0 | 11 | m | 0
1999536 | 1.1.1.4.2.2.8. |  | Potrubie z HT rúr pripájacie D 50x1. 8 | 0 | 8.5 | m | 0
1999537 | 1.1.1.4.2.2.9. |  | Potrubie z HT rúr pripájacie D 110x3.6 | 0 | 2 | m | 0
1999538 | 1.1.1.4.2.2.10. |  | D+M podlahového vpustu HL310N | 0 | 1 | ks | 0
1999539 | 1.1.1.4.2.2.11. |  | D+M podlahového vpustu HL80.2 DN75 + HL515 | 0 | 2 | ks | 0
1999540 | 1.1.1.4.2.2.12. |  | Zápachová uzávierka kondenzačná so suchym uzaverom HL136N | 0 | 2 | ks | 0
1999541 | 1.1.1.4.2.2.13. |  | Vetracia hlavica HL810 DN110 | 0 | 1 | ks | 0
1999542 | 1.1.1.4.2.2.14. |  | D+M nerezového žľabu HL50 WF do spŕch. zabudovaný pri stene spolu so zápachovým uzáverom DN50 na odtoku. dĺžka 1200 mm | 0 | 2 | ks | 0
1999543 | 1.1.1.4.2.2.15. |  | D+M Lapač strešných splavenín HL600 DN 100/125 | 0 | 11 | ks | 0
1999544 | 1.1.1.4.2.2.16. |  | Potrubie z plastických rúrok DN 10 | 0 | 2.6 | m | 0
1999545 | 1.1.1.4.2.2.17. |  | Zriadenie prípojky na potrubí vyvedenie a upevnenie odpadových výpustiek D 40x1. 8 | 0 | 7 | ks | 0
1999546 | 1.1.1.4.2.2.18. |  | Zriadenie prípojky na potrubí vyvedenie a upevnenie odpadových výpustiek D 50x1. 8 | 0 | 8 | ks | 0
1999547 | 1.1.1.4.2.2.19. |  | Zriadenie prípojky na potrubí vyvedenie a upevnenie odpadových výpustiek D 110x2. 3 | 0 | 5 | ks | 0
1999548 | 1.1.1.4.2.2.20. |  | D+M Závitový krúźok HL126.2 DN50 | 0 | 1 | ks | 0
1999549 | 1.1.1.4.2.2.21. |  | Strešný vtok plastový HL62 DN75 vertikálny s izolačným tanierom + nástavec HL65H a HL160 odvodňovací krúžok | 0 | 2 | ks | 0
1999550 | 1.1.1.4.2.2.22. |  | Strešný vtok plastový HL64 DN75 horizontálny s izolačným tanierom + zách. kôš | 0 | 2 | ks | 0
1999551 | 1.1.1.4.2.2.23. |  | Montáž zápachovej uzávierky pre zariaďovacie predmety. umývadlová do D 40 | 0 | 7 | ks | 0
1999552 | 1.1.1.4.2.2.24. |  | Uzávierka zápachová sifón umývadlový HL137/40. biely invalidný DN40 | 0 | 7 | ks | 0
1999553 | 1.1.1.4.2.2.25. |  | Montáž zápachovej uzávierky pre zariaďovacie predmety. drezová do D 50 (pre jeden drez) | 0 | 3 | ks | 0
1999554 | 1.1.1.4.2.2.26. |  | Drezový odtok jednodielny d50 | 0 | 2 | ks | 0
1999555 | 1.1.1.4.2.2.27. |  | Drezový odtok dvojdielny d50 HL126 | 0 | 1 | ks | 0
1999556 | 1.1.1.4.2.2.28. |  | Montáž zápachovej uzávierky pre zariaďovacie predmety. sprchovej do D 50 | 0 | 1 | ks | 0
1999557 | 1.1.1.4.2.2.29. |  | Uzávierka zápachová sprchová samočistiaca HL514S/80 DN40/50 SN | 0 | 1 | ks | 0
1999558 | 1.1.1.4.2.2.30. |  | Zápachová uzávierka so suchym uzaverom HL21 | 0 | 2 | ks | 0
1999559 | 1.1.1.4.2.2.31. |  | Lievik so sifónom a prídavná uzávierka HL 21 | 0 | 2 | ks | 0
1999560 | 1.1.1.4.2.2.32. |  | Privzdušňovací ventil HL900 | 0 | 2 | ks | 0
1999561 | 1.1.1.4.2.2.33. |  | Čistiaca tvarovka DN110 | 0 | 4 | ks | 0
1999562 | 1.1.1.4.2.2.34. |  | Ostatné - skúška tesnosti kanalizácie v objektoch vodou do DN 125 | 0 | 147 | m | 0
1999563 | 1.1.1.4.2.2.35. |  | Ostatné - skúška tesnosti kanalizácie v objektoch vodou DN 150 alebo DN 200 | 0 | 11 | m | 0
1999564 | 1.1.1.4.2.2.36. |  | Presun hmôt pre vnútornú kanalizáciu v objektoch výšky nad 6 do 12 m | 0 | 0.555 | t | 0
1999565 | 1.1.1.4.2.3. |  | Zdravotechnika - vnútorný vodovod | 0 | 1 |  | 0
1999566 | 1.1.1.4.2.3.1. |  | Potrubie z oceľ.rúr pozink.bezšvík.bežných-11 353.0. 10 004.0 zvarov. bežných-11 343.00 DN 32 | 0 | 27.5 | m | 0
1999567 | 1.1.1.4.2.3.2. |  | Potrubie z ušlachtilej ocele 1.4401. rúry Geberit Mapress d35x1.5mm | 0 | 2 | m | 0
1999568 | 1.1.1.4.2.3.3. |  | Potrubie plasthliníkové ALPEX - DUO 20x2 mm v tyčiach | 0 | 51 | m | 0
1999569 | 1.1.1.4.2.3.4. |  | Potrubie plasthliníkové ALPEX - DUO 26x3 mm v tyčiach | 0 | 93.5 | m | 0
1999570 | 1.1.1.4.2.3.5. |  | Potrubie plasthliníkové ALPEX - DUO 32x3 mm v tyčiach | 0 | 12 | m | 0
1999571 | 1.1.1.4.2.3.6. |  | Potrubie plasthliníkové ALPEX - DUO 40x3.5 mm v tyčiach | 0 | 43.5 | m | 0
1999572 | 1.1.1.4.2.3.7. |  | Ochrana potrubia plstenými pásmi DN 32 a DN 40 | 0 | 27.5 | m | 0
1999573 | 1.1.1.4.2.3.8. |  | Vyvedenie a upevnenie výpustky DN 15 | 0 | 37 | ks | 0
1999574 | 1.1.1.4.2.3.9. |  | Montáž armatúry závitovej s jedným závitom. nástenka pre výtokový ventil G 1/2 | 0 | 31 | ks | 0
1999575 | 1.1.1.4.2.3.10. |  | Nástenka 16x1/2" | 0 | 31 | ks | 0
1999576 | 1.1.1.4.2.3.11. |  | Montáž armatúry závitovej s jedným závitom. nástenka pre batériu G 1/2 | 0 | 3 | pár | 0
1999577 | 1.1.1.4.2.3.12. |  | Dvojitá nástenka 16x1/2" | 0 | 3 | ks | 0
1999578 | 1.1.1.4.2.3.13. |  | Montáž ventilu výtok.. plavák..vypúšť..odvodňov..kohút.plniaceho.vypúšťacieho PN 0.6. ventilov G 1/2 | 0 | 6 | ks | 0
1999579 | 1.1.1.4.2.3.14. |  | Ventil mosadzny priamy K-83 T 1/2" | 0 | 2 | ks | 0
1999580 | 1.1.1.4.2.3.15. |  | Spätná klapka závitová 1/2" | 0 | 1 | ks | 0
1999581 | 1.1.1.4.2.3.16. |  | Uzatvárací ventil 1/2"s odvodnením K125T | 0 | 3 | ks | 0
1999582 | 1.1.1.4.2.3.17. |  | Montáž ventilu výtok.. plavák..vypúšť..odvodňov..kohút.plniaceho.vypúšťacieho PN 0.6. ventilov G 3/4 | 0 | 2 | ks | 0
1999583 | 1.1.1.4.2.3.18. |  | Ventil mosadzny priamy K-83 T 3/4" | 0 | 1 | ks | 0
1999584 | 1.1.1.4.2.3.19. |  | IVAR Spätná klapka závitová 3/4". č. Y6623034 | 0 | 1 | ks | 0
1999585 | 1.1.1.4.2.3.20. |  | Montáž ventilu výtok.. plavák..vypúšť..odvodňov..kohút.plniaceho.vypúšťacieho PN 0.6. ventilov G 1 | 0 | 1 | ks | 0
1999586 | 1.1.1.4.2.3.21. |  | Regulačné a poistné armatúryPoistný ventil pre TÚV 1" x 5/4" KB-DN 25 IVAR č.KB25 | 0 | 1 | ks | 0
1999587 | 1.1.1.4.2.3.22. |  | Montáž ventilu výtok.. plavák..vypúšť..odvodňov..kohút.plniaceho.vypúšťacieho PN 0.6. ventilov G 5/4 | 0 | 9 | ks | 0
1999588 | 1.1.1.4.2.3.23. |  | Ventil mosadzny priamy K-83 T 5/4" | 0 | 6 | ks | 0
1999589 | 1.1.1.4.2.3.24. |  | Spätná klapka závitová 5/4" | 0 | 1 | ks | 0
1999590 | 1.1.1.4.2.3.25. |  | Kontrolovateľná spätná armatúra podľa STN EN 1717. typ EA. RV 181 - 1 1/4" | 0 | 1 | ks | 0
1999591 | 1.1.1.4.2.3.26. |  | Kontrolovateľná spätná armatúra podľa STN EN 1717. typ EA. RV 181 - 1/2" | 0 | 1 | ks | 0
1999592 | 1.1.1.4.2.3.27. |  | Hydrant s tvarovo stalou hadicou HSH2 25/30+skrinka | 0 | 2 | súb | 0
1999593 | 1.1.1.4.2.3.28. |  | Tlaková skúška vodovodného potrubia závitového do DN 50 | 0 | 229.5 | m | 0
1999594 | 1.1.1.4.2.3.29. |  | Prepláchnutie a dezinfekcia vodovodného potrubia do DN 80 | 0 | 229.5 | m | 0
1999595 | 1.1.1.4.2.3.30. |  | Presun hmôt pre vnútorný vodovod v objektoch výšky nad 6 do 12 m | 0 | 0.651 | t | 0
1999596 | 1.1.1.4.2.4. |  | Zdravotechnika - plynovod | 0 | 1 |  | 0
1999597 | 1.1.1.4.2.4.1. |  | Potrubie z oceľových rúrok závitových čiernych spojovaných na závit - akosť 11 353.0 DN 20 | 0 | 0.5 | m | 0
1999598 | 1.1.1.4.2.4.2. |  | Potrubie z oceľových rúrok závitových čiernych spojovaných na závit - akosť 11 353.0 DN 32 | 0 | 8.5 | m | 0
1999599 | 1.1.1.4.2.4.3. |  | Potrubie z oceľových rúrok závitových asfalt. a jutovaných spájaných na závit akosť 11 353.0 DN 32 | 0 | 1 | m | 0
1999600 | 1.1.1.4.2.4.4. |  | Potrubie z oceľových rúrok hladkých čiernych redukcia - zhotovenie kovaním nad 1 DN DN 32/20 | 0 | 1 | ks | 0
1999601 | 1.1.1.4.2.4.5. |  | Montáž armatúry závitovej s dvoma závitmi. kohútik priamy.solenoidový ventil G 3/4 | 0 | 1 | ks | 0
1999602 | 1.1.1.4.2.4.6. |  | Guľový kohút 3/4" plyn | 0 | 1 | ks | 0
1999603 | 1.1.1.4.2.4.7. |  | Presun hmôt pre vnútorný plynovod v objektoch výšky do 6 m | 0 | 0.038 | t | 0
1999604 | 1.1.1.4.2.5. |  | Zdravotechnika - zariaď. predmety | 0 | 1 |  | 0
1999605 | 1.1.1.4.2.5.1. |  | Montáž záchodovej misy kombinovanej | 0 | 2 | súb | 0
1999606 | 1.1.1.4.2.5.2. |  | Sanitárna keramika WC kombi spodný odpad | 0 | 2 | ks | 0
1999607 | 1.1.1.4.2.5.3. |  | Montáž záchodovej misy zavesenej s rovným odpadom | 0 | 2 | ks | 0
1999608 | 1.1.1.4.2.5.4. |  | WC kombi 20375 Bahama výber vonkajší rovný odpad | 0 | 2 | ks | 0
1999609 | 1.1.1.4.2.5.5. |  | Montáž predstenového systému záchodov do ľahkých stien s kovovou konštrukciou (napr.GEBERIT. AlcaPlast) | 0 | 2 | súb | 0
1999610 | 1.1.1.4.2.5.6. |  | Duofix pre WC s variabilnou výškou UP320 1.138x 187x 452 | 0 | 2 | ks | 0
1999611 | 1.1.1.4.2.5.7. |  | Montáž - vanička sprchová akrylátová štvorcová 800x800 mm | 0 | 1 | súb | 0
1999612 | 1.1.1.4.2.5.8. |  | Vanička sprchová akrylátová STEFANI hladká 80x80 cm biela | 0 | 1 | ks | 0
1999613 | 1.1.1.4.2.5.9. |  | Montáž doplnkov zariadení kúpeľní a záchodov. toaletná doska | 0 | 4 | súb | 0
1999614 | 1.1.1.4.2.5.10. |  | Doska keramická toaletná VIOLA 7712.9 biela | 0 | 4 | ks | 0
1999615 | 1.1.1.4.2.5.11. |  | Montáž tlačidla WC splachovača | 0 | 2 | ks | 0
1999616 | 1.1.1.4.2.5.12. |  | Tlačidlo Samba manhattan 295x 175x 45 | 0 | 2 | ks | 0
1999617 | 1.1.1.4.2.5.13. |  | Montáž doplnkov zariadení kúpeľní a záchodov. madlá | 0 | 3 | súb | 0
1999618 | 1.1.1.4.2.5.14. |  | Madlo invalidné rovné č 8. biele 80 cm | 0 | 3 | ks | 0
1999619 | 1.1.1.4.2.5.15. |  | Montáž - zástena sprchová jednokrídlová do výšky 2000 mm a šírky 800 mm | 0 | 1 | súb | 0
1999620 | 1.1.1.4.2.5.16. |  | Kút sprchový CLASSIC - CDB/800rozmer 800-860cm | 0 | 1 | ks | 0
1999621 | 1.1.1.4.2.5.17. |  | Montáž umývadla na skrutky do muriva. bez výtokovej armatúry | 0 | 8 | súb | 0
1999622 | 1.1.1.4.2.5.18. |  | Sanitárna keramika umývadlo Vima 503 - Umývadlo na stenu. 50x43cm. biele | 0 | 6 | ks | 0
1999623 | 1.1.1.4.2.5.19. |  | Sanitárna keramika invalidné umývadlo | 0 | 2 | ks | 0
1999624 | 1.1.1.4.2.5.20. |  | Montáž kuchynských drezov jednoduchých. hranatých. s rozmerom do 600 x 600 mm. bez výtokových armatúr | 0 | 2 | súb | 0
1999625 | 1.1.1.4.2.5.21. |  | Montáž kuchynských drezov dvojitých. s dvoma drezmi. alebo okapovým drezom s rozmerom 780 x 435. bez výtok. armatúr | 0 | 1 | súb | 0
1999626 | 1.1.1.4.2.5.22. |  | Montáž predstenového systému výlevky do ľahkých stien s kovovou konštrukciou | 0 | 1 | súb | 0
1999627 | 1.1.1.4.2.5.23. |  | Predstenový systém pre výlevku | 0 | 1 | ks | 0
1999628 | 1.1.1.4.2.5.24. |  | Montáž výlevky smaltovanej závesnej bez výtokovej armatúry | 0 | 1 | súb | 0
1999629 | 1.1.1.4.2.5.25. |  | Výlevka smaltovaná | 0 | 1 | ks | 0
1999630 | 1.1.1.4.2.5.26. |  | Montáž batérií umývadlových stojankových pákových alebo klasických | 0 | 10 | ks | 0
1999631 | 1.1.1.4.2.5.27. |  | Umývadlová stojanková batéria | 0 | 7 | ks | 0
1999632 | 1.1.1.4.2.5.28. |  | Stojanková drezová batéria | 0 | 3 | ks | 0
1999633 | 1.1.1.4.2.5.29. |  | Montáž batérie vaňovej nástennej G 1/2 | 0 | 1 | súb | 0
1999634 | 1.1.1.4.2.5.30. |  | Batéria vaňová mosadzná s ručnou sprchou TU 8115 XPS 1/2"x 100 mm | 0 | 1 | ks | 0
1999635 | 1.1.1.4.2.5.31. |  | Predĺženie s nátr. a čapom T 216 1/2"x 100 mm | 0 | 1 | ks | 0
1999636 | 1.1.1.4.2.5.32. |  | Montáž ventilu rohového s pripojovacou rúrkou G 1/2 | 0 | 24 | súb | 0
1999637 | 1.1.1.4.2.5.33. |  | Ventil pre hygienické a zdravotnické zariadenia rohový mosadzný T 65 1/2" s rúrkou a ružicou | 0 | 24 | ks | 0
1999638 | 1.1.1.4.2.5.34. |  | Montáž batérie sprchovej nástennej pákovej. klasickej | 0 | 3 | ks | 0
1999639 | 1.1.1.4.2.5.35. |  | Batéria sprchová mosadzná s ručnou sprchou TU 8120 XPS 1/2"x 100 mm | 0 | 3 | ks | 0
1999640 | 1.1.1.4.2.5.36. |  | Montáž dvierok kovových lakovaných | 0 | 4 | ks | 0
1999641 | 1.1.1.4.2.5.37. |  | Dvierka krycie 15x30 cm komaxit biely | 0 | 4 | ks | 0
1999642 | 1.1.1.4.2.5.38. |  | Presun hmôt pre zariaďovacie predmety v objektoch výšky nad 6 do 12 m | 0 | 0.323 | t | 0
1999643 | 1.1.1.4.2.6. |  | Ústredné kúrenie. strojovne | 0 | 1 |  | 0
1999644 | 1.1.1.4.2.6.1. |  | Expanzná nádoba Reflex. typ REFIX s membránou. tlak 3 bary. plastový povlak. objem 18 l | 0 | 1 | súb | 0
1999645 | 1.1.1.4.2.7. |  | Ústredné kúrenie. armatúry. | 0 | 1 |  | 0
1999646 | 1.1.1.4.2.7.1. |  | Tlakomer deformačný kruhový B 0-10 MPa č.03313 priem. 160 | 0 | 1 | ks | 0
1999647 | 1.1.1.4.2.8. |  | Dokončovacie práce - nátery | 0 | 1 |  | 0
1999648 | 1.1.1.4.2.8.1. |  | Nátery kov.potr.a armatúr syntet. do DN 50 mm farby bielej dvojnás. 1x email a základný náter | 0 | 8 | m | 0
1999649 | 1.1.1.4.3. | M | Práce a dodávky M | 0 | 1 |  | 0
1999650 | 1.1.1.4.3.1. |  | Montáže potrubia | 0 | 1 |  | 0
1999651 | 1.1.1.4.3.1.1. |  | Skúška tesnosti potrubia podľa STN 13 0020 DN do - 40 | 0 | 11 | m | 0
1999652 | 1.1.1.4.3.1.2. |  | Montáž plynovodu z polyetylénových rúr zváraných elektrotvarovkami PE D 40 mm | 0 | 1 | m | 0
1999653 | 1.1.1.4.3.1.3. |  | Rúra PE-100 SDR 11.0 (0.7 Mpa) 40 x 3.7mm nav | 0 | 1 | m | 0
1999654 | 1.1.1.4.3.1.4. |  | Montáž USTR prechodka PE/oceľ PE100 SDR11 D40/DN32mm | 0 | 1 | ks | 0
1999655 | 1.1.1.4.3.1.5. |  | Elektrotvarovky FRIALEN prechodka pe/oceľ ustr pe 100 sdr 11 dn 40/32 | 0 | 1 | ks | 0
1999656 | 1.1.1.4.3.1.6. |  | Hlavná tlaková skúška vzduchom 0. 6 MPa - STN 38 6413 DN 50 | 0 | 11 | m | 0
1999657 | 1.1.1.4.3.1.7. |  | Chránička potrubia Fe. dľžka 0.5 m D x t 57 x 2.9 | 0 | 1 | ks | 0
1999658 | 1.1.1.4.3.2. |  | Montáž prev..mer. a regul.zariadení | 0 | 1 |  | 0
1999659 | 1.1.1.4.3.2.1. |  | Montáž čerpadla. napájanie 220 V. 50 Hz | 0 | 1 | ks | 0
1999660 | 1.1.1.4.3.2.2. |  | WILO čerpadlo DrainLift CON | 0 | 1 | ks | 0
1999661 | 1.1.1.4.3.2.3. |  | WILO úsporné cirkulačné čerpadlo STRATOS ECO-Z 25/1-5 BMS | 0 | 1 | ks | 0
1999662 | 1.1.1.4.3.2.4. |  | Napojenie odvodu kondenzátu zo vzduchotechnických. klimatizačných a kúrenárskych zariadení | 0 | 2 | ks | 0
1999663 | 1.1.1.4.3.2.5. |  | Zavesy.konzoly. objimky.pevne body | 0 | 1 | sub | 0
1999664 | 1.1.1.5. |  | SO.01.06 Elektroinštalácia. ver. Osvetlenie | 0 | 1 |  | 0
1999665 | 1.1.1.5.1. |  | PRÁCE A DODÁVKY HSV | 0 | 1 |  | 0
1999666 | 1.1.1.5.1.1. |  | 9 - OSTATNÉ KONŠTRUKCIE A PRÁCE | 0 | 1 |  | 0
1999667 | 1.1.1.5.1.1.1. |  | Prevŕtanie otvoru v tehlovom murive hr. do 30 cm | 0 | 20 | kus | 0
1999668 | 1.1.1.5.1.1.2. |  | Kapsa pre krabicu v tehlovom murive do 10 x 10 x 5 cm | 0 | 60 | kus | 0
1999669 | 1.1.1.5.1.1.3. |  | Kapsa pre krabicu v tehlovom murive do 15 x 15 x10 cm | 0 | 10 | kus | 0
1999670 | 1.1.1.5.1.1.4. |  | Frézovanie drážky v tehl. murive hl. do 3 cm š. do 3 cm | 0 | 200 | m | 0
1999671 | 1.1.1.5.1.1.5. |  | Frézovanie drážky v tehl. murive hl. do 3 cm š. do 7 cm | 0 | 20 | m | 0
1999672 | 1.1.1.5.1.1.6. |  | Frézovanie drážky v tehl. murive hl. do 3 cm š. do 15 cm | 0 | 10 | m | 0
1999673 | 1.1.1.5.2. | M | PRÁCE A DODÁVKY M | 0 | 1 |  | 0
1999674 | 1.1.1.5.2.1. |  | M21 - 155 Elektromontáže | 0 | 1 |  | 0
1999675 | 1.1.1.5.2.1.1. |  | Demontáž | 0 | 30 | hod | 0
1999676 | 1.1.1.5.2.1.2. |  | Rúrka ohybná PVC pod omietkou 16mm | 0 | 130 | m | 0
1999677 | 1.1.1.5.2.1.3. |  | Rúrka el-inšt PVC ohybná 019855 : FX 16 | 0 | 130 | m | 0
1999678 | 1.1.1.5.2.1.4. |  | Rúrka ohybná PVC pod omietkou 29mm | 0 | 25 | m | 0
1999679 | 1.1.1.5.2.1.5. |  | Rúrka el-inšt PC ohybná 011304 : HFXP-HT 32 | 0 | 25 | m | 0
1999680 | 1.1.1.5.2.1.6. |  | Škatuľa KPkruhová (D68) bez zapojenia | 0 | 10 | kus | 0
1999681 | 1.1.1.5.2.1.7. |  | Škatuľa KU 68-1902 (D75x42) s viečkom | 0 | 10 | kus | 0
1999682 | 1.1.1.5.2.1.8. |  | Škatuľa KO odbočná kruhová (D97) bez zapojenia | 0 | 2 | kus | 0
1999683 | 1.1.1.5.2.1.9. |  | Škatuľa KO odbočná : 6400-41 (KO97) (D110x52) s viečkom | 0 | 2 | kus | 0
1999684 | 1.1.1.5.2.1.10. |  | Škatuľa KO odbočná hranatá (125) bez zapojenia | 0 | 5 | kus | 0
1999685 | 1.1.1.5.2.1.11. |  | Škatuľa KO odbočná : KO 125 E (150x150x77) s viečkom | 0 | 5 | kus | 0
1999686 | 1.1.1.5.2.1.12. |  | Škatuľa KR rozvodka kruhová (D68) vrátane zapojenia | 0 | 30 | kus | 0
1999687 | 1.1.1.5.2.1.13. |  | Škatuľa KR rozvodná : 6400-221 (D72x42) (KU 68/2-1903) kompletná | 0 | 30 | kus | 0
1999688 | 1.1.1.5.2.1.14. |  | Škatuľa KR rozvodka kruhová (D97) vrátane zapojenia | 0 | 5 | kus | 0
1999689 | 1.1.1.5.2.1.15. |  | Škatuľa KR rozvodná : 6400-43 (KR 97) (D110x52) kompletná | 0 | 5 | kus | 0
1999690 | 1.1.1.5.2.1.16. |  | Škatuľa KR rozvodka IP66. vodiče do 4mm2 ( 6455-11) | 0 | 5 | kus | 0
1999691 | 1.1.1.5.2.1.17. |  | Škatuľa KR rozvodná uzatv. IP67 : 6455-11P/S. 4x vstup Pg16 (5x4/4mm2) plast | 0 | 5 | kus | 0
1999692 | 1.1.1.5.2.1.18. |  | Osadenie lustrovej svorky do 3x4mm2. vrátane zapojenia | 0 | 4 | kus | 0
1999693 | 1.1.1.5.2.1.19. |  | Svorkovnica : TYP310 (12x4mm2) lámacia | 0 | 4 | kus | 0
1999694 | 1.1.1.5.2.1.20. |  | Montáž lustrového háku | 0 | 4 | kus | 0
1999695 | 1.1.1.5.2.1.21. |  | Lustrový hák | 0 | 0.004 | 1000 ks | 0
1999696 | 1.1.1.5.2.1.22. |  | Žľab káblový do 50x62mm | 0 | 15 | m | 0
1999697 | 1.1.1.5.2.1.23. |  | Lišta el-inšt PVC minižľab 032582 : MIK 16/25. biely | 0 | 10 | m | 0
1999698 | 1.1.1.5.2.1.24. |  | Lišta el-inšt PVC minižľab 004864 : MIK 25/40. biely | 0 | 5 | m | 0
1999699 | 1.1.1.5.2.1.25. |  | Žľab káblový do 125/50mm. s vekom | 0 | 5 | m | 0
1999700 | 1.1.1.5.2.1.26. |  | Žľab el-inšt PVC maxižľab 036996 : MAK 50/50. biely | 0 | 5 | m | 0
1999701 | 1.1.1.5.2.1.27. |  | Ukončenie vodiča v rozvádzači a zapojenie do 2.5 | 0 | 600 | kus | 0
1999702 | 1.1.1.5.2.1.28. |  | Ukončenie vodiča v rozvádzači a zapojenie 10-16 | 0 | 30 | kus | 0
1999703 | 1.1.1.5.2.1.29. |  | Ukončenie káblov celoplastových do 4x2.5 | 0 | 200 | kus | 0
1999704 | 1.1.1.5.2.1.30. |  | Ukončenie káblov celoplastových 4x25 | 0 | 10 | kus | 0
1999705 | 1.1.1.5.2.1.31. |  | Spojka epoxidová plast. káble 1 kV SVPE 4x25 | 0 | 1 | kus | 0
1999706 | 1.1.1.5.2.1.32. |  | Spojka na kábel plast. izoláciou 1kV. 4x(10-35) | 0 | 1 | kus | 0
1999707 | 1.1.1.5.2.1.33. |  | Spínač nástenný striedavý obyč. | 0 | 5 | kus | 0
1999708 | 1.1.1.5.2.1.34. |  | Prepínač rad.6 : 3558A-06940 B. Tango IP44. zapustený. biely | 0 | 5 | kus | 0
1999709 | 1.1.1.5.2.1.35. |  | Spínač zapustený IP20. rad.1 | 0 | 19 | kus | 0
1999710 | 1.1.1.5.2.1.36. |  | Spínač obyčajný | 0 | 19 | kus | 0
1999711 | 1.1.1.5.2.1.37. |  | Spínač zapustený IP20. rad.5 | 0 | 8 | kus | 0
1999712 | 1.1.1.5.2.1.38. |  | Spínač sériový | 0 | 8 | kus | 0
1999713 | 1.1.1.5.2.1.39. |  | Spínač zapustený striedavý | 0 | 7 | kus | 0
1999714 | 1.1.1.5.2.1.40. |  | Prepínač striedavý | 0 | 7 | kus | 0
1999715 | 1.1.1.5.2.1.41. |  | Spínač zapustený krížový | 0 | 1 | kus | 0
1999716 | 1.1.1.5.2.1.42. |  | Prepínač krížový | 0 | 1 | kus | 0
1999717 | 1.1.1.5.2.1.43. |  | Zásuvka domová. v krabici 2P+Z | 0 | 4 | kus | 0
1999718 | 1.1.1.5.2.1.44. |  | Zásuvka na povrch 2P+Z. biela | 0 | 4 | kus | 0
1999719 | 1.1.1.5.2.1.45. |  | Zásuvka domová dvojitá 2P+Z pod om | 0 | 32 | kus | 0
1999720 | 1.1.1.5.2.1.46. |  | Zásuvka dvojitá pod om 2P+Z | 0 | 32 | kus | 0
1999721 | 1.1.1.5.2.1.47. |  | Zásuvka 400v 16a CZ 1643.45 H.S.Z | 0 | 2 | kus | 0
1999722 | 1.1.1.5.2.1.48. |  | Zásuvka 400V/16A zapustená 3P+N+PE | 0 | 2 | kus | 0
1999723 | 1.1.1.5.2.1.49. |  | Skriňa poistková do 3x100A na stožiar. bez zapojenia | 0 | 1 | kus | 0
1999724 | 1.1.1.5.2.1.50. |  | Skriňa poistková IPS 25 | 0 | 1 | kus | 0
1999725 | 1.1.1.5.2.1.51. |  | Ovládač domový tlačítkový so signál. tlejivkou | 0 | 4 | kus | 0
1999726 | 1.1.1.5.2.1.52. |  | Ovládač tlač. rad.1/0S : 3559-A91345 (T.E.Ti.So.a.ae.Ref) bez krytu. rámika | 0 | 4 | kus | 0
1999727 | 1.1.1.5.2.1.53. |  | Montáž rozvodníc celoplechových 50 kg | 0 | 3 | kus | 0
1999728 | 1.1.1.5.2.1.54. |  | Rozvádzač ER | 0 | 1 | kus | 0
1999729 | 1.1.1.5.2.1.55. |  | Rozvádzač R1 | 0 | 1 | kus | 0
1999730 | 1.1.1.5.2.1.56. |  | Rozvádzač R2 | 0 | 1 | kus | 0
1999731 | 1.1.1.5.2.1.57. |  | Montáž svietidla | 0 | 42 | kus | 0
1999732 | 1.1.1.5.2.1.58. |  | Svietidlo LED kancelárske 2xL36W IP20 | 0 | 10 | kus | 0
1999733 | 1.1.1.5.2.1.59. |  | Svietidlo kruh 23cm 2xE27 IP20 | 0 | 10 | kus | 0
1999734 | 1.1.1.5.2.1.60. |  | Svietidlo 25x25cm 2xE27 IP20 | 0 | 2 | kus | 0
1999735 | 1.1.1.5.2.1.61. |  | Luster | 0 | 4 | kus | 0
1999736 | 1.1.1.5.2.1.62. |  | Svietidlo LED Siteco SL10 | 0 | 1 | kus | 0
1999737 | 1.1.1.5.2.1.63. |  | Svietidlo nástenné obyčajné 1xE27 IP20 | 0 | 8 | kus | 0
1999738 | 1.1.1.5.2.1.64. |  | Svietidlo na kuch. linku s vypinačom 1xE27 IP20 | 0 | 2 | kus | 0
1999739 | 1.1.1.5.2.1.65. |  | Svietidlo do vlhka 1xE27 IP23 | 0 | 9 | kus | 0
1999740 | 1.1.1.5.2.1.66. |  | Svietidlo núdzové 11W.1 s akumulátorom | 0 | 2 | kus | 0
1999741 | 1.1.1.5.2.1.67. |  | Stožiar osvetlovací sadový oceľový | 0 | 1 | kus | 0
1999742 | 1.1.1.5.2.1.68. |  | Stožiar osvetľovací rúrový výška 6 m | 0 | 1 | kus | 0
1999743 | 1.1.1.5.2.1.69. |  | Elektrovýstroj stožiarov pre 1 okruh | 0 | 1 | kus | 0
1999744 | 1.1.1.5.2.1.70. |  | Svorkovnica GURO | 0 | 1 | kus | 0
1999745 | 1.1.1.5.2.1.71. |  | Zapojenie ventilátora | 0 | 4 | kus | 0
1999746 | 1.1.1.5.2.1.72. |  | Ventilátor Dn 100 . 230v s časovým dobehom | 0 | 4 | kus | 0
1999747 | 1.1.1.5.2.1.73. |  | Montáž ventilátora do potrubia | 0 | 4 | kus | 0
1999748 | 1.1.1.5.2.1.74. |  | Vedenie uzemňovacie v zemi FeZn D 8-10mm. vrátane svoriek | 0 | 15 | m | 0
1999749 | 1.1.1.5.2.1.75. |  | Kruhový vodič 10 mm. pozinkovaný obj.č.5021103 | 0 | 15 | m | 0
1999750 | 1.1.1.5.2.1.76. |  | Vodič zberný. zvodový s podperami FeZn D10. Al D10. Cu D8mm | 0 | 100 | m | 0
1999751 | 1.1.1.5.2.1.77. |  | Kruhový vodič 8 mm obj.č.5021286 | 0 | 100 | m | 0
1999752 | 1.1.1.5.2.1.78. |  | Tyč zvodová. upevnenie na hrebeň strechy do 3m | 0 | 1 | kus | 0
1999753 | 1.1.1.5.2.1.79. |  | Tyč zvodová JP 15 bez osadenia. ( l=1500mm. D=20mm ) | 0 | 1 | kus | 0
1999754 | 1.1.1.5.2.1.80. |  | Svorka bleskozvodná do 2 skrutiek (SS.SP1.SR 03) | 0 | 30 | kus | 0
1999755 | 1.1.1.5.2.1.81. |  | Svorka spojovacia 8-10mm. meď obj.č.5311152 | 0 | 30 | kus | 0
1999756 | 1.1.1.5.2.1.82. |  | Svorka bleskozvodná nad 2 skrutky (SJ.SK.SO.SZ.ST.SR01-2) | 0 | 5 | kus | 0
1999757 | 1.1.1.5.2.1.83. |  | Svorka - vario. dvojkovová obj.č.5311535 | 0 | 5 | kus | 0
1999758 | 1.1.1.5.2.1.84. |  | Svorka bleskozvodná na potrubie D260-700. vrát. zhotovenia | 0 | 5 | kus | 0
1999759 | 1.1.1.5.2.1.85. |  | Svorka okapová | 0 | 5 | kus | 0
1999760 | 1.1.1.5.2.1.86. |  | Ekvipotenciálna svorkovnica - pripojenie | 0 | 1 | kus | 0
1999761 | 1.1.1.5.2.1.87. |  | Svorkovnica ekvipotenciálna EPS | 0 | 1 | kus | 0
1999762 | 1.1.1.5.2.1.88. |  | Zapojenie termostatu | 0 | 4 | kus | 0
1999763 | 1.1.1.5.2.1.89. |  | Kábel CYKY 750V 3x1.5 uložený pod omietkou | 0 | 300 | m | 0
1999764 | 1.1.1.5.2.1.90. |  | Kábel Cu 750V : CYKY-J 3x1.5 | 0 | 190 | m | 0
1999765 | 1.1.1.5.2.1.91. |  | Kábel Cu 750V : CYKY-O 3x1.5 | 0 | 110 | m | 0
1999766 | 1.1.1.5.2.1.92. |  | Kábel CYKY 750V 3x2.5 uložený pod omietkou | 0 | 230 | m | 0
1999767 | 1.1.1.5.2.1.93. |  | Kábel 750V uložený pod omietkou CYKY 3x6 | 0 | 25 | m | 0
1999768 | 1.1.1.5.2.1.94. |  | Kábel Cu 750V : CYKY-J 3x6 | 0 | 25 | m | 0
1999769 | 1.1.1.5.2.1.95. |  | Kábel CYKY 750V 4x10 uložený pod omietkou | 0 | 70 | m | 0
1999770 | 1.1.1.5.2.1.96. |  | Kábel Cu jadro CYKY 4Bx10 | 0 | 70 | m | 0
1999771 | 1.1.1.5.2.1.97. |  | Kábel CYKY 750V 5x1.5 uložený pod omietkou | 0 | 70 | m | 0
1999772 | 1.1.1.5.2.1.98. |  | Kábel Cu 750V : CYKY-J 5x1.5 | 0 | 70 | m | 0
1999773 | 1.1.1.5.2.1.99. |  | Kábel CYKY 750V 5x2.5 uložený pod omietkou | 0 | 65 | m | 0
1999774 | 1.1.1.5.2.1.100. |  | Kábel Cu 750V : CYKY-J 5x2.5 | 0 | 65 | m | 0
1999775 | 1.1.1.5.2.1.101. |  | Vodič CY NN.VN 4 v rúrkach | 0 | 25 | m | 0
1999776 | 1.1.1.5.2.1.102. |  | Vodič Cu : CY 4 GNYE drôt (RE) zel/žltý | 0 | 25 | m | 0
1999777 | 1.1.1.5.2.1.103. |  | Vodič CY NN.VN 6 v rúrkach | 0 | 20 | m | 0
1999778 | 1.1.1.5.2.1.104. |  | Vodič Cu : CY 6 GNYE drôt (RE) zel/žltý | 0 | 20 | m | 0
1999779 | 1.1.1.5.2.1.105. |  | Vodič CY NN.VN 16 v rúrkach | 0 | 5 | m | 0
1999780 | 1.1.1.5.2.1.106. |  | Vodič Cu : CY 16 GNYE drôt (RE) zel/žltý | 0 | 5 | m | 0
1999781 | 1.1.1.5.2.1.107. |  | Šnúra 500V voľne uložená CYSY 3x1 | 0 | 50 | m | 0
1999782 | 1.1.1.5.2.1.108. |  | Šnúra Cu jadro CYSY biela 3Ax1 | 0 | 50 | m | 0
1999783 | 1.1.1.5.2.1.109. |  | Šnúra 500V voľne uložená CYSY 5x1.5 | 0 | 20 | m | 0
1999784 | 1.1.1.5.2.1.110. |  | Šnúra Cu jadro CYSY biela 5Cx1.50 | 0 | 20 | m | 0
1999785 | 1.1.1.5.2.1.111. |  | Vodič VCEOY koaxiálny 75-5.6 v trubke | 0 | 90 | m | 0
1999786 | 1.1.1.5.2.1.112. |  | Vodič VCEOY koaxiálny 75-5.6 | 0 | 90 | m | 0
1999787 | 1.1.1.5.2.1.113. |  | Kábel 1kV voľne uložený AYKY 4x16 | 0 | 5 | m | 0
1999788 | 1.1.1.5.2.1.114. |  | Kábel Al : NAYY-J 4x16 | 0 | 5 | m | 0
1999789 | 1.1.1.5.2.1.115. |  | Odjutovanie a očistenie kábla 300 mm | 0 | 200 | m | 0
1999790 | 1.1.1.5.2.1.116. |  | Štítok označovací na kábel | 0 | 50 | kus | 0
1999791 | 1.1.1.5.2.1.117. |  | Osadenie HM 8 do tehlového muriva | 0 | 100 | kus | 0
1999792 | 1.1.1.5.2.1.118. |  | Zapojenie kotolne | 0 | 50 | hod | 0
1999793 | 1.1.1.5.2.1.119. |  | Skúsobná prevádzka | 0 | 50 | hod | 0
1999794 | 1.1.1.5.2.1.120. |  | Drobné elektroinštalačné práce | 0 | 100 | hod | 0
1999795 | 1.1.1.5.2.1.121. |  | Spracovanie východiskovej revízie a vypracovanie správy | 0 | 30 | hod | 0
1999796 | 1.1.1.5.2.2. |  | M22 - 156 Montáž oznamovacích.signalizačných a zab | 0 | 1 |  | 0
1999797 | 1.1.1.5.2.2.1. |  | Kábel uložený v trubke VCCKY . FTP . SYKFY | 0 | 480 | m | 0
1999798 | 1.1.1.5.2.2.2. |  | Kábel Cu telefónny : SYKFY 3x2x0.5 | 0 | 70 | m | 0
1999799 | 1.1.1.5.2.2.3. |  | Kábel Cu telefónny : SYKFY 5x2x0.5 | 0 | 50 | m | 0
1999800 | 1.1.1.5.2.2.4. |  | Kábel Cu FTP 4x2x1 | 0 | 240 | m | 0
1999801 | 1.1.1.5.2.2.5. |  | Kábel koaxiálny VCCKY 75-4.8 | 0 | 120 | m | 0
1999802 | 1.1.1.5.2.2.6. |  | Montaz zasuvky TV+R . RJ45 | 0 | 14 | kus | 0
1999803 | 1.1.1.5.2.2.7. |  | Zásuvka GAP - TV+R biela | 0 | 7 | kus | 0
1999804 | 1.1.1.5.2.2.8. |  | Zásuvka GAP - RJ45 biela | 0 | 7 | kus | 0
1999805 | 1.1.1.5.2.2.9. |  | Montáž domaci telefón | 0 | 2 | kus | 0
1999806 | 1.1.1.5.2.2.10. |  | Domáci telefón | 0 | 2 | kus | 0
1999807 | 1.1.1.5.2.2.11. |  | Montáž hlasitého vrátnika EV | 0 | 1 | kus | 0
1999808 | 1.1.1.5.2.2.12. |  | Montáž tlačítkového tabla do steny | 0 | 1 | kus | 0
1999809 | 1.1.1.5.2.2.13. |  | Tablo tlačidlové 2 tlaćitka | 0 | 1 | kus | 0
1999810 | 1.1.1.5.2.2.14. |  | Montáž elektrický zamok | 0 | 1 | kus | 0
1999811 | 1.1.1.5.2.2.15. |  | Elektrický zámok | 0 | 1 | kus | 0
1999812 | 1.1.1.5.2.2.16. |  | Montáž EZS | 0 | 1 | kus | 0
1999813 | 1.1.1.5.2.2.17. |  | ústredňa EZS | 0 | 1 | kus | 0
1999814 | 1.1.1.5.2.2.18. |  | Čidlo EZS montaž | 0 | 14 | kus | 0
1999815 | 1.1.1.5.2.2.19. |  | čidlo EZS | 0 | 14 | kus | 0
1999816 | 1.1.1.5.2.3. |  | M46 - 202 Zemné práce vykonávané pri externých mon | 0 | 1 |  | 0
1999817 | 1.1.1.5.2.3.1. |  | Jama - stožiar pre VO do 2 m3. ručne. zemina tr 3 | 0 | 1 | m3 | 0
1999818 | 1.1.1.5.2.3.2. |  | Stožiarové púzdro pre stožiar VO. mimo trasy. D 250x1500mm | 0 | 1 | kus | 0
1999819 | 1.1.1.5.2.3.3. |  | Káblové ryhy šírky 35. hĺbky 80. zemina tr 3 | 0 | 70 | m | 0
1999820 | 1.1.1.5.2.3.4. |  | Zriadenie kábl lôžka š 35cm. zemina. tehly v smere | 0 | 70 | m | 0
1999821 | 1.1.1.5.2.3.5. |  | Priestup káblový z PVC rúr D do 10.5 cm | 0 | 20 | m | 0
1999822 | 1.1.1.5.2.3.6. |  | Zásyp ryhy šírky 35. hĺbky 80. zemina tr 3 | 0 | 70 | m | 0
1999823 | 1.1.1.5.2.3.7. |  | Provizórna úprava terénu. zemina tr 3 | 0 | 200 | m2 | 0
1999824 | 1.1.1.5.2.3.8. |  | Prerazenie murivom v tehlovom múre hrúbky 45cm | 0 | 1 | kus | 0
1999825 | 1.1.1.6. |  | SO.02. 03. 04. 05 Vodovod. kanalizácia. plynovod | 0 | 1 |  | 0
1999826 | 1.1.1.6.1. | HSV | Práce a dodávky HSV | 0 | 1 |  | 0
1999827 | 1.1.1.6.1.1. | 1 | Zemné práce | 0 | 1 |  | 0
1999828 | 1.1.1.6.1.1.1. |  | Odstránenie krytu v ploche do 200m2 z kameniva ťaženého. hr.100-200mm. -0.24000t | 0 | 2.135 | m2 | 0
1999829 | 1.1.1.6.1.1.2. |  | Odstránenie krytu v ploche do 200 m2 z betónu prostého. hr. vrstvy 150 do 300 mm. -0.50000t | 0 | 2.135 | m2 | 0
1999830 | 1.1.1.6.1.1.3. |  | Odstránenie krytuv ploche do 200 m2 asfaltového. hr. vrstvy do 50 mm. -0.09800t | 0 | 2.63 | m2 | 0
1999831 | 1.1.1.6.1.1.4. |  | Výkop jamy a ryhy v obmedzenom priestore horn. tr.3 ručne | 0 | 28.964 | m3 | 0
1999832 | 1.1.1.6.1.1.5. |  | Príplatok k cenám za sťaženie výkopu pre všetky triedy | 0 | 28.964 | m3 | 0
1999833 | 1.1.1.6.1.1.6. |  | Výkop nezapaženej jamy v hornine 3. nad 100 do 1000 m3 | 0 | 157.091 | m3 | 0
1999834 | 1.1.1.6.1.1.7. |  | Hĺbenie nezapažených jám a zárezov. Príplatok za lepivosť horniny 3 | 0 | 157.091 | m3 | 0
1999835 | 1.1.1.6.1.1.8. |  | Výkop ryhy šírky 600-2000mm horn.3 od 100 do 1000 m3 | 0 | 333.916 | m3 | 0
1999836 | 1.1.1.6.1.1.9. |  | Hĺbenie rýh š. nad 600 do 2 000 mm zapažených i nezapažených. s urovnaním dna. Príplatok k cenám za lepivosť horniny 3 | 0 | 333.196 | m3 | 0
1999837 | 1.1.1.6.1.1.10. |  | Paženie a rozopretie stien rýh pre podzemné vedenie. príložné do 2 m | 0 | 799.84 | m2 | 0
1999838 | 1.1.1.6.1.1.11. |  | Odstránenie paženia rýh pre podzemné vedenie. príložné hĺbky do 2 m | 0 | 799.84 | m2 | 0
1999839 | 1.1.1.6.1.1.12. |  | Zvislé premiestnenie výkopku z horniny I až IV. nosením za každé 3 m výšky | 0 | 28.79 | m3 | 0
1999840 | 1.1.1.6.1.1.13. |  | Vodorovné premiestnenie výkopku tr.1-4 do 5000 m | 0 | 190.615 | m3 | 0
1999841 | 1.1.1.6.1.1.14. |  | Uloženie sypaniny na skládky do 100 m3 | 0 | 190.615 | m3 | 0
1999842 | 1.1.1.6.1.1.15. |  | Poplatok za skládku | 0 | 324.045 | t | 0
1999843 | 1.1.1.6.1.1.16. |  | Zásyp sypaninou so zhutnením jám. šachiet. rýh. zárezov alebo okolo objektov nad 1000 do 10000 m3 | 0 | 329.356 | m3 | 0
1999844 | 1.1.1.6.1.1.17. |  | Obsyp potrubia sypaninou z vhodných hornín 1 až 4 bez prehodenia sypaniny | 0 | 99.429 | m3 | 0
1999845 | 1.1.1.6.1.1.18. |  | Štrkopiesok 0-63 b | 0 | 169.029 | t | 0
1999846 | 1.1.1.6.1.1.19. |  | Príplatok k cene za prehodenie sypaniny | 0 | 99.429 | m3 | 0
1999847 | 1.1.1.6.1.2. | 2 | Zakladanie | 0 | 1 |  | 0
1999848 | 1.1.1.6.1.2.1. |  | Konštrukcie základové z betónu železového s výstužou. hmot. nad 90 kg/m3 tr. C25/30 | 0 | 3.392 | m3 | 0
1999849 | 1.1.1.6.1.2.2. |  | Podklad zo štrkodrviny s rozprestrením a zhutnením. hr.po zhutnení 120 mm | 0 | 24.65 | m2 | 0
1999850 | 1.1.1.6.1.3. | 4 | Vodorovné konštrukcie | 0 | 1 |  | 0
1999851 | 1.1.1.6.1.3.1. |  | Lôžko pod potrubie. stoky a drobné objekty. v otvorenom výkope z piesku a štrkopiesku do 63 mm | 0 | 65.367 | m3 | 0
1999852 | 1.1.1.6.1.4. | 5 | Komunikácie | 0 | 1 |  | 0
1999853 | 1.1.1.6.1.4.1. |  | Reprofilizácia krytu účelových komunikácií recyklačnou frezou na mieste | 0 | 2.63 | m2 | 0
1999854 | 1.1.1.6.1.4.2. |  | Podklad z kameniva obaleného asfaltom s rozprestrením a zhutnením tr.I.. po zhutnení hr.150 mm | 0 | 2.135 | m2 | 0
1999855 | 1.1.1.6.1.4.3. |  | Podklad z prostého betónu tr. B 7. 5 hr.150 mm | 0 | 2.135 | m2 | 0
1999856 | 1.1.1.6.1.4.4. |  | Upravenie krytu vozovky po prekopoch pre inžinierske siete liatym asfaltom hr.20 až 40 mm | 0 | 2.63 | m2 | 0
1999857 | 1.1.1.6.1.5. | 8 | Rúrové vedenie | 0 | 1 |  | 0
1999858 | 1.1.1.6.1.5.1. |  | Demontáž potrubia z oceľových rúrok závitových nad 25 do DN 40. -0.00497t | 0 | 1 | sub | 0
1999859 | 1.1.1.6.1.5.2. |  | Demontáž existujúcej vodomernej šachty | 0 | 1 | sub | 0
1999860 | 1.1.1.6.1.5.3. |  | Montáž potrubia z tlakových rúrok polyetylénových vonkajšieho priemeru 40 mm | 0 | 65 | m | 0
1999861 | 1.1.1.6.1.5.4. |  | HDPE rúra tlaková pre rozvod vody - PE 100 / PN 16 40x 3.7mm nav | 0 | 65 | m | 0
1999862 | 1.1.1.6.1.5.5. |  | Montáž potrubia z kanalizačných rúr z tvrdého PVC tesn. gumovým krúžkom v skl. do 20% DN 110 | 0 | 14 | m | 0
1999863 | 1.1.1.6.1.5.6. |  | Kanalizačné rúry PVC-U hladké s hrdlom 110x 3.0x 500mm | 0 | 2 | ks | 0
1999864 | 1.1.1.6.1.5.7. |  | Kanalizačné rúry PVC-U hladké s hrdlom 110x 3.0x1000mm | 0 | 1 | ks | 0
1999865 | 1.1.1.6.1.5.8. |  | Kanalizačné rúry PVC-U hladké s hrdlom 110x 3.0x2000mm | 0 | 3 | ks | 0
1999866 | 1.1.1.6.1.5.9. |  | Kanalizačné rúry PVC-U hladké s hrdlom 110x 3.0x3000mm | 0 | 2 | ks | 0
1999867 | 1.1.1.6.1.5.10. |  | Napojenie kanalizačného potrubia na existujúcu kanalizačné potrubie | 0 | 1 | sub | 0
1999868 | 1.1.1.6.1.5.11. |  | Montáž potrubia z kanalizačných rúr z tvrdého PVC tesn. gumovým krúžkom v skl. do 20% DN 125 | 0 | 6 | m | 0
1999869 | 1.1.1.6.1.5.12. |  | Kanalizačné rúry PVC-U hladké s hrdlom 125x 3.1x2000mm | 0 | 1 | ks | 0
1999870 | 1.1.1.6.1.5.13. |  | Kanalizačné rúry PVC-U hladké s hrdlom 125x 3.1x1000mm | 0 | 3 | ks | 0
1999871 | 1.1.1.6.1.5.14. |  | Kanalizačné rúry PVC-U hladké s hrdlom 125x 3.1x 500mm | 0 | 4 | ks | 0
1999872 | 1.1.1.6.1.5.15. |  | Montáž potrubia z kanalizačných rúr z tvrdého PVC tesn. gumovým krúžkom v skl. do 20% DN 150 | 0 | 146 | m | 0
1999873 | 1.1.1.6.1.5.16. |  | Kanalizačné rúry PVC-U hladké s hrdlom 160x 3.6x3000mm | 0 | 8 | ks | 0
1999874 | 1.1.1.6.1.5.17. |  | Kanalizačné rúry PVC-U hladké s hrdlom 160x 4.0x5000mm | 0 | 19 | ks | 0
1999875 | 1.1.1.6.1.5.18. |  | Kanalizačné rúry PVC-U hladké s hrdlom 160x 3.6x2000mm | 0 | 9 | ks | 0
1999876 | 1.1.1.6.1.5.19. |  | Kanalizačné rúry PVC-U hladké s hrdlom 160x 3.6x1000mm | 0 | 6 | ks | 0
1999877 | 1.1.1.6.1.5.20. |  | Kanalizačné rúry PVC-U hladké s hrdlom 160x 3.6x 500mm | 0 | 6 | ks | 0
1999878 | 1.1.1.6.1.5.21. |  | Montáž tvarovky na potrubí z rúr z tvrdého PVC tesnených gumovým krúžkom. presuvka DN 150 | 0 | 2 | ks | 0
1999879 | 1.1.1.6.1.5.22. |  | PVC-U presuvka kanalizačná 150 pre kanalizačné rúry hladké | 0 | 2 | ks | 0
1999880 | 1.1.1.6.1.5.23. |  | Montáž tvarovky na potrubí z rúr z tvrdého PVC tesnených gumovým krúžkom. odbočná DN 150 | 0 | 2 | ks | 0
1999881 | 1.1.1.6.1.5.24. |  | PVC-U odbočka kanalizačná pre rúry hladké 160/125 45° | 0 | 2 | ks | 0
1999882 | 1.1.1.6.1.5.25. |  | Montáž vodovodnej armatúry na potrubí DN 32 | 0 | 2 | ks | 0
1999883 | 1.1.1.6.1.5.26. |  | Guľový kohút 5/4"voda | 0 | 2 | ks | 0
1999884 | 1.1.1.6.1.5.27. |  | Spätná klapka závitová 5/4" | 0 | 1 | ks | 0
1999885 | 1.1.1.6.1.5.28. |  | Filter závitový nerez 5/4" | 0 | 1 | ks | 0
1999886 | 1.1.1.6.1.5.29. |  | Montáž vodovodného posúvača v otvorenom výkope s osadením zemnej súpravy (bez poklopov) DN 32 | 0 | 1 | ks | 0
1999887 | 1.1.1.6.1.5.30. |  | Posúvač DN 5/4" | 0 | 1 | ks | 0
1999888 | 1.1.1.6.1.5.31. |  | Zemná súprava teleskopická RD=1.30-1.80 m DN 3/4"-2" | 0 | 1 | ks | 0
1999889 | 1.1.1.6.1.5.32. |  | Montáž vodovodnej armatúry na potrubí | 0 | 2 | ks | 0
1999890 | 1.1.1.6.1.5.33. |  | Spojovacie prostriedky vodárenských armatúr- tvarovka ISO vonkajší závit D 40-1 1/4" | 0 | 1 | ks | 0
1999891 | 1.1.1.6.1.5.34. |  | Spojovacie prostriedky vodárenských armatúr- tvarovka ISO vnutorný závit D 40-1 1/4" | 0 | 1 | ks | 0
1999892 | 1.1.1.6.1.5.35. |  | Montáž navrtávacieho pásu s ventilom Jt 1 MPa na potrubí z rúr liat.. oceľ..plast. | 0 | 1 | ks | 0
1999893 | 1.1.1.6.1.5.36. |  | Navrtávaci pás s výstupom DN5/4" | 0 | 1 | ks | 0
1999894 | 1.1.1.6.1.5.37. |  | Skúška tesnosti kanalizácie D 150 | 0 | 166 | m | 0
1999895 | 1.1.1.6.1.5.38. |  | Dodávka a osadenie RN so železobetónu 2 x 8 m3 | 0 | 1 | sub | 0
1999896 | 1.1.1.6.1.5.39. |  | Dodávka a osadenie Vodomernej šachty so železobetónu s vnutornymi rozmermi 1.2 x 1.8 x 0.9. vrátane vstupného komínu a liatinoveho poklopu 600x600 | 0 | 1 | sub | 0
1999897 | 1.1.1.6.1.5.40. |  | Dodávka a osadenie vsakovacej jamy vrátane skriží. poklopu. geotextílie a vyplňovacej štrkodrvy | 0 | 1 | sub | 0
1999898 | 1.1.1.6.1.5.41. |  | Osadenie plastovej šachty DN 600 do hĺbky 2m. vtok DN150. vrátane dna a liatinového poklopu D400 | 0 | 1 | ks | 0
1999899 | 1.1.1.6.1.5.42. |  | Osadenie plastovej šachty DN 400 do hĺbky 2m. vtok DN150. vrátane dna a liatinového poklopu D400 | 0 | 10 | ks | 0
1999900 | 1.1.1.6.1.5.43. |  | Osadenie poklopu liatinového posúvačového | 0 | 1 | ks | 0
1999901 | 1.1.1.6.1.5.44. |  | Hawle poklop uličny "tuhý" hydrantový | 0 | 1 | ks | 0
1999902 | 1.1.1.6.1.5.45. |  | Hawle podkladová doska pre posúvače | 0 | 1 | ks | 0
1999903 | 1.1.1.6.1.6. | 9 | Ostatné konštrukcie a práce-búranie | 0 | 1 |  | 0
1999904 | 1.1.1.6.1.6.1. |  | Rezanie existujúceho asfaltového krytu alebo podkladu hĺbky do 50 mm | 0 | 5.2 | m | 0
1999905 | 1.1.1.6.1.6.2. |  | Rezanie betónového krytu alebo podkladu hr. nad 100 do 150 mm | 0 | 5.2 | m | 0
1999906 | 1.1.1.6.1.7. | 99 | Presun hmôt HSV | 0 | 1 |  | 0
1999907 | 1.1.1.6.1.7.1. |  | Presun hmôt pre rúrové vedenie hĺbené z rúr z plast.. hmôt alebo sklolamin. v otvorenom výkope | 0 | 477.864 | t | 0
1999908 | 1.1.1.6.2. | PSV | Práce a dodávky PSV | 0 | 1 |  | 0
1999909 | 1.1.1.6.2.1. | 722 | Zdravotechnika - vnútorný vodovod | 0 | 1 |  | 0
1999910 | 1.1.1.6.2.1.1. |  | Montáž vodomeru závit. viacvtokových mokrobežných G1 | 0 | 1 | ks | 0
1999911 | 1.1.1.6.2.1.2. |  | Vodomer QN3.5 XN DN25 studená voda+šrobenie | 0 | 1 | ks | 0
1999912 | 1.1.1.6.3. | M | Práce a dodávky M | 0 | 1 |  | 0
1999913 | 1.1.1.6.3.1. | 23-M | Montáže potrubia | 0 | 1 |  | 0
1999914 | 1.1.1.6.3.1.1. |  | Montáž vývodu signalizačného vodiča | 0 | 4 | ks | 0
1999915 | 1.1.1.6.3.1.2. |  | Kábel/vodič pre pevné uloženie - hliníkový AY 6 tmavomodrý | 0 | 139 | m | 0
1999916 | 1.1.1.6.3.1.3. |  | Skúška tesnosti potrubia podľa STN 13 0020 DN do - 40 | 0 | 72 | m | 0
1999917 | 1.1.1.6.3.1.4. |  | Montáž plynovodu z polyetylénových rúr zváraných elektrotvarovkami PE D 40 mm | 0 | 72 | m | 0
1999918 | 1.1.1.6.3.1.5. |  | Rúra PE-100 SDR 11.0 (0.7 Mpa) 40 x 3.7mm nav | 0 | 72 | m | 0
1999919 | 1.1.1.6.3.1.6. |  | Hlavná tlaková skúška vzduchom 0. 6 MPa - STN 38 6413 DN 50 | 0 | 72 | m | 0
1999920 | 1.1.1.6.3.2. | 36-M | Montáž prev..mer. a regul.zariadení | 0 | 1 |  | 0
1999921 | 1.1.1.6.3.2.1. |  | Montáž čerpadla. napájanie 220 V. 50 Hz | 0 | 2 | ks | 0
1999922 | 1.1.1.6.3.2.2. |  | WILO čerpadlo TWI 5 904 | 0 | 2 | ks | 0
1999923 | 1.1.1.6.3.3. | 46-M | Zemné práce pri extr.mont.prácach | 0 | 1 |  | 0
1999924 | 1.1.1.6.3.3.1. |  | Rozvinutie a uloženie výstražnej fólie z PVC do ryhy. šírka 33 cm | 0 | 301 | m | 0
1999925 | 1.1.1.6.3.3.2. |  | Výstražná fólia HNEDÁ - KANALIZÁCIA. 1 kotúč=500m. Campri | 0 | 166 | m | 0
1999926 | 1.1.1.6.3.3.3. |  | Výstražná fólia ŽLTÁ - POZOR PLYN. 1 kotúč=500m. Campri | 0 | 70 | m | 0
1999927 | 1.1.1.6.3.3.4. |  | Výstražná fólia BIELA - VODOVOD. 1 kotúč=500m. Campri | 0 | 65 | m | 0
1999928 | 1.1.1.7. |  | SO.05 Plynová skrinka | 0 | 1 |  | 0
1999929 | 1.1.1.7.1. | PSV | Práce a dodávky PSV | 0 | 1 |  | 0
1999930 | 1.1.1.7.1.1. | 723 | Zdravotechnika - plynovod | 0 | 1 |  | 0
1999931 | 1.1.1.7.1.1.1. |  | Demontáž regulátora tlaku plynu-pôvodného | 0 | 1 | súb. | 0
1999932 | 1.1.1.7.1.1.2. |  | Montáž regulátorov tlaku plynu | 0 | 1 | ks | 0
1999933 | 1.1.1.7.1.1.3. |  | Regulátor tlaku plynu Francel B10 2 kPa | 0 | 1 | ks | 0
1999934 | 1.1.1.7.1.1.4. |  | Demontáž plynovej skrinky - pôvodnej | 0 | 1 | súb. | 0
1999935 | 1.1.1.7.1.1.5. |  | Montáž skrinky plastovej W600 | 0 | 1 | ks | 0
1999936 | 1.1.1.7.1.1.6. |  | Skrinka W600 plus AJ-gaz | 0 | 1 | ks | 0
1999937 | 1.1.1.7.1.1.7. |  | izolačný spoj DN25 PN16 D+M | 0 | 1 | ks | 0