## ItemPartData
ItemPartID | orderPath | ItemPartTitle | ItemPartCode | BidValue | ItemPartQuantity | ItemPartQuantityType | Total | TypeOfContract | ItemPartDescription
ID | Poradie | Kod | Nazov | Jednotkova cena | Mnozstvo | Merna jednotka | Celkova cena | Typ | Popis
3036429 | 1. |  | Celkové hodnotenie | 0 | 1 |  | 0
3036430 | 1.1. |  | Celková cena v EUR bez DPH (JC) / s DPH (CC) | 0 | 1.23 |  | 0
3036432 | 1.1.1. |  | Košice - Zníženie energetickej náročnosti pri prevádzke MŠ Zádielska 4 | 0 | 1 |  | 0
3036433 | 1.1.1.1. |  | 3.1.Zateplenie.výmena a úprava opláštenia budovy | 0 | 1 |  | 0
3036434 | 1.1.1.1.1. |  | Zateplenie obvodových stien a plášťa budovy | 0 | 1 |  | 0
3036435 | 1.1.1.1.1.1. | HSV | Práce a dodávky HSV | 0 | 1 |  | 0
3036436 | 1.1.1.1.1.1.1. | 1 | Zemné práce | 0 | 1 |  | 0
3036437 | 1.1.1.1.1.1.1.1. |  | Rozoberanie dlažby. z betónových alebo kameninových dlaždíc. dosiek alebo tvaroviek ručne. -0.13800t | 0 | 68.814 | m2 | 0
3036438 | 1.1.1.1.1.1.1.2. |  | Odstránenie podkladu alebo krytu z betónu prostého ručne. hr. vrstvy nad 100 do 150 mm. -0.32500t | 0 | 25 | m2 | 0
3036439 | 1.1.1.1.1.1.1.3. |  | Výkop jamy a ryhy v obmedzenom priestore horn. tr.3 ručne | 0 | 0.09 | m3 | 0
3036440 | 1.1.1.1.1.1.1.4. |  | Hĺbenie rýh šírky do 600 mm v hornine tr. 3 súdržných - ručným náradím | 0 | 33.03 | m3 | 0
3036441 | 1.1.1.1.1.1.1.5. |  | Príplatok za lepivosť pri hĺbení rýh š do 600 mm ručným náradím v hornine tr. 3 | 0 | 9.909 | m3 | 0
3036442 | 1.1.1.1.1.1.1.6. |  | Zásyp sypaninou so zhutnením jám. šachiet. rýh. zárezov alebo okolo objektov do 100 m3 | 0 | 13.693 | m3 | 0
3036443 | 1.1.1.1.1.1.1.7. |  | Úprava pláne v hornine tr. 1-4 so zhutnením ručne | 0 | 75 | m2 | 0
3036444 | 1.1.1.1.1.1.2. | 2 | Zakladanie | 0 | 1 |  | 0
3036445 | 1.1.1.1.1.1.2.1. |  | Očistenie plôch tlakovou vodou | 0 | 852.2 | m2 | 0
3036446 | 1.1.1.1.1.1.2.2. |  | Betón základových pätiek. prostý tr. C 25/30 | 0 | 0.072 | m3 | 0
3036447 | 1.1.1.1.1.1.3. | 3 | Zvislé a kompletné konštrukcie | 0 | 1 |  | 0
3036448 | 1.1.1.1.1.1.3.1. |  | Zamurovanie otvoru s plochou nad 1 do 4 m2 v murive nadzákladného tehlami na maltu vápennocementovú | 0 | 0.255 | m3 | 0
3036449 | 1.1.1.1.1.1.3.2. |  | Keramický preklad nenosný šírky 145 mm. výšky 71 mm. dĺžky 1250 mm | 0 | 4 | ks | 0
3036450 | 1.1.1.1.1.1.3.3. |  | Valcované nosníky dodatočne osadzované do pripravených otvorov bez zamurovania hláv do č.12 | 0 | 0.035 | t | 0
3036451 | 1.1.1.1.1.1.4. | 5 | Komunikácie | 0 | 1 |  | 0
3036452 | 1.1.1.1.1.1.4.1. |  | Podklad alebo kryt z kameniva hrubého drveného veľ. 16-32 mm s rozprestretím a zhutnením hr. 50 mm | 0 | 3.423 | m2 | 0
3036453 | 1.1.1.1.1.1.4.2. |  | Podklad alebo podsyp z betónového recyklátu s rozprestretím. vlhčením a zhutnením. po zhutnení hr. 150 mm | 0 | 10.269 | m2 | 0
3036454 | 1.1.1.1.1.1.5. | 6 | Úpravy povrchov. podlahy. osadenie | 0 | 1 |  | 0
3036455 | 1.1.1.1.1.1.5.1. |  | Príprava vonkajšieho podkladu stien penetráciou základnou | 0 | 1095.704 | m2 | 0
3036456 | 1.1.1.1.1.1.5.2. |  | Vonkajšia omietka stien vápennocementová jadrová (hrubá). hr. 10 mm -30% | 0 | 305.7 | m2 | 0
3036457 | 1.1.1.1.1.1.5.3. |  | Vonkajšia omietka stien pastovitá silikónová roztieraná. hr. 2 mm | 0 | 1019.004 | m2 | 0
3036458 | 1.1.1.1.1.1.5.4. |  | Vonkajšia omietka stien pastovitá dekoratívna mozaiková | 0 | 24.1 | m2 | 0
3036459 | 1.1.1.1.1.1.5.5. |  | Potiahnutie vonkajších stien sklotextilnou mriežkou s celoplošným prilepením | 0 | 76.7 | m2 | 0
3036460 | 1.1.1.1.1.1.5.6. |  | Kontaktný zatepľovací systém soklovej alebo vodou namáhanej časti hr. 100 mm. skrutkovacie kotvy | 0 | 82.7 | m2 | 0
3036461 | 1.1.1.1.1.1.5.7. |  | Kontaktný zatepľovací systém soklovej alebo vodou namáhanej časti hr. 160 mm. skrutkovacie kotvy | 0 | 59.4 | m2 | 0
3036462 | 1.1.1.1.1.1.5.8. |  | Kontaktný zatepľovací systém z minerálnej vlny hr. 50 mm. skrutkovacie kotvy | 0 | 38.72 | m2 | 0
3036463 | 1.1.1.1.1.1.5.9. |  | Kontaktný zatepľovací systém z minerálnej vlny hr. 160 mm. skrutkovacie kotvy | 0 | 752.2 | m2 | 0
3036464 | 1.1.1.1.1.1.5.10. |  | Kontaktný zatepľovací systém ostenia z minerálnej vlny hr. 30 mm | 0 | 67.184 | m2 | 0
3036465 | 1.1.1.1.1.1.5.11. |  | Zhotovenie jednonásobného adhézneho mostíku na nenasiakavé podklady pre potery a stierky | 0 | 1.04 | m2 | 0
3036466 | 1.1.1.1.1.1.5.12. |  | Adhézny mostík na hladké nenasiakavé podklady | 0 | 0.208 | kg | 0
3036467 | 1.1.1.1.1.1.5.13. |  | Sanácia betónovej konštrukcie opravnou (reprofilačnou) maltou na betón a murivo hr. 5 mm | 0 | 1.04 | m2 | 0
3036468 | 1.1.1.1.1.1.5.14. |  | Vyspravenie betonových schodiskových stupňov a podest reprofilačnou polymércementovou maltou hr. 10 mm | 0 | 1.04 | m2 | 0
3036469 | 1.1.1.1.1.1.5.15. |  | Náter betónovej podlahy pre chodníky /schody/ | 0 | 1.04 | m2 | 0
3036470 | 1.1.1.1.1.1.6. | 9 | Ostatné konštrukcie a práce-búranie | 0 | 1 |  | 0
3036471 | 1.1.1.1.1.1.6.1. |  | Osadenie záhonového alebo parkového obrubníka betón.. do lôžka z bet. pros. tr. C 16/20 s bočnou oporou | 0 | 140 | m | 0
3036472 | 1.1.1.1.1.1.6.2. |  | Obrubník parkový. lxšxv 1000x50x200 mm. prírodný | 0 | 140 | ks | 0
3036473 | 1.1.1.1.1.1.6.3. |  | Montáž lešenia ľahkého pracovného radového s podlahami šírky nad 1.00 do 1.20 m. výšky do 10 m | 0 | 1244.108 | m2 | 0
3036474 | 1.1.1.1.1.1.6.4. |  | Príplatok za prvý a každý ďalší i začatý mesiac použitia lešenia ľahkého pracovného radového s podlahami šírky nad 1.00 do 1.20 m. výšky do 10 m | 0 | 2488.216 | m2 | 0
3036475 | 1.1.1.1.1.1.6.5. |  | Demontáž lešenia ľahkého pracovného radového s podlahami šírky nad 1.00 do 1.20 m. výšky do 10 m | 0 | 1244.108 | m2 | 0
3036476 | 1.1.1.1.1.1.6.6. |  | Hliníkový soklový profil šírky 163 mm | 0 | 161.48 | m | 0
3036477 | 1.1.1.1.1.1.6.7. |  | Okenný a dverový začisťovací profil | 0 | 820.4 | m | 0
3036478 | 1.1.1.1.1.1.6.8. |  | Dilatačný profil univerzálny (priebežný/rohový) | 0 | 22.1 | m | 0
3036479 | 1.1.1.1.1.1.6.9. |  | Búranie základov alebo vybúranie otvorov plochy nad 4 m2 z betónu prostého alebo preloženého kameňom. -2.20000t | 0 | 0.144 | m3 | 0
3036480 | 1.1.1.1.1.1.6.10. |  | Vybúranie otvoru v murive tehl. plochy do 0.0225 m2 hr. do 300 mm. -0.00800t | 0 | 3 | ks | 0
3036481 | 1.1.1.1.1.1.6.11. |  | Vybúranie otvoru v murive tehl. plochy do 0.25 m2 hr. do 300 mm. -0.14600t | 0 | 8 | ks | 0
3036482 | 1.1.1.1.1.1.6.12. |  | Vybúranie otvorov v murive tehl. plochy do 1 m2 hr. do 300 mm. -1.87500t | 0 | 0.288 | m3 | 0
3036483 | 1.1.1.1.1.1.6.13. |  | Vysekanie rýh v tehl. murive pre vťahov. nosníkov do hĺbky 150 mm. pri výške nosníka do 150 mm. -0.04200t | 0 | 4.4 | m | 0
3036484 | 1.1.1.1.1.1.6.14. |  | Otlčenie omietok šľachtených a pod.. vonkajších brizolitových. v rozsahu do 30 %. -0.01600t | 0 | 775.5 | m2 | 0
3036485 | 1.1.1.1.1.1.6.15. |  | Otlčenie omietok šľachtených a pod.. vonkajších brizolitových. v rozsahu do 100 %. -0.05000t | 0 | 135.983 | m2 | 0
3036486 | 1.1.1.1.1.1.6.16. |  | Zvislá doprava sutiny a vybúraných hmôt za prvé podlažie nad alebo pod základným podlažím | 0 | 39.602 | t | 0
3036487 | 1.1.1.1.1.1.6.17. |  | Odvoz sutiny a vybúraných hmôt na skládku do 1 km | 0 | 39.602 | t | 0
3036488 | 1.1.1.1.1.1.6.18. |  | Odvoz sutiny a vybúraných hmôt na skládku za každý ďalší 1 km | 0 | 396.02 | t | 0
3036489 | 1.1.1.1.1.1.6.19. |  | Poplatok za skládku - betón. tehly. dlaždice. obkladačky a keramika (17 01). ostatné | 0 | 39.602 | t | 0
3036490 | 1.1.1.1.1.1.7. | 99 | Presun hmôt HSV | 0 | 1 |  | 0
3036491 | 1.1.1.1.1.1.7.1. |  | Presun hmôt pre opravy a údržbu objektov vrátane vonkajších plášťov výšky do 25 m | 0 | 124.58 | t | 0
3036492 | 1.1.1.1.1.2. | PSV | Práce a dodávky PSV | 0 | 1 |  | 0
3036493 | 1.1.1.1.1.2.1. | 711 | Izolácie proti vode a vlhkosti | 0 | 1 |  | 0
3036494 | 1.1.1.1.1.2.1.1. |  | Zhotovenie izolácie proti zemnej vlhkosti nopovou fóliou položenou voľne na ploche zvislej | 0 | 58.6 | m2 | 0
3036495 | 1.1.1.1.1.2.1.2. |  | Nopová HDPE fólia hrúbky 0.5 mm. výška nopu 8 mm. proti zemnej vlhkosti s radónovou ochranou. pre spodnú stavbu | 0 | 67.39 | m2 | 0
3036496 | 1.1.1.1.1.2.1.3. |  | Presun hmôt pre izoláciu proti vode v objektoch výšky do 6 m | 0 | 1 | KPL | 0
3036497 | 1.1.1.1.1.2.2. |  | Konštrukcie doplnkové kovové | 0 | 1 |  | 0
3036498 | 1.1.1.1.1.2.2.1. |  | Montáž vrát a vrátok k oploteniu osadzovaných na stĺpiky oceľové. s plochou jednotlivo nad 2 do 4 m2 | 0 | 2 | ks | 0
3036499 | 1.1.1.1.1.2.2.2. |  | Bránka dvojkrídlová. šxv 2.7x1.6 m. úprava Zn+PVC. farba RAL - viď výkaz | 0 | 1 | ks | 0
3036500 | 1.1.1.1.1.2.2.3. |  | Demontáž vrát a vrátok na oplotenie s plochou jednotlivo nad 2 do 6 m2. -0.21000t | 0 | 2 | ks | 0
3036501 | 1.1.1.1.1.2.2.4. |  | Demontáž ostatných doplnkov stavieb s hmotnosťou jednotlivých dielov konštr. nad 50 do 100 kg. -0.00100t | 0 | 120 | kg | 0
3036502 | 1.1.1.1.1.2.2.5. |  | Presun hmôt pre kovové stavebné doplnkové konštrukcie v objektoch výšky do 6 m | 0 | 1 | KPL | 0
3036503 | 1.1.1.1.1.2.3. | 783 | Nátery | 0 | 1 |  | 0
3036504 | 1.1.1.1.1.2.3.1. |  | Nátery kov.stav.doplnk.konštr. syntetické na vzduchu schnúce základný - 35µm | 0 | 1.107 | m2 | 0
3036505 | 1.1.1.1.1.3. | HZS | Hodinové zúčtovacie sadzby | 0 | 1 |  | 0
3036506 | 1.1.1.1.1.3.1. |  | Stavebno montážne práce náročné ucelené - odborné. tvorivé remeselné (Tr. 3) v rozsahu 8 a viac hodín - orezanie koruny stromov a prípadné korene zasahujúce do ryhy pre zateplenie základov | 0 | 36 | hod | 0
3036507 | 1.1.1.1.1.3.2. |  | Stavebno montážne práce náročné ucelené - odborné. tvorivé remeselné (Tr. 3) v rozsahu 8 a viac hodín - demontáž a spätná montáž konštrukcií brániace zatepľovacím prácam s úpravou kotvenia - striešky. osvetlenia. kamery | 0 | 48 | hod | 0
3036508 | 1.1.1.1.1.3.3. |  | Stavebno montážne práce náročné ucelené - odborné. tvorivé remeselné (Tr. 3) v rozsahu 8 a viac hodín - úprava oplotenia zo SZ strany a JV | 0 | 40 | hod | 0
3036509 | 1.1.1.1.1.3.4. |  | Stavebno montážne práce náročné ucelené - odborné. tvorivé remeselné (Tr. 3) v rozsahu 8 a viac hodín - demontáž vetracích mriežok na fasáde + vyplnenie otvorov po mriežkach | 0 | 24 | hod | 0
3036510 | 1.1.1.1.2. |  | Zateplenie/výmena strechy | 0 | 1 |  | 0
3036511 | 1.1.1.1.2.1. | HSV | Práce a dodávky HSV | 0 | 1 |  | 0
3036512 | 1.1.1.1.2.1.1. | 3 | Zvislé a kompletné konštrukcie | 0 | 1 |  | 0
3036513 | 1.1.1.1.2.1.1.1. |  | Murivo nosné (m3) z pórobetónových tvárnic hladkých pevnosti P2 až P4. nad 400 do 600 kg/m3 hrúbky 200 mm | 0 | 4.068 | m3 | 0
3036514 | 1.1.1.1.2.1.2. | 4 | Vodorovné konštrukcie | 0 | 1 |  | 0
3036515 | 1.1.1.1.2.1.2.1. |  | Betón stužujúcich pásov a vencov železový tr. C 25/30 | 0 | 2.286 | m3 | 0
3036516 | 1.1.1.1.2.1.2.2. |  | Debnenie bočníc stužujúcich pásov a vencov vrátane vzpier zhotovenie | 0 | 11.97 | m2 | 0
3036517 | 1.1.1.1.2.1.2.3. |  | Debnenie bočníc stužujúcich pásov a vencov vrátane vzpier odstránenie | 0 | 11.97 | m2 | 0
3036518 | 1.1.1.1.2.1.2.4. |  | Výstuž stužujúcich pásov a vencov z betonárskej ocele 10216 | 0 | 0.047 | t | 0
3036519 | 1.1.1.1.2.1.2.5. |  | Výstuž stužujúcich pásov a vencov z betonárskej ocele B500 (10505) | 0 | 0.266 | t | 0
3036520 | 1.1.1.1.2.1.3. | 6 | Úpravy povrchov. podlahy. osadenie | 0 | 1 |  | 0
3036521 | 1.1.1.1.2.1.3.1. |  | Kladenie betónovej dlaždice voľne na plochú strechu. rozmeru nad 300 x 300 mm | 0 | 2 | ks | 0
3036522 | 1.1.1.1.2.1.3.2. |  | Dllažba betónová. rozmer 500x500x80 mm | 0 | 2 | ks | 0
3036523 | 1.1.1.1.2.1.4. | 9 | Ostatné konštrukcie a práce-búranie | 0 | 1 |  | 0
3036524 | 1.1.1.1.2.1.4.1. |  | Výplň dilatačných škár z penového polystyrénu hr. 20 mm | 0 | 12.735 | m2 | 0
3036525 | 1.1.1.1.2.1.4.2. |  | Hydraulická zdvíhacia plošina vrátane obsluhy inštalovaná na automobilovom podvozku výšky zdvihu do 27 m | 0 | 16 | hod | 0
3036526 | 1.1.1.1.2.1.4.3. |  | Chemická kotva s kotevným svorníkom tesnená chemickou ampulkou do betónu. ŽB. kameňa. s vyvŕtaním otvoru | 0 | 112 | ks | 0
3036527 | 1.1.1.1.2.1.4.4. |  | Búranie muriva alebo vybúranie otvorov plochy nad 4 m2 nadzákladového z tehál pálených maloformátových alebo vápennopieskových. na maltu cementovú. -1.950 t | 0 | 4.064 | m3 | 0
3036528 | 1.1.1.1.2.1.4.5. |  | Búranie železobetónových stropov rebrových s viditeľnými trámami. -2.40000t | 0 | 85.66 | m3 | 0
3036529 | 1.1.1.1.2.1.4.6. |  | Búranie tehál na ležato. bez podklad. lôžka s akoukoľvek výplňou škár. -0.04500t | 0 | 54.9 | m2 | 0
3036530 | 1.1.1.1.2.1.4.7. |  | Odstránenie násypu pod podlahami alebo na strechách. hr.do 100 mm. -1.40000t | 0 | 5.49 | m3 | 0
3036531 | 1.1.1.1.2.1.4.8. |  | Odstránenie násypu pod podlahami alebo na strechách. hr.do 200 mm. -1.40000t | 0 | 171.32 | m3 | 0
3036532 | 1.1.1.1.2.1.4.9. |  | Vybúranie otvoru v murive tehl. plochy do 0.09 m2 hr. do 300 mm. -0.05700t | 0 | 10 | ks | 0
3036533 | 1.1.1.1.2.1.4.10. |  | Zvislá doprava sutiny a vybúraných hmôt za prvé podlažie nad alebo pod základným podlažím | 0 | 521.327 | t | 0
3036534 | 1.1.1.1.2.1.4.11. |  | Plastový sklz na stavebnú sutinu výšky do 10 m | 0 | 2 | ks | 0
3036535 | 1.1.1.1.2.1.4.12. |  | Demontáž sklzu na stavebnú sutinu výšky do 10 m | 0 | 15 | m | 0
3036536 | 1.1.1.1.2.1.4.13. |  | Odvoz sutiny a vybúraných hmôt na skládku do 1 km | 0 | 521.327 | t | 0
3036537 | 1.1.1.1.2.1.4.14. |  | Odvoz sutiny a vybúraných hmôt na skládku za každý ďalší 1 km | 0 | 5213.27 | t | 0
3036538 | 1.1.1.1.2.1.4.15. |  | Vnútrostavenisková doprava sutiny a vybúraných hmôt do 10 m | 0 | 521.327 | t | 0
3036539 | 1.1.1.1.2.1.4.16. |  | Vnútrostavenisková doprava sutiny a vybúraných hmôt za každých ďalších 5 m | 0 | 5213.27 | t | 0
3036540 | 1.1.1.1.2.1.4.17. |  | Poplatok za skládku - betón. tehly. dlaždice. obkladačky a keramika (17 01). ostatné | 0 | 521.327 | t | 0
3036541 | 1.1.1.1.2.1.5. | 99 | Presun hmôt HSV | 0 | 1 |  | 0
3036542 | 1.1.1.1.2.1.5.1. |  | Presun hmôt pre opravy a údržbu objektov vrátane vonkajších plášťov výšky do 25 m | 0 | 9.414 | t | 0
3036543 | 1.1.1.1.2.2. | PSV | Práce a dodávky PSV | 0 | 1 |  | 0
3036544 | 1.1.1.1.2.2.1. | 712 | Izolácie striech. povlakové krytiny | 0 | 1 |  | 0
3036545 | 1.1.1.1.2.2.1.1. |  | Zhotovenie parozábrany pre strechy ploché do 10° | 0 | 890.1 | m2 | 0
3036546 | 1.1.1.1.2.2.1.2. |  | Parozábrana hr. 0.15 mm. š. 2 m. materiál na báze PO - modifikovaný PE | 0 | 1023.615 | m2 | 0
3036547 | 1.1.1.1.2.2.1.3. |  | Zhotovenie ochrannej vrstvy proti prerastaniu koreňov z fólie pre zelené strechy do 5° | 0 | 954.78 | m2 | 0
3036548 | 1.1.1.1.2.2.1.4. |  | Fólia koreňovzdorná z elastického PELD pre zelené strechy. plošná hmotnosť 470 g/m2. hrúbka 0.5 mm | 0 | 1097.997 | m2 | 0
3036549 | 1.1.1.1.2.2.1.5. |  | Odstránenie povlakovej krytiny na strechách plochých 10° jednovrstvovej. -0.00600t | 0 | 911.5 | m2 | 0
3036550 | 1.1.1.1.2.2.1.6. |  | Odstránenie povlakovej krytiny na strechách plochých 10° trojvrstvovej. -0.01400t | 0 | 911.5 | m2 | 0
3036551 | 1.1.1.1.2.2.1.7. |  | Odstránenie povlakovej krytiny na strechách plochých do 10° každé ďalšie vrstvy. -0.00600t | 0 | 6380.5 | m2 | 0
3036552 | 1.1.1.1.2.2.1.8. |  | Zhotovenie elektricky vodivej detekčnej vrstvy pre iskrové skúšky striech plochých do 10° fóliou AL/PE položenou voľne | 0 | 890.1 | m2 | 0
3036553 | 1.1.1.1.2.2.1.9. |  | Separačná fólia hliníková. vodivá. detekčná hr. 16 mm. PE | 0 | 1023.615 | m2 | 0
3036554 | 1.1.1.1.2.2.1.10. |  | Detaily k PVC-P fóliam osadenie hotovej strešnej vpuste vyhrievanej | 0 | 5 | ks | 0
3036555 | 1.1.1.1.2.2.1.11. |  | Vpusť s PVC manžetou DN 125 - vyhrievaná pre zelené strechy | 0 | 5 | ks | 0
3036556 | 1.1.1.1.2.2.1.12. |  | Detaily k PVC-P fóliam osadenie vetracích komínkov | 0 | 15 | ks | 0
3036557 | 1.1.1.1.2.2.1.13. |  | Detaily k PVC-P fóliam osadenie vetracích komínkov | 0 | 19 | ks | 0
3036558 | 1.1.1.1.2.2.1.14. |  | Hydroizolačná fólia PVC-P hr. 2.0 mm izolácia plochých striech | 0 | 7.6 | m2 | 0
3036559 | 1.1.1.1.2.2.1.15. |  | Odvetrávací komín pre PVC-P fólie. DN 125 | 0 | 15 | ks | 0
3036560 | 1.1.1.1.2.2.1.16. |  | Rozperný nit 6x30 mm do betónu. hliníkový | 0 | 95 | ks | 0
3036561 | 1.1.1.1.2.2.1.17. |  | Detaily k termoplastom všeobecne. kútový uholník z hrubopoplastovaného plechu RŠ 105 mm. ohyb 90-135° | 0 | 213.5 | m | 0
3036562 | 1.1.1.1.2.2.1.18. |  | Rozperný nit 6x30 mm do betónu. hliníkový | 0 | 1708 | ks | 0
3036563 | 1.1.1.1.2.2.1.19. |  | Detaily k termoplastom všeobecne. nárožný uholník z hrubopoplast. plechu RŠ 100 mm. ohyb 90-135° | 0 | 203.5 | m | 0
3036564 | 1.1.1.1.2.2.1.20. |  | Rozperný nit 6x30 mm do betónu. hliníkový | 0 | 1628 | ks | 0
3036565 | 1.1.1.1.2.2.1.21. |  | Detaily k termoplastom všeobecne. stenový kotviaci pásik z hrubopoplast. plechu RŠ 70 mm | 0 | 10 | m | 0
3036566 | 1.1.1.1.2.2.1.22. |  | Rozperný nit 6x30 mm do betónu. hliníkový | 0 | 80 | ks | 0
3036567 | 1.1.1.1.2.2.1.23. |  | Vykonanie iskrovej skúšky striech z povlakových krytín. nevodivých fólií | 0 | 890.1 | m2 | 0
3036568 | 1.1.1.1.2.2.1.24. |  | Montáž podkladnej konštrukcie z OSB dosiek na atike šírky 411 - 620 mm pod klampiarske konštrukcie | 0 | 198.6 | m | 0
3036569 | 1.1.1.1.2.2.1.25. |  | Rozperný nit 6x30 mm do betónu. hliníkový | 0 | 4766.4 | ks | 0
3036570 | 1.1.1.1.2.2.1.26. |  | Doska OSB nebrúsená hr. 18 mm | 0 | 123.132 | m2 | 0
3036571 | 1.1.1.1.2.2.1.27. |  | Presun hmôt pre izoláciu povlakovej krytiny v objektoch výšky nad 6 do 12 m | 0 | 1 | KPL | 0
3036572 | 1.1.1.1.2.2.2. | 713 | Izolácie tepelné | 0 | 1 |  | 0
3036573 | 1.1.1.1.2.2.2.1. |  | Montáž tepelnej izolácie stien polystyrénom. celoplošným prilepením | 0 | 75.46 | m2 | 0
3036574 | 1.1.1.1.2.2.2.2. |  | Doska EPS hr. 100 mm. pevnosť v tlaku 200 kPa. na zateplenie podláh a plochých striech | 0 | 173.092 | m2 | 0
3036575 | 1.1.1.1.2.2.2.3. |  | Montáž tepelnej izolácie striech plochých do 10° spádovými doskami z polystyrénu v jednej vrstve | 0 | 890.1 | m2 | 0
3036576 | 1.1.1.1.2.2.2.4. |  | Doska spádová EPS 200 . spádový polystyrén pre odvodnenie a zateplenie plochých striech | 0 | 165.319 | m3 | 0
3036577 | 1.1.1.1.2.2.2.5. |  | Montáž tepelnej izolácie striech plochých do 10° polystyrénom. dvojvrstvová kladenými voľne | 0 | 890.1 | m2 | 0
3036578 | 1.1.1.1.2.2.2.6. |  | Doska EPS hr. 120 mm. pevnosť v tlaku 200 kPa. na zateplenie podláh a plochých striech | 0 | 1815.804 | m2 | 0
3036579 | 1.1.1.1.2.2.2.7. |  | Montáž tepelnej izolácie na atiku polystyrénom prikotvením | 0 | 94.238 | m2 | 0
3036580 | 1.1.1.1.2.2.2.8. |  | Presun hmôt pre izolácie tepelné v objektoch výšky nad 6 m do 12 m | 0 | 1 | KPL | 0
3036581 | 1.1.1.1.2.2.3. | 721 | Zdravotechnika - vnútorná kanalizácia | 0 | 1 |  | 0
3036582 | 1.1.1.1.2.2.3.1. |  | Demontáž strešného vtoku DN 125. -0.02011t | 0 | 7 | ks | 0
3036583 | 1.1.1.1.2.2.3.2. |  | D+ M Poistný prepad hranatý. dĺžka napojenia 600 mm. uhol 5°. 300 x 100 mm | 0 | 5 | ks | 0
3036584 | 1.1.1.1.2.2.3.3. |  | Montáž lapača strešných splavenín plastového z PP. lapacím košom DN 125/125 | 0 | 5 | ks | 0
3036585 | 1.1.1.1.2.2.3.4. |  | Univerzálny lapač strešných splavenín DN 125/125. PP. bočný | 0 | 5 | ks | 0
3036586 | 1.1.1.1.2.2.3.5. |  | Presun hmôt pre vnútornú kanalizáciu v objektoch výšky nad 6 do 12 m | 0 | 1 | KPL | 0
3036587 | 1.1.1.1.2.2.4. | 764 | Konštrukcie klampiarske | 0 | 1 |  | 0
3036588 | 1.1.1.1.2.2.4.1. |  | Lemovanie z pozinkovaného farbeného PZf plechu. múrov na plochých strechách | 0 | 11.5 | m | 0
3036589 | 1.1.1.1.2.2.4.2. |  | Demontáž lemovania múrov na plochých strechách vrátane krycieho plechu nadmúroviek rš 500 mm. -0.00320t | 0 | 10.8 | m | 0
3036590 | 1.1.1.1.2.2.4.3. |  | Kotlík zberný z pozinkovaného farbeného PZf plechu. pre rúry s priemerom D 80 do 120 mm | 0 | 5 | ks | 0
3036591 | 1.1.1.1.2.2.4.4. |  | Oplechovanie muriva a atík z pozinkovaného farbeného PZf plechu. vrátane rohov r.š. 750 mm | 0 | 185.6 | m | 0
3036592 | 1.1.1.1.2.2.4.5. |  | Oplechovanie muriva a atík z pozinkovaného farbeného PZf plechu. vrátane rohov r.š. 900 mm vr.dilatácie | 0 | 11.5 | m | 0
3036593 | 1.1.1.1.2.2.4.6. |  | Demontáž oplechovania múrov a nadmuroviek rš od 330 do 500 mm. -0.00230t | 0 | 198 | m | 0
3036594 | 1.1.1.1.2.2.4.7. |  | Zvodové rúry z pozinkovaného farbeného PZf plechu. kruhové. priemer 120 mm | 0 | 32 | m | 0
3036595 | 1.1.1.1.2.2.4.8. |  | Odpadové rúry z PVC rovné priemer 125 mm | 0 | 6.5 | m | 0
3036596 | 1.1.1.1.2.2.4.9. |  | Koleno s objímkami k odpadovým rúram z PVC priemer 125 mm | 0 | 5 | ks | 0
3036597 | 1.1.1.1.2.2.4.10. |  | Presun hmôt pre konštrukcie klampiarske v objektoch výšky nad 6 do 12 m | 0 | 1 | KPL | 0
3036598 | 1.1.1.1.2.2.5. | 767 | Konštrukcie doplnkové kovové | 0 | 1 |  | 0
3036599 | 1.1.1.1.2.2.5.1. |  | Montáž rebríkov do muriva s vodovodnou ochrannou rúrkou | 0 | 5.1 | m | 0
3036600 | 1.1.1.1.2.2.5.2. |  | Montáž ochranného koša skrutkovaním | 0 | 3.1 | m | 0
3036601 | 1.1.1.1.2.2.5.3. |  | Rebrík oceľový pozinkovaný na stenu s priamym výstupom a prechodovou plošinou. dĺ. 5100 mm s ochranným košom | 0 | 1 | ks | 0
3036602 | 1.1.1.1.2.2.5.4. |  | Montáž kotviaceho bodu silného záchytného systému proti pádu do dutinových panelov pomocou chemických kotiev | 0 | 20 | ks | 0
3036603 | 1.1.1.1.2.2.5.5. |  | Kotviaci bod silný pre dutinové konštrukcie na chemickú kotvu. dĺžky 800 mm | 0 | 20 | ks | 0
3036604 | 1.1.1.1.2.2.5.6. |  | Demontáž ostatných doplnkov stavieb s hmotnosťou jednotlivých dielov konštr. nad 50 do 100 kg. -0.00100t | 0 | 100 | kg | 0
3036605 | 1.1.1.1.2.2.5.7. |  | Presun hmôt pre kovové stavebné doplnkové konštrukcie v objektoch výšky nad 6 do 12 m | 0 | 1 | KPL | 0
3036606 | 1.1.1.1.2.3. | HZS | Hodinové zúčtovacie sadzby | 0 | 1 |  | 0
3036607 | 1.1.1.1.2.3.1. |  | Stavebno montážne práce náročné ucelené - odborné. tvorivé remeselné (Tr. 3) v rozsahu viac ako 8 hodín - demontáž vzt jednotiek na streche | 0 | 4 | hod | 0
3036608 | 1.1.1.1.3. |  | Výmena otvorových konštrukcií | 0 | 1 |  | 0
3036609 | 1.1.1.1.3.1. | HSV | Práce a dodávky HSV | 0 | 1 |  | 0
3036610 | 1.1.1.1.3.1.1. | 6 | Úpravy povrchov. podlahy. osadenie | 0 | 1 |  | 0
3036611 | 1.1.1.1.3.1.1.1. |  | Omietka vápenná vnútorného ostenia okenného alebo dverného štuková | 0 | 176.145 | m2 | 0
3036612 | 1.1.1.1.3.1.1.2. |  | Príprava vnútorného podkladu stien penetráciou základnou | 0 | 179.899 | m2 | 0
3036613 | 1.1.1.1.3.1.1.3. |  | Vnútorná omietka stien vápenná štuková (jemná). hr. 3 mm | 0 | 3.754 | m2 | 0
3036614 | 1.1.1.1.3.1.1.4. |  | Potiahnutie vnútorných stien sklotextilnou mriežkou s celoplošným prilepením | 0 | 179.899 | m2 | 0
3036615 | 1.1.1.1.3.1.2. | 9 | Ostatné konštrukcie a práce-búranie | 0 | 1 |  | 0
3036616 | 1.1.1.1.3.1.2.1. |  | Vyčistenie budov pri výške podlaží do 4 m | 0 | 1633.53 | m2 | 0
3036617 | 1.1.1.1.3.1.2.2. |  | Demontáž dverí drevených vchodových. 1 bm obvodu - 0.012t | 0 | 7.5 | m | 0
3036618 | 1.1.1.1.3.1.2.3. |  | Vyvesenie dreveného dverného krídla do suti plochy nad 2 m2. -0.02700t | 0 | 1 | ks | 0
3036619 | 1.1.1.1.3.1.2.4. |  | Vyvesenie plastového okenného krídla do suti plochy nad 1. 5 m2. -0.02000t | 0 | 94 | ks | 0
3036620 | 1.1.1.1.3.1.2.5. |  | Demontáž okien plastových. 1 bm obvodu - 0.007t | 0 | 775.5 | m | 0
3036621 | 1.1.1.1.3.1.2.6. |  | Demontáž dverí plastových vchodových. 1 bm obvodu - 0.012t | 0 | 51.3 | m | 0
3036622 | 1.1.1.1.3.1.2.7. |  | Vyvesenie plastového dverného krídla do suti plochy nad 2 m2. -0.03000t | 0 | 10 | ks | 0
3036623 | 1.1.1.1.3.1.2.8. |  | Otlčenie omietok stien vnútorných vápenných alebo vápennocementových v rozsahu do 100 %. -0.04600t | 0 | 176.145 | m2 | 0
3036624 | 1.1.1.1.3.1.2.9. |  | Zvislá doprava sutiny po schodoch ručne do 3.5 m | 0 | 18.305 | t | 0
3036625 | 1.1.1.1.3.1.2.10. |  | Odvoz sutiny a vybúraných hmôt na skládku do 1 km | 0 | 18.305 | t | 0
3036626 | 1.1.1.1.3.1.2.11. |  | Odvoz sutiny a vybúraných hmôt na skládku za každý ďalší 1 km | 0 | 183.05 | t | 0
3036627 | 1.1.1.1.3.1.2.12. |  | Vnútrostavenisková doprava sutiny a vybúraných hmôt do 10 m | 0 | 18.305 | t | 0
3036628 | 1.1.1.1.3.1.2.13. |  | Vnútrostavenisková doprava sutiny a vybúraných hmôt za každých ďalších 5 m | 0 | 183.05 | t | 0
3036629 | 1.1.1.1.3.1.2.14. |  | Poplatok za skládku - drevo. sklo. plasty (17 02). ostatné | 0 | 18.305 | t | 0
3036630 | 1.1.1.1.3.1.3. | 99 | Presun hmôt HSV | 0 | 1 |  | 0
3036631 | 1.1.1.1.3.1.3.1. |  | Presun hmôt pre opravy a údržbu objektov vrátane vonkajších plášťov výšky do 25 m | 0 | 7.678 | t | 0
3036632 | 1.1.1.1.3.2. | PSV | Práce a dodávky PSV | 0 | 1 |  | 0
3036633 | 1.1.1.1.3.2.1. | 764 | Konštrukcie klampiarske | 0 | 1 |  | 0
3036634 | 1.1.1.1.3.2.1.1. |  | Oplechovanie parapetov z pozinkovaného farbeného PZf plechu. vrátane rohov r.š. 230 mm | 0 | 2.5 | m | 0
3036635 | 1.1.1.1.3.2.1.2. |  | Oplechovanie parapetov z pozinkovaného farbeného PZf plechu. vrátane rohov r.š. 270 mm | 0 | 213 | m | 0
3036636 | 1.1.1.1.3.2.1.3. |  | Demontáž oplechovania parapetov rš od 100 do 330 mm. -0.00135t | 0 | 214.3 | m | 0
3036637 | 1.1.1.1.3.2.1.4. |  | Presun hmôt pre konštrukcie klampiarske v objektoch výšky do 6 m | 0 | 1 | KPL | 0
3036638 | 1.1.1.1.3.2.2. | 766 | Konštrukcie stolárske | 0 | 1 |  | 0
3036639 | 1.1.1.1.3.2.2.1. |  | Montáž okien a dverí plastových s hydroizolačnými páskami (exteriérová a interiérová) | 0 | 820.4 | m | 0
3036640 | 1.1.1.1.3.2.2.2. |  | Fólia paropriepustná tesniaca polymér-flísová. š. 70 mm. dĺ. 30 m. pre tesnenie pripájacej škáry okenného rámu a muriva z exteriéru | 0 | 861.42 | m | 0
3036641 | 1.1.1.1.3.2.2.3. |  | Fólia paronepriepustná tesniaca polymér-flísová. š. 70 mm. dĺ. 30 m. pre tesnenie pripájacej škáry okenného rámu a muriva z interiéru | 0 | 861.42 | m | 0
3036642 | 1.1.1.1.3.2.2.4. |  | Okno plastové jednokrídlové OS. izolačné trojsklo - viď výkaz | 0 | 49 | m | 0
3036643 | 1.1.1.1.3.2.2.5. |  | Okno plastové jednokrídlové OS. izolačné trojsklo + rozširovací profil - viď výkaz | 0 | 83.1 | m | 0
3036644 | 1.1.1.1.3.2.2.6. |  | Okno plastové dvojkrídklové OS+O. izolačné trojsklo - viď výkaz | 0 | 322.5 | m | 0
3036645 | 1.1.1.1.3.2.2.7. |  | Okno plastové dvojkrídklové OS+O. izolačné trojsklo+rozširovací profil - viď výkaz | 0 | 44.4 | m | 0
3036646 | 1.1.1.1.3.2.2.8. |  | Okno plastové trojkrídlové OS+O+OS. izolačné trojsklo + rozširovací profil - viď výkaz | 0 | 48.8 | m | 0
3036647 | 1.1.1.1.3.2.2.9. |  | Okno plastové štvorkrídlové OS+O+O+OS. izolačné trojsklo + rozširovací profil - viď výkaz | 0 | 23.6 | m | 0
3036648 | 1.1.1.1.3.2.2.10. |  | Okno plastové päťkrídlové OS+O+OS+O+OS. izolačné trojsklo + rozširovací profil - viď výkaz | 0 | 142 | m | 0
3036649 | 1.1.1.1.3.2.2.11. |  | Okno plastové zložené - viď výkaz. izolačné trojsklo + rozširovací profil | 0 | 48.3 | m | 0
3036650 | 1.1.1.1.3.2.2.12. |  | Dvere vchodové plastové jednokrídlové so sendvičovou výplňou s nadsvetlíkom fix. izolačné trojsklo - viď výkaz | 0 | 7.2 | m | 0
3036651 | 1.1.1.1.3.2.2.13. |  | Dvere vchodové plastové jednokrídlové so sendvičovou výplňou s nadsvetlíkom S otváranie z podlahy. izolačné trojsklo - viď výkaz | 0 | 15 | m | 0
3036652 | 1.1.1.1.3.2.2.14. |  | Dvere vchodové plastové jednokrídlové so sendvičovou výplňou do 1/3 s nadsvetlíkom fix a horné 2/3. izolačné trojsklo - viď výkaz | 0 | 21.9 | m | 0
3036653 | 1.1.1.1.3.2.2.15. |  | Dvere vchodové plastové dvojkrídlové asymetrické so sendvičovou výplňou do 1/3. horné 2/3. izolačné trojsklo - viď výkaz | 0 | 7.4 | m | 0
3036654 | 1.1.1.1.3.2.2.16. |  | Dvere vchodové plastové dvojkrídlové asymetrické so sendvičovou výplňou do 1/3. horné 2/3. izolačné trojsklo. madlo namiesto kľučky - viď výkaz | 0 | 7.2 | m | 0
3036655 | 1.1.1.1.3.2.2.17. |  | Montáž parapetnej dosky plastovej šírky nad 300 mm. dĺžky do 1000 mm | 0 | 19 | ks | 0
3036656 | 1.1.1.1.3.2.2.18. |  | Montáž parapetnej dosky plastovej šírky nad 300 mm. dĺžky 1000-1600 mm | 0 | 14 | ks | 0
3036657 | 1.1.1.1.3.2.2.19. |  | Montáž parapetnej dosky plastovej šírky nad 300 mm. dĺžky 1600-2600 mm | 0 | 45 | ks | 0
3036658 | 1.1.1.1.3.2.2.20. |  | Montáž parapetnej dosky plastovej šírky nad 300 mm. dĺžky nad 2600 mm | 0 | 17 | ks | 0
3036659 | 1.1.1.1.3.2.2.21. |  | Parapetná doska plastová. šírka do 300 mm. komôrková vnútorná. biela | 0 | 217.655 | m | 0
3036660 | 1.1.1.1.3.2.2.22. |  | Demontáž parapetnej dosky plastovej šírky do 300 mm. -0.006t | 0 | 214.3 | ks | 0
3036661 | 1.1.1.1.3.2.2.23. |  | Presun hmot pre konštrukcie stolárske v objektoch výšky do 6 m | 0 | 1 | KPL | 0
3036662 | 1.1.1.1.3.2.3. | 767 | Konštrukcie doplnkové kovové | 0 | 1 |  | 0
3036663 | 1.1.1.1.3.2.3.1. |  | Montáž siete proti hmyzu na okno. pevnej úchytkami na tesnenie | 0 | 24.558 | m2 | 0
3036664 | 1.1.1.1.3.2.3.2. |  | Okenná sieť proti hmyzu pevná s vnútorným lemom na rám okna. reverzibilná z interiéru. farba biela | 0 | 24.558 | m2 | 0
3036665 | 1.1.1.1.3.2.3.3. |  | Montáž hliníkovej vonkajšej žalúzie do šírky 80 cm a dĺžky 160 cm na stenu alebo ostenie | 0 | 1 | ks | 0
3036666 | 1.1.1.1.3.2.3.4. |  | Montáž hliníkovej vonkajšej žalúzie od šírky 80 cm do 140 cm a dĺžky 160 cm na stenu alebo ostenie | 0 | 12 | ks | 0
3036667 | 1.1.1.1.3.2.3.5. |  | Montáž hliníkovej vonkajšej žalúzie od šírky 80 cm do 140 cm a dĺžky 260 cm na stenu alebo ostenie | 0 | 11 | ks | 0
3036668 | 1.1.1.1.3.2.3.6. |  | Montáž hliníkovej vonkajšej žalúzie od šírky 140 cm do 180 cm a dĺžky 260 cm na stenu alebo ostenie | 0 | 4 | ks | 0
3036669 | 1.1.1.1.3.2.3.7. |  | Montáž hliníkovej vonkajšej žalúzie od šírky 180 cm do 240 cm a dĺžky 260 cm na stenu alebo ostenie | 0 | 16 | ks | 0
3036670 | 1.1.1.1.3.2.3.8. |  | Montáž hliníkovej vonkajšej žalúzie od šírky 240 cm do 400 cm a dĺžky 260 cm na stenu alebo ostenie | 0 | 15 | ks | 0
3036671 | 1.1.1.1.3.2.3.9. |  | Montáž hliníkovej vonkajšej žalúzie od šírky 240 cm do 400 cm a dĺžky 400 cm na stenu alebo ostenie | 0 | 3 | ks | 0
3036672 | 1.1.1.1.3.2.3.10. |  | Žalúzie exteriérové hliníkové v samonosnom vyhotovení. manuálne ovládané - viď výkaz | 0 | 215.743 | m2 | 0
3036673 | 1.1.1.1.3.2.3.11. |  | Presun hmôt pre kovové stavebné doplnkové konštrukcie v objektoch výšky do 6 m | 0 | 1 | KPL | 0
3036674 | 1.1.1.1.3.2.4. | 784 | Maľby | 0 | 1 |  | 0
3036675 | 1.1.1.1.3.2.4.1. |  | Penetrovanie jednonásobné jemnozrnných podkladov výšky do 3.80 m | 0 | 179.899 | m2 | 0
3036676 | 1.1.1.1.3.2.4.2. |  | Zakrývanie otvorov. podláh a zariadení fóliou v miestnostiach alebo na schodisku | 0 | 1000 | m2 | 0
3036677 | 1.1.1.1.3.2.4.3. |  | Zakrývanie podláh a zariadení papierom v miestnostiach alebo na schodisku | 0 | 1633.53 | m2 | 0
3036678 | 1.1.1.1.3.2.4.4. |  | Maľby akrylátové základné dvojnásobné. ručne nanášané na jemnozrnný podklad výšky do 3.80 m | 0 | 179.899 | m2 | 0
3036679 | 1.1.1.1.3.2.5. | 786 | Čalúnnické práce | 0 | 1 |  | 0
3036680 | 1.1.1.1.3.2.5.1. |  | Demontáž interiérových žalúzií. -0.002t | 0 | 143 | ks | 0
3036681 | 1.1.1.1.3.3. | HZS | Hodinové zúčtovacie sadzby | 0 | 1 |  | 0
3036682 | 1.1.1.1.3.3.1. |  | Stavebno montážne práce náročné ucelené - odborné. tvorivé remeselné (Tr. 3) v rozsahu viac ako 8 hodín - označenie dverí výrazným pruhom zo značiek rozm.50x50 mm - viď výkaz | 0 | 5 | hod | 0
3036683 | 1.1.1.2. |  | 3.2. Modernizácia. výmena zdrojov tepla a rozvodov | 0 | 1 |  | 0
3036684 | 1.1.1.2.1. | HSV | Práce a dodávky HSV | 0 | 1 |  | 0
3036685 | 1.1.1.2.1.1. | 9 | Ostatné konštrukcie a práce-búranie | 0 | 1 |  | 0
3036686 | 1.1.1.2.1.1.1. |  | Búranie muriva alebo vybúranie otvorov plochy nad 4 m2 nadzákladového z tehál pálených maloformátových alebo vápennopieskových. na maltu vápennú alebo vápennocementovú. -1.800 t | 0 | 0.6 | m3 | 0
3036687 | 1.1.1.2.1.1.2. |  | Zvislá doprava sutiny po schodoch ručne do 3.5 m | 0 | 5.494 | t | 0
3036688 | 1.1.1.2.1.1.3. |  | Zvislá doprava sutiny po schodoch ručne. príplatok za každých ďalších 3.5 m | 0 | 5.494 | t | 0
3036689 | 1.1.1.2.1.1.4. |  | Odvoz sutiny a vybúraných hmôt na skládku do 1 km | 0 | 5.494 | t | 0
3036690 | 1.1.1.2.1.1.5. |  | Odvoz sutiny a vybúraných hmôt na skládku za každý ďalší 1 km | 0 | 54.94 | t | 0
3036691 | 1.1.1.2.1.1.6. |  | Vnútrostavenisková doprava sutiny a vybúraných hmôt do 10 m | 0 | 5.494 | t | 0
3036692 | 1.1.1.2.1.1.7. |  | Vnútrostavenisková doprava sutiny a vybúraných hmôt za každých ďalších 5 m | 0 | 54.94 | t | 0
3036693 | 1.1.1.2.1.1.8. |  | Poplatok za skládku - betón. tehly. dlaždice. obkladačky a keramika (17 01). ostatné | 0 | 5.494 | t | 0
3036694 | 1.1.1.2.2. | PSV | Práce a dodávky PSV | 0 | 1 |  | 0
3036695 | 1.1.1.2.2.1. | 713 | Izolácie tepelné | 0 | 1 |  | 0
3036696 | 1.1.1.2.2.1.1. |  | Montaž trubíc na báze PE peny hr. do 13 mm. vnút.priemer 22 - 42 mm | 0 | 104.1 | m | 0
3036697 | 1.1.1.2.2.1.2. |  | Izolačná PE trubica dxhr. 28x13 mm. nadrezaná. na izolovanie rozvodov vody. kúrenia. zdravotechniky | 0 | 47.5 | m | 0
3036698 | 1.1.1.2.2.1.3. |  | Izolačná PE trubica dxhr. 32x13 mm. nadrezaná. na izolovanie rozvodov vody. kúrenia. zdravotechniky | 0 | 56.6 | m | 0
3036699 | 1.1.1.2.2.1.4. |  | Montaž trubíc na báze PE peny hr. do 13 mm. vnút.priemer 43-52 mm | 0 | 222.5 | m | 0
3036700 | 1.1.1.2.2.1.5. |  | Izolačná PE trubica dxhr. 42x20 mm. nadrezaná. na izolovanie rozvodov vody. kúrenia. zdravotechniky | 0 | 97.5 | m | 0
3036701 | 1.1.1.2.2.1.6. |  | Izolačná PE trubica dxhr. 54x20 mm. nadrezaná. na izolovanie rozvodov vody. kúrenia. zdravotechniky | 0 | 120 | m | 0
3036702 | 1.1.1.2.2.1.7. |  | Izolačná PE trubica dxhr. 54x30 mm. rozrezaná. na izolovanie rozvodov vody. kúrenia. zdravotechniky | 0 | 5 | m | 0
3036703 | 1.1.1.2.2.1.8. |  | Presun hmôt pre izolácie tepelné v objektoch výšky do 6 m | 0 | 1 | KPL | 0
3036704 | 1.1.1.2.2.2. | 733 | Ústredné kúrenie. rozvodné potrubie | 0 | 1 |  | 0
3036705 | 1.1.1.2.2.2.1. |  | Demontáž potrubia z oceľových rúrok závitových nad 15 do DN 32. -0.00320t | 0 | 520 | m | 0
3036706 | 1.1.1.2.2.2.2. |  | Demontáž potrubia z oceľových rúrok závitových nad 32 do DN 50. -0.00532t | 0 | 20 | m | 0
3036707 | 1.1.1.2.2.2.3. |  | Potrubie z uhlíkovej ocele spájané lisovaním 15x1.2 | 0 | 466 | m | 0
3036708 | 1.1.1.2.2.2.4. |  | Potrubie z uhlíkovej ocele spájané lisovaním 18x1.2 | 0 | 26 | m | 0
3036709 | 1.1.1.2.2.2.5. |  | Potrubie z uhlíkovej ocele spájané lisovaním 22x1.5 | 0 | 22 | m | 0
3036710 | 1.1.1.2.2.2.6. |  | Potrubie z uhlíkovej ocele spájané lisovaním 28x1.5 | 0 | 47.5 | m | 0
3036711 | 1.1.1.2.2.2.7. |  | Potrubie z uhlíkovej ocele spájané lisovaním 35x1.5 | 0 | 56.6 | m | 0
3036712 | 1.1.1.2.2.2.8. |  | Potrubie z uhlíkovej ocele spájané lisovaním 42x1.5 | 0 | 97.2 | m | 0
3036713 | 1.1.1.2.2.2.9. |  | Potrubie z uhlíkovej ocele spájané lisovaním 54x1.5 | 0 | 125 | m | 0
3036714 | 1.1.1.2.2.2.10. |  | Tlaková skúška potrubia z oceľových rúrok do priemeru 89/5 | 0 | 840.3 | m | 0
3036715 | 1.1.1.2.2.2.11. |  | Vnútrostav. premiestnenie vybúraných hmôt rozvodov potrubia vodorovne do 100 m z obj. výš. do 24m | 0 | 1.77 | t | 0
3036716 | 1.1.1.2.2.2.12. |  | Presun hmôt pre rozvody potrubia v objektoch výšky nad 6 do 24 m | 0 | 1 | KPL | 0
3036717 | 1.1.1.2.2.3. | 734 | Ústredné kúrenie. armatúry. | 0 | 1 |  | 0
3036718 | 1.1.1.2.2.3.1. |  | Demontáž armatúry závitovej s dvomi závitmi do G 1/2 -0.00045t | 0 | 98 | ks | 0
3036719 | 1.1.1.2.2.3.2. |  | Montáž závitovej armatúry s 1 závitom do G 1/2 | 0 | 6 | ks | 0
3036720 | 1.1.1.2.2.3.3. |  | HERZ Kohút guľový DN 15. s hadicovou prípojkou a vonkajšou maticou 1/2. PN 12.5 | 0 | 6 | ks | 0
3036721 | 1.1.1.2.2.3.4. |  | Montáž závitovej pripojovacej armatúry - vykurovacie teleso | 0 | 196 | ks | 0
3036722 | 1.1.1.2.2.3.5. |  | HERZ Ventil TS-90 DN 15. termostatický. priamy. prípojka na vykurovacie teleso s kužeľovým tesnením. pripojenie na rúru univerzálnym hrdlom | 0 | 96 | ks | 0
3036723 | 1.1.1.2.2.3.6. |  | HERZ Ventil do spiatočky RL-5 DN 15. priamy. s prednastavením. s možnosťou napúšťania. vypúšťania a uzavretia. prípojka na vykurovacie teleso s kužeľovým tesnením. pripojenie na rúru univerzálnym hrdlom | 0 | 98 | ks | 0
3036724 | 1.1.1.2.2.3.7. |  | HRZ Ventil TS-90-V DN15. termostatický. priamy. s plynulým skrytým prednastavením. prípojka na vykurovacie teleso s kužeľovým tesnením. pripojenie na rúru vonkajším závitom G 3/4" s kužeľovým tesnením | 0 | 2 | ks | 0
3036725 | 1.1.1.2.2.3.8. |  | Montáž závitovej armatúry s 2 závitmi G 2 | 0 | 6 | ks | 0
3036726 | 1.1.1.2.2.3.9. |  | HERZ Kohút guľový DN50. PN25. s predĺženým vretenom. s pákovým ovládačom. 2 x vnútorný závit | 0 | 6 | ks | 0
3036727 | 1.1.1.2.2.3.10. |  | Montáž ventilu závitového regulačného G 2 stupačkového | 0 | 2 | ks | 0
3036728 | 1.1.1.2.2.3.11. |  | HERZ Ventil STRÖMAX 4217 GM DN50. PN16. kvs = 35.26 m3/h. priamy. vyvažovací. s meracími ventilčekmi pre meranie tlakovej diferencie. s lineárnou charakteristikou. 2 x vnútorný závit. | 0 | 1 | ks | 0
3036729 | 1.1.1.2.2.3.12. |  | HERZ Regulátor tlakovej diferencie DN50. PN16. regulačný rozsah 25-60 kPa. 500-9000 l/h. vonkajší závit x vonkajší závit - ploché tesnenie. vrátane impulzného vedenia dĺ. 1.0 m a ventilu na rýchle meranie s prípojkou na impulzné vedenie | 0 | 1 | ks | 0
3036730 | 1.1.1.2.2.3.13. |  | Montáž termostatickej hlavice kvapalinovej jednoduchej | 0 | 98 | súb. | 0
3036731 | 1.1.1.2.2.3.14. |  | HERZ Hlavica termostatická "Design" závit M 28 x 1.5. s kvapalinovým snímačom. automatická protimrazová ochrana pri cca 8°C. teplotný rozsah 8 - 28 °C | 0 | 98 | ks | 0
3036732 | 1.1.1.2.2.3.15. |  | HERZ Kolíky zarážkové. pre termostaty HERZ série 7000 a 9000 | 0 | 98 | ks | 0
3036733 | 1.1.1.2.2.3.16. |  | HERZ Poistka proti odcudzeniu. pre termostatické hlavice HERZ s pripojovacím závitom M 28x1.5. série 7000 a 9000. zaskakovacie strmene | 0 | 98 | ks | 0
3036734 | 1.1.1.2.2.3.17. |  | Vnútrostaveniskové premiestnenie vybúraných hmôt armatúr do 24m | 0 | 0.044 | t | 0
3036735 | 1.1.1.2.2.3.18. |  | Presun hmôt pre armatúry v objektoch výšky nad 6 do 24 m | 0 | 1 | KPL | 0
3036736 | 1.1.1.2.2.4. | 735 | Ústredné kúrenie. vykurov. telesá | 0 | 1 |  | 0
3036737 | 1.1.1.2.2.4.1. |  | Demontáž vykurovacích telies oceľových článkových. -0.01057t | 0 | 60 | m2 | 0
3036738 | 1.1.1.2.2.4.2. |  | Demontáž vykurovacieho telesa panelového dvojradového stavebnej dĺžky do 1500 mm. -0.02493t | 0 | 20 | ks | 0
3036739 | 1.1.1.2.2.4.3. |  | Demontáž vykurovacieho telesa panelového dvojradového stavebnej dĺžky nad 1500 do 2820 mm. -0.04675t | 0 | 30 | ks | 0
3036740 | 1.1.1.2.2.4.4. |  | Montáž vykurovacieho telesa panelového jednoradového 600 mm/ dĺžky 400-600 mm | 0 | 15 | ks | 0
3036741 | 1.1.1.2.2.4.5. |  | Teleso vykurovacie doskové jednoradové oceľové. vxlxhĺ 600x400x54-63 mm. s bočným pripojením | 0 | 5 | ks | 0
3036742 | 1.1.1.2.2.4.6. |  | Teleso vykurovacie doskové jednoradové oceľové. vxlxhĺ 600x500x54-63 mm. s bočným pripojením | 0 | 10 | ks | 0
3036743 | 1.1.1.2.2.4.7. |  | Montáž vykurovacieho telesa panelového jednoradového 600 mm/ dĺžky 700-900 mm | 0 | 10 | ks | 0
3036744 | 1.1.1.2.2.4.8. |  | Teleso vykurovacie doskové jednoradové oceľové. vxlxhĺ 600x700x54-63 mm. s bočným pripojením | 0 | 4 | ks | 0
3036745 | 1.1.1.2.2.4.9. |  | Teleso vykurovacie doskové jednoradové oceľové. vxlxhĺ 600x800x54-63 mm. s bočným pripojením | 0 | 1 | ks | 0
3036746 | 1.1.1.2.2.4.10. |  | Teleso vykurovacie doskové jednoradové oceľové. vxlxhĺ 600x900x54-63 mm. s bočným pripojením | 0 | 5 | ks | 0
3036747 | 1.1.1.2.2.4.11. |  | Montáž vykurovacieho telesa panelového jednoradového 900 mm/ dĺžky 400-600 mm | 0 | 6 | ks | 0
3036748 | 1.1.1.2.2.4.12. |  | Teleso vykurovacie doskové jednoradové oceľové. vxlxhĺ 900x400x54-63 mm. s bočným pripojením | 0 | 6 | ks | 0
3036749 | 1.1.1.2.2.4.13. |  | Montáž vykurovacieho telesa panelového dvojradového výšky 600 mm/ dĺžky 700-900 mm | 0 | 4 | ks | 0
3036750 | 1.1.1.2.2.4.14. |  | Teleso vykurovacie doskové dvojradové oceľové. vxlxhĺ 600x700x100 mm. s bočným pripojením a dvoma konvektormi | 0 | 1 | ks | 0
3036751 | 1.1.1.2.2.4.15. |  | Teleso vykurovacie doskové dvojradové oceľové. vxlxhĺ 600x800x100 mm. s bočným pripojením a dvoma konvektormi | 0 | 1 | ks | 0
3036752 | 1.1.1.2.2.4.16. |  | Teleso vykurovacie doskové dvojradové oceľové. vxlxhĺ 600x900x100 mm. s bočným pripojením a dvoma konvektormi | 0 | 2 | ks | 0
3036753 | 1.1.1.2.2.4.17. |  | Montáž vykurovacieho telesa panelového dvojradového výšky 600 mm/ dĺžky 1000-1200 mm | 0 | 15 | ks | 0
3036754 | 1.1.1.2.2.4.18. |  | Teleso vykurovacie doskové dvojradové oceľové. vxlxhĺ 600x1000x100 mm. s bočným pripojením a dvoma konvektormi | 0 | 2 | ks | 0
3036755 | 1.1.1.2.2.4.19. |  | Teleso vykurovacie doskové dvojradové oceľové. vxlxhĺ 600x1100x100 mm. s bočným pripojením a dvoma konvektormi | 0 | 9 | ks | 0
3036756 | 1.1.1.2.2.4.20. |  | Teleso vykurovacie doskové dvojradové oceľové. vxlxhĺ 600x1200x100 mm. s bočným pripojením a dvoma konvektormi | 0 | 4 | ks | 0
3036757 | 1.1.1.2.2.4.21. |  | Montáž vykurovacieho telesa panelového dvojradového výšky 600 mm/ dĺžky 1400-1800 mm | 0 | 37 | ks | 0
3036758 | 1.1.1.2.2.4.22. |  | Teleso vykurovacie doskové dvojradové oceľové. vxlxhĺ 600x1400x100 mm. s bočným pripojením a dvoma konvektormi | 0 | 3 | ks | 0
3036759 | 1.1.1.2.2.4.23. |  | Teleso vykurovacie doskové dvojradové oceľové. vxlxhĺ 600x1500x100 mm. s bočným pripojením a dvoma konvektormi | 0 | 8 | ks | 0
3036760 | 1.1.1.2.2.4.24. |  | Teleso vykurovacie doskové dvojradové oceľové. vxlxhĺ 600x1600x100 mm. s bočným pripojením a dvoma konvektormi | 0 | 23 | ks | 0
3036761 | 1.1.1.2.2.4.25. |  | Teleso vykurovacie doskové dvojradové oceľové. vxlxhĺ 600x1800x100 mm. s bočným pripojením a dvoma konvektormi | 0 | 3 | ks | 0
3036762 | 1.1.1.2.2.4.26. |  | Montáž vykurovacieho telesa panelového dvojradového výšky 900 mm/ dĺžky 400-600 mm | 0 | 3 | ks | 0
3036763 | 1.1.1.2.2.4.27. |  | Teleso vykurovacie doskové dvojradové oceľové. vxlxhĺ 900x500x100 mm. s bočným pripojením a dvoma konvektormi | 0 | 2 | ks | 0
3036764 | 1.1.1.2.2.4.28. |  | Teleso vykurovacie doskové dvojradové oceľové. vxlxhĺ 900x600x100 mm. s bočným pripojením a dvoma konvektormi | 0 | 1 | ks | 0
3036765 | 1.1.1.2.2.4.29. |  | Montáž vykurovacieho telesa panelového dvojradového výšky 900 mm/ dĺžky 700-900 mm | 0 | 2 | ks | 0
3036766 | 1.1.1.2.2.4.30. |  | Teleso vykurovacie doskové dvojradové oceľové. vxlxhĺ 900x700x100 mm. s bočným pripojením a dvoma konvektormi | 0 | 2 | ks | 0
3036767 | 1.1.1.2.2.4.31. |  | Montáž vykurovacieho telesa panelového trojradového výšky 500 mm/ dĺžky 1000-1200 mm | 0 | 6 | ks | 0
3036768 | 1.1.1.2.2.4.32. |  | Teleso vykurovacie doskové trojradové oceľové. vxlxhĺ 500x1100x155 mm. s bočným pripojením | 0 | 6 | ks | 0
3036769 | 1.1.1.2.2.4.33. |  | Demontáž registra z rúrok hladkých DN 50 do 3m s počtom prameňov registra 1. -0.00799t | 0 | 8 | ks | 0
3036770 | 1.1.1.2.2.4.34. |  | Vypúšťanie vody z vykurovacích sústav o v. pl. vykurovacích telies | 0 | 105 | m2 | 0
3036771 | 1.1.1.2.2.4.35. |  | Vnútrostaveniskové premiestnenie vybúraných hmôt vykurovacích telies do 6m | 0 | 2.599 | t | 0
3036772 | 1.1.1.2.2.4.36. |  | Presun hmôt pre vykurovacie telesá v objektoch výšky nad 6 do 12 m | 0 | 1 | KPL | 0
3036773 | 1.1.1.2.3. | HZS | Hodinové zúčtovacie sadzby | 0 | 1 |  | 0
3036774 | 1.1.1.2.3.1. |  | Stavebno montážne práce náročné ucelené - odborné. tvorivé remeselné (Tr. 3) v rozsahu 8 a viac hodín - demontáž a spätná montáž radiatorových krytov | 0 | 36 | hod | 0
3036775 | 1.1.1.2.4. | OST | Ostatné | 0 | 1 |  | 0
3036776 | 1.1.1.2.4.1. |  | Hydraulické vyregulovanie vykurovacieho systému počas vykurovacej skúšky | 0 | 24 | hod | 0
3036777 | 1.1.1.2.4.2. |  | Kompletné vyskúšanie systému | 0 | 1 | ks | 0
3036778 | 1.1.1.2.4.3. |  | Skúšobná vykurovacia prevádzka (3*24h) | 0 | 72 | hod | 0
3036779 | 1.1.1.2.4.4. |  | Zaškolenie obsluhy dodávateľskou firmou a spustenie systému do prevádzky | 0 | 16 | hod | 0
3036780 | 1.1.1.3. |  | 3.3. Inovatívne technológie | 0 | 1 |  | 0
3036781 | 1.1.1.3.1. |  | Vzduchotechnika/rekuperácia | 0 | 1 |  | 0
3036782 | 1.1.1.3.1.1. | HSV | Práce a dodávky HSV | 0 | 1 |  | 0
3036783 | 1.1.1.3.1.1.1. | 3 | Zvislé a kompletné konštrukcie | 0 | 1 |  | 0
3036784 | 1.1.1.3.1.1.1.1. |  | Zamurovanie otvoru s plochou nad 1 do 4 m2 v murive nadzákladného tehlami na maltu vápennocementovú | 0 | 0.107 | m3 | 0
3036785 | 1.1.1.3.1.1.1.2. |  | Keramický preklad nenosný šírky 145 mm. výšky 71 mm. dĺžky 1000 mm | 0 | 4 | ks | 0
3036786 | 1.1.1.3.1.1.1.3. |  | Keramický preklad nenosný šírky 145 mm. výšky 71 mm. dĺžky 1250 mm | 0 | 7 | ks | 0
3036787 | 1.1.1.3.1.1.1.4. |  | Keramický preklad nenosný šírky 145 mm. výšky 71 mm. dĺžky 2000 mm | 0 | 1 | ks | 0
3036788 | 1.1.1.3.1.1.2. | 9 | Ostatné konštrukcie a práce-búranie | 0 | 1 |  | 0
3036789 | 1.1.1.3.1.1.2.1. |  | Lešenie ľahké pracovné pomocné s výškou lešeňovej podlahy nad 1.20 do 1.90 m | 0 | 250 | m2 | 0
3036790 | 1.1.1.3.1.1.2.2. |  | Vybúranie otvoru v murive tehl. plochy do 0.09 m2 hr. do 150 mm. -0.02600t | 0 | 163 | ks | 0
3036791 | 1.1.1.3.1.1.2.3. |  | Vybúranie otvorov v murive tehl. plochy do 1 m2 hr. do 150 mm. -0.28100t | 0 | 6.617 | m2 | 0
3036792 | 1.1.1.3.1.1.2.4. |  | Jadrové vrty diamantovými korunkami do D 300 mm do stropov - železobetónových -0.00170t | 0 | 40 | cm | 0
3036793 | 1.1.1.3.1.1.2.5. |  | Zvislá doprava sutiny po schodoch ručne do 3.5 m | 0 | 9.747 | t | 0
3036794 | 1.1.1.3.1.1.2.6. |  | Zvislá doprava sutiny po schodoch ručne. príplatok za každých ďalších 3.5 m | 0 | 9.747 | t | 0
3036795 | 1.1.1.3.1.1.2.7. |  | Odvoz sutiny a vybúraných hmôt na skládku do 1 km | 0 | 9.747 | t | 0
3036796 | 1.1.1.3.1.1.2.8. |  | Odvoz sutiny a vybúraných hmôt na skládku za každý ďalší 1 km | 0 | 97.47 | t | 0
3036797 | 1.1.1.3.1.1.2.9. |  | Vnútrostavenisková doprava sutiny a vybúraných hmôt do 10 m | 0 | 9.747 | t | 0
3036798 | 1.1.1.3.1.1.2.10. |  | Vnútrostavenisková doprava sutiny a vybúraných hmôt za každých ďalších 5 m | 0 | 97.47 | t | 0
3036799 | 1.1.1.3.1.1.2.11. |  | Poplatok za skládku - betón. tehly. dlaždice. obkladačky a keramika (17 01). ostatné | 0 | 9.747 | t | 0
3036800 | 1.1.1.3.1.1.3. | 99 | Presun hmôt HSV | 0 | 1 |  | 0
3036801 | 1.1.1.3.1.1.3.1. |  | Presun hmôt pre opravy a údržbu objektov vrátane vonkajších plášťov výšky do 25 m | 0 | 1.032 | t | 0
3036802 | 1.1.1.3.1.2. | PSV | Práce a dodávky PSV | 0 | 1 |  | 0
3036803 | 1.1.1.3.1.2.1. | 763 | Konštrukcie - drevostavby | 0 | 1 |  | 0
3036804 | 1.1.1.3.1.2.1.1. |  | Demontáž sadrokartónového podhľadu s jednovrstvou nosnou konštrukciou z oceľových profilov. jednoduché opláštenie. -0.02106t | 0 | 170.07 | m2 | 0
3036805 | 1.1.1.3.1.2.2. | 769 | Montáže vzduchotechnických zariadení | 0 | 1 |  | 0
3036806 | 1.1.1.3.1.2.2.1. |  | Zariadenie č. 1 - Vetranie priestorov kuchyne | 0 | 1 |  | 0
3036807 | 1.1.1.3.1.2.2.1.1. |  | VZT jednotka prívodno-odvodná. rekuperačná. kompaktná. do vnútorného prostredia. hygienické vyhotovenie; napr. ATREA DUPLEX 5400 Basic/30/0; (alebo ekvivalentná náhrada). Qvp=4800m3/h; pex=225Pa; Qvo=5200m3/h; pex=300Pa; Qch/Qk=22.5/25.0kW (R32); Pel=5.0k | 0 | 1 | ks | 0 |  | VZT jednotka prívodno-odvodná, rekuperačná, kompaktná, do vnútorného prostredia, hygienické vyhotovenie; napr. ATREA DUPLEX 5400 Basic/30/0; (alebo ekvivalentná náhrada), Qvp=4800m3/h; pex=225Pa; Qvo=5200m3/h; pex=300Pa; Qch/Qk=22,5/25,0kW (R32); Pel=5,0kW; 3N/400V/50Hz Zloženie VZT jednotky: Ventilátory na prívod a odvod vzduchu, doskový krížový rekuperátor s obtokom, filtre na prívode (F7 ePM1 55%) a na odvode (M5 ePM10 50% ) vzduchu, tepelný výmenník chladič / ohrievač (priama expanzia s chaldivom R32), uzatváracie regulačné klapky na prívode a na odvode vzduchu Komponenty MaR VZT jednotky: Regulácia aMotion vrátane nástenného ovládača aTouch (plynulá regulácia výkonu, nastavenie a editácia všetkých parametrov, signalizácia prevádzkových a poruchových stavov, ručný režim a tiež automatický týždenný program, farebný dotykový displej), snímače teploty a tlaku, servopohony klapiek, prekáblovanie
3036808 | 1.1.1.3.1.2.2.1.2. |  | Kondenzačná jednotka s režimom tepelného čerpadla (inverter). vrátane EEV (elektronický expanzný ventil) integrovaného v jednotke. napr. FUJITSU GENERAL AOEH-90KRTA; (alebo ekvivalentná náhrada). Qch/Qk=9.5/10.85kW (R32); Pel=2.86kW; 1N/230V/50Hz | 0 | 1 | ks | 0 |  | Kondenzačná jednotka s režimom tepelného čerpadla (inverter), vrátane EEV (elektronický expanzný ventil) integrovaného v jednotke, napr. FUJITSU GENERAL AOEH-90KRTA; (alebo ekvivalentná náhrada), Qch/Qk=9,5/10,85kW (R32); Pel=2,86kW; 1N/230V/50Hz
3036809 | 1.1.1.3.1.2.2.1.3. |  | Komunikačný modul (ovládanie 0-10V) UTI-INV-DX | 0 | 1 | kpl | 0
3036810 | 1.1.1.3.1.2.2.1.4. |  | Uloženie pre kondenzačnú jednotku: kovová konzola. roznášacie pätky | 0 | 1 | ks | 0
3036811 | 1.1.1.3.1.2.2.1.5. |  | Chladiarenské Cu potrubie DN16 vrátane izolácie kaučukovej čiernej hr. 13mm; | 0 | 15 | bm | 0
3036812 | 1.1.1.3.1.2.2.1.6. |  | Chladiarenské Cu potrubie DN10 vrátane izolácie kaučukovej čiernej hr. 13mm; | 0 | 15 | bm | 0
3036813 | 1.1.1.3.1.2.2.1.7. |  | Prepojenia ovládacích obvodov - kabeláž vrátane chráničiek a pomocného materiálu | 0 | 1 | kpl | 0
3036814 | 1.1.1.3.1.2.2.1.8. |  | Digestor nerezový odvodný. s tukovými filtrami. s integrovaným osvetlením; 1800x1000x360mm; pripojovacie hrdlo 315x315mm. napr.: ATREA MODIS 2 1800x1000; (alebo ekvivalentná náhrada). Qvo=2000/2400m3/h; Pel=0.044kW (osvetlenie); 1N/230V/50Hz | 0 | 2 | kpl | 0 |  | Digestor nerezový odvodný, s tukovými filtrami, s integrovaným osvetlením; 1800x1000x360mm; pripojovacie hrdlo 315x315mm, napr.: ATREA MODIS 2 1800x1000; (alebo ekvivalentná náhrada), Qvo=2000/2400m3/h; Pel=0,044kW (osvetlenie); 1N/230V/50Hz
3036815 | 1.1.1.3.1.2.2.1.9. |  | Digestor nerezový odvodný. s tukovými filtrami. s integrovaným osvetlením; 1000x900x435mm; pripojovacie hrdlo 160x160mm. napr.: ATREA GRANDE-1R 1000x900; (alebo ekvivalentná náhrada). Qvo=600m3/h; Pel=0.022kW (osvetlenie); 1N/230V/50Hz | 0 | 1 | kpl | 0 |  | Digestor nerezový odvodný, s tukovými filtrami, s integrovaným osvetlením; 1000x900x435mm; pripojovacie hrdlo 160x160mm, napr.: ATREA GRANDE-1R 1000x900; (alebo ekvivalentná náhrada), Qvo=600m3/h; Pel=0,022kW (osvetlenie); 1N/230V/50Hz
3036816 | 1.1.1.3.1.2.2.1.10. |  | Protidažďová žalúzia. hliníková. s montážnym rámom. so sitom; 800x630mm napr. PZAL-800x630-UR-S; (alebo ekvivalentná náhrada) | 0 | 1 | ks | 0
3036817 | 1.1.1.3.1.2.2.1.11. |  | Protidažďová žalúzia. hliníková. s montážnym rámom. so sitom; 800x500mm. napr. PZAL-800x500-UR-S; (alebo ekvivalentná náhrada) | 0 | 1 | ks | 0
3036818 | 1.1.1.3.1.2.2.1.12. |  | Tlmič hluku kulisový pre štvorhranné potrubie; 800x400mm. L=1000mm. napr. THP 800x400/1000/100Zn; (alebo ekvivalentná náhrada) | 0 | 3 | ks | 0
3036819 | 1.1.1.3.1.2.2.1.13. |  | Tlmič hluku kulisový pre štvorhranné potrubie; 800x400mm. L=500mm. napr. THP 800x400/500/100Zn; (alebo ekvivalentná náhrada) | 0 | 1 | ks | 0
3036820 | 1.1.1.3.1.2.2.1.14. |  | Regulačná klapka ručná do štvorhranného potrubia; 315x315mm. napr. RK-315x315-R; (alebo ekvivalentná náhrada) | 0 | 2 | ks | 0
3036821 | 1.1.1.3.1.2.2.1.15. |  | Regulačná klapka ručná do štvorhranného potrubia; 200x200mm. napr. RK-200x200-R; (alebo ekvivalentná náhrada) | 0 | 1 | ks | 0
3036822 | 1.1.1.3.1.2.2.1.16. |  | Tanierový ventil odvodný. kovový; Dn100mm napr. EFF-100-SW; (alebo ekvivalentná náhrada) | 0 | 3 | ks | 0
3036823 | 1.1.1.3.1.2.2.1.17. |  | Výustka textilná rukávová pre čisté priestory tr.4 (EN ISO 14644-1). prateľná; Dn=500mm. L=3500mm. napr. PTD-C 500/3500 FB/PMS-2PR/LG; (alebo ekvivalentná náhrada) Príslušenstvo: montážny materiál. dvojité zavesenie. lanká. napínaky v profile. pripojovací | 0 | 1 | ks | 0 |  | Výustka textilná rukávová pre čisté priestory tr.4 (EN ISO 14644-1), prateľná; Dn=500mm, L=3500mm, napr. PTD-C 500/3500 FB/PMS-2PR/LG; (alebo ekvivalentná náhrada) Príslušenstvo: montážny materiál, dvojité zavesenie, lanká, napínaky v profile, pripojovací pásik
3036824 | 1.1.1.3.1.2.2.1.18. |  | Dverová mriežka. hliníková. nepriehľadná s montážnym rámom; 425x125mm. napr. NOVA-D-2-425x125-UR2; (alebo ekvivalentná náhrada) | 0 | 6 | ks | 0
3036825 | 1.1.1.3.1.2.2.1.19. |  | VZT potrubie štvorhranné sk.I. z pozinkovaného plechu hr. 0.8mm až 1.2mm - rovné rúry do obvodu 3200mm | 0 | 16 | m2 | 0
3036826 | 1.1.1.3.1.2.2.1.20. |  | VZT potrubie štvorhranné sk.I. z pozinkovaného plechu hr. 0.8mm až 1.2mm - tvarovky do obvodu 3200mm | 0 | 22 | m2 | 0
3036827 | 1.1.1.3.1.2.2.1.21. |  | VZT potrubie štvorhranné sk.I. z pozinkovaného plechu hr. 0.8mm až 1.2mm - rovné rúry do obvodu 1800mm | 0 | 6 | m2 | 0
3036828 | 1.1.1.3.1.2.2.1.22. |  | VZT potrubie štvorhranné sk.I. z pozinkovaného plechu hr. 0.8mm až 1.2mm - tvarovky do obvodu 1800mm | 0 | 2 | m2 | 0
3036829 | 1.1.1.3.1.2.2.1.23. |  | VZT potrubie štvorhranné sk.I. z pozinkovaného plechu hr. 0.8mm až 1.2mm - rovné rúry do obvodu 1000mm | 0 | 2 | m2 | 0
3036830 | 1.1.1.3.1.2.2.1.24. |  | VZT potrubie štvorhranné sk.I. z pozinkovaného plechu hr. 0.8mm až 1.2mm - tvarovky do obvodu 1000mm | 0 | 1 | m2 | 0
3036831 | 1.1.1.3.1.2.2.1.25. |  | VZT potrubie kruhové z pozinkovaného plechu sk.1 SPIRO - DN 100 - rovné rúry | 0 | 1 | bm | 0
3036832 | 1.1.1.3.1.2.2.1.26. |  | VZT potrubie kruhové z pozinkovaného plechu sk.1 SPIRO - DN 100 - tvarovky | 0 | 1 | bm | 0
3036833 | 1.1.1.3.1.2.2.1.27. |  | Izolácia potrubia samolepiaca zo syntetického kaučuku s hliníkovou fóliou vystuženou sklotextilnou mriežkou (ALS) s hrúbkou steny 25mm napr. Armaflex DUCT (A); (alebo ekvivalentná náhrada) | 0 | 20 | m2 | 0
3036834 | 1.1.1.3.1.2.2.1.28. |  | Montážný materiál. spojovací a tesniaci materiál. závesný a kotviaci materiál | 0 | 1 | kpl | 0
3036835 | 1.1.1.3.1.2.2.2. |  | Zariadenie č.2 až č.8 - Vetranie priestorov herní so spálňami a priestorov ich zázemia | 0 | 1 |  | 0
3036836 | 1.1.1.3.1.2.2.2.1. |  | VZT jednotka prívodno-odvodná. rekuperačná. kompaktná. do vnútorného prostredia. napr. VENUS Comfort HRV-70EC-E-74-R; (alebo ekvivalentná náhrada). Qvp=700m3/h; pex=150Pa; Qvo=700m3/h; pex=150Pa; Qk(el)=2.5kW; Pel=2.93kW; 1N/230V/50Hz Zloženie VZT jednotk | 0 | 1 | ks | 0 |  | VZT jednotka prívodno-odvodná, rekuperačná, kompaktná, do vnútorného prostredia, napr. VENUS Comfort HRV-70EC-E-74-R; (alebo ekvivalentná náhrada), Qvp=700m3/h; pex=150Pa; Qvo=700m3/h; pex=150Pa; Qk(el)=2,5kW; Pel=2,93kW; 1N/230V/50Hz Zloženie VZT jednotky: Ventilátory s EC motormi na prívod a odvod vzduchu, doskový protiprúdový rekuperátor, filtre na prívode (F7) a na odvode (G4) vzduchu, elektrický predohrev Komponenty MaR VZT jednotky: Regulácia COMFORT vrátane nástenného ovládača (regulácia výkonu, signalizácia prevádzkových a poruchových stavov, ručný režim a tiež automatický program, dotykový displej), snímanie teploty, prekáblovanie
3036837 | 1.1.1.3.1.2.2.2.2. |  | Priestorový snímač koncentrácie CO2 ... CI-CO2-R | 0 | 1 | kpl | 0
3036838 | 1.1.1.3.1.2.2.2.3. |  | Prepojenia ovládacích obvodov - kabeláž vrátane chráničiek a pomocného materiálu | 0 | 1 | kpl | 0
3036839 | 1.1.1.3.1.2.2.2.4. |  | Protidažďová žalúzia. hliníková. s montážnym rámom. so sitom; 315x315mm napr. PZAL-315x315-UR-S; (alebo ekvivalentná náhrada) | 0 | 2 | ks | 0
3036840 | 1.1.1.3.1.2.2.2.5. |  | Tlmič hluku pre kruhové potrubie; Dn250mm. L=600mmm napr. DTH-50-250/0.6; (alebo ekvivalentná náhrada) | 0 | 2 | ks | 0
3036841 | 1.1.1.3.1.2.2.2.6. |  | Spätná klapka (pretlaková / podtlaková) do kruhového potrubia; Dn250mm. napr. RSKR-Z-250; (alebo ekvivalentná náhrada) | 0 | 2 | ks | 0
3036842 | 1.1.1.3.1.2.2.2.7. |  | Difúzor prívodný štvorcový s reguláciou vzduchu. kovový; Dn160mm. napr. BOR-S-160-SW; (alebo ekvivalentná náhrada) | 0 | 7 | ks | 0
3036843 | 1.1.1.3.1.2.2.2.8. |  | Tanierový ventil odvodný. kovový; Dn100mm. napr. EFF-100-SW; (alebo ekvivalentná náhrada) | 0 | 9 | ks | 0
3036844 | 1.1.1.3.1.2.2.2.9. |  | Tanierový ventil odvodný. kovový; Dn80mm. napr. EFF-80-SW; (alebo ekvivalentná náhrada) | 0 | 4 | ks | 0
3036845 | 1.1.1.3.1.2.2.2.10. |  | Dverová mriežka. hliníková. nepriehľadná s montážnym rámom; 425x125mm napr. NOVA-D-2-425x125-UR2; (alebo ekvivalentná náhrada) | 0 | 11 | ks | 0
3036846 | 1.1.1.3.1.2.2.2.11. |  | VZT potrubie štvorhranné sk.I. z pozinkovaného plechu hr. 0.8mm až 1.2mm - rovné rúry do obvodu 1800mm | 0 | 1 | m2 | 0
3036847 | 1.1.1.3.1.2.2.2.12. |  | VZT potrubie štvorhranné sk.I. z pozinkovaného plechu hr. 0.8mm až 1.2mm - tvarovky do obvodu 1800mm | 0 | 1 | m2 | 0
3036848 | 1.1.1.3.1.2.2.2.13. |  | VZT potrubie kruhové z pozinkovaného plechu sk.1 SPIRO - DN 250 - rovné rúry | 0 | 30 | bm | 0
3036849 | 1.1.1.3.1.2.2.2.14. |  | VZT potrubie kruhové z pozinkovaného plechu sk.1 SPIRO - DN 250 - tvarovky | 0 | 2 | bm | 0
3036850 | 1.1.1.3.1.2.2.2.15. |  | VZT potrubie kruhové z pozinkovaného plechu sk.1 SPIRO - DN 200 - rovné rúry | 0 | 9 | bm | 0
3036851 | 1.1.1.3.1.2.2.2.16. |  | VZT potrubie kruhové z pozinkovaného plechu sk.1 SPIRO - DN 200 - tvarovky | 0 | 2 | bm | 0
3036852 | 1.1.1.3.1.2.2.2.17. |  | VZT potrubie kruhové z pozinkovaného plechu sk.1 SPIRO - DN 160 - rovné rúry | 0 | 6 | bm | 0
3036853 | 1.1.1.3.1.2.2.2.18. |  | VZT potrubie kruhové z pozinkovaného plechu sk.1 SPIRO - DN 160 - tvarovky | 0 | 2 | bm | 0
3036854 | 1.1.1.3.1.2.2.2.19. |  | VZT potrubie kruhové z pozinkovaného plechu sk.1 SPIRO - DN 125 - rovné rúry | 0 | 6 | bm | 0
3036855 | 1.1.1.3.1.2.2.2.20. |  | VZT potrubie kruhové z pozinkovaného plechu sk.1 SPIRO - DN 125 - tvarovky | 0 | 2 | bm | 0
3036856 | 1.1.1.3.1.2.2.2.21. |  | VZT potrubie kruhové z pozinkovaného plechu sk.1 SPIRO - DN 100 - rovné rúry | 0 | 3 | bm | 0
3036857 | 1.1.1.3.1.2.2.2.22. |  | VZT potrubie kruhové z pozinkovaného plechu sk.1 SPIRO - DN 100 - tvarovky | 0 | 1 | bm | 0
3036858 | 1.1.1.3.1.2.2.2.23. |  | VZT potrubie kruhové z pozinkovaného plechu sk.1 SPIRO - DN 80 - rovné rúry | 0 | 3 | bm | 0
3036859 | 1.1.1.3.1.2.2.2.24. |  | VZT potrubie kruhové z pozinkovaného plechu sk.1 SPIRO - DN 80 - tvarovky | 0 | 1 | bm | 0
3036860 | 1.1.1.3.1.2.2.2.25. |  | Izolácia potrubia samolepiaca zo syntetického kaučuku s hliníkovou fóliou vystuženou sklotextilnou mriežkou (ALS) s hrúbkou steny 25mm. napr. Armaflex DUCT (A); (alebo ekvivalentná náhrada) | 0 | 10 | m2 | 0
3036861 | 1.1.1.3.1.2.2.2.26. |  | Montážný materiál. spojovací a tesniaci materiál. závesný a kotviaci materiál | 0 | 1 | kpl | 0
3036862 | 1.1.1.3.1.2.2.2.27. |  | VZT jednotka prívodno-odvodná. rekuperačná. kompaktná. do vnútorného prostredia. napr. VENUS Comfort HRV-70EC-E-74-R; (alebo ekvivalentná náhrada). Qvp=700m3/h; pex=150Pa; Qvo=700m3/h; pex=150Pa; Qk(el)=2.5kW; Pel=2.93kW; 1N/230V/50Hz Zloženie VZT jednotk | 0 | 1 | ks | 0 |  | VZT jednotka prívodno-odvodná, rekuperačná, kompaktná, do vnútorného prostredia, napr. VENUS Comfort HRV-70EC-E-74-R; (alebo ekvivalentná náhrada), Qvp=700m3/h; pex=150Pa; Qvo=700m3/h; pex=150Pa; Qk(el)=2,5kW; Pel=2,93kW; 1N/230V/50Hz Zloženie VZT jednotky: Ventilátory s EC motormi na prívod a odvod vzduchu, doskový protiprúdový rekuperátor, filtre na prívode (F7) a na odvode (G4) vzduchu, elektrický predohrev Komponenty MaR VZT jednotky: Regulácia COMFORT vrátane nástenného ovládača (regulácia výkonu, signalizácia prevádzkových a poruchových stavov, ručný režim a tiež automatický program, dotykový displej), snímanie teploty, prekáblovanie
3036863 | 1.1.1.3.1.2.2.2.28. |  | Priestorový snímač koncentrácie CO2 ... CI-CO2-R | 0 | 1 | kpl | 0
3036864 | 1.1.1.3.1.2.2.2.29. |  | Prepojenia ovládacích obvodov - kabeláž vrátane chráničiek a pomocného materiálu | 0 | 1 | kpl | 0
3036865 | 1.1.1.3.1.2.2.2.30. |  | Protidažďová žalúzia. hliníková. s montážnym rámom. so sitom; 315x315mm. napr. PZAL-315x315-UR-S; (alebo ekvivalentná náhrada) | 0 | 2 | ks | 0
3036866 | 1.1.1.3.1.2.2.2.31. |  | Tlmič hluku pre kruhové potrubie; Dn250mm. L=600mm. napr. DTH-50-250/0.6; (alebo ekvivalentná náhrada) | 0 | 2 | ks | 0
3036867 | 1.1.1.3.1.2.2.2.32. |  | Spätná klapka (pretlaková / podtlaková) do kruhového potrubia; Dn250mm. napr. RSKR-Z-250; (alebo ekvivalentná náhrada) | 0 | 2 | ks | 0
3036868 | 1.1.1.3.1.2.2.2.33. |  | Difúzor prívodný štvorcový s reguláciou vzduchu. kovový; Dn160mm. napr. BOR-S-160-SW; (alebo ekvivalentná náhrada) | 0 | 7 | ks | 0
3036869 | 1.1.1.3.1.2.2.2.34. |  | Tanierový ventil odvodný. kovový; Dn100mm. napr. EFF-100-SW; (alebo ekvivalentná náhrada) | 0 | 9 | ks | 0
3036870 | 1.1.1.3.1.2.2.2.35. |  | Tanierový ventil odvodný. kovový; Dn80mm. napr. EFF-80-SW; (alebo ekvivalentná náhrada) | 0 | 4 | ks | 0
3036871 | 1.1.1.3.1.2.2.2.36. |  | Dverová mriežka. hliníková. nepriehľadná s montážnym rámom; 425x125mm. napr. NOVA-D-2-425x125-UR2; (alebo ekvivalentná náhrada) | 0 | 11 | ks | 0
3036872 | 1.1.1.3.1.2.2.2.37. |  | VZT potrubie štvorhranné sk.I. z pozinkovaného plechu hr. 0.8mm až 1.2mm - rovné rúry do obvodu 1800mm | 0 | 1 | m2 | 0
3036873 | 1.1.1.3.1.2.2.2.38. |  | VZT potrubie štvorhranné sk.I. z pozinkovaného plechu hr. 0.8mm až 1.2mm - tvarovky do obvodu 1800mm | 0 | 1 | m2 | 0
3036874 | 1.1.1.3.1.2.2.2.39. |  | VZT potrubie kruhové z pozinkovaného plechu sk.1 SPIRO - DN 250 - rovné rúry | 0 | 30 | bm | 0
3036875 | 1.1.1.3.1.2.2.2.40. |  | VZT potrubie kruhové z pozinkovaného plechu sk.1 SPIRO - DN 250 - tvarovky | 0 | 2 | bm | 0
3036876 | 1.1.1.3.1.2.2.2.41. |  | VZT potrubie kruhové z pozinkovaného plechu sk.1 SPIRO - DN 200 - rovné rúry | 0 | 9 | bm | 0
3036877 | 1.1.1.3.1.2.2.2.42. |  | VZT potrubie kruhové z pozinkovaného plechu sk.1 SPIRO - DN 200 - tvarovky | 0 | 2 | bm | 0
3036878 | 1.1.1.3.1.2.2.2.43. |  | VZT potrubie kruhové z pozinkovaného plechu sk.1 SPIRO - DN 160 - rovné rúry | 0 | 6 | bm | 0
3036879 | 1.1.1.3.1.2.2.2.44. |  | VZT potrubie kruhové z pozinkovaného plechu sk.1 SPIRO - DN 160 - tvarovky | 0 | 2 | bm | 0
3036880 | 1.1.1.3.1.2.2.2.45. |  | VZT potrubie kruhové z pozinkovaného plechu sk.1 SPIRO - DN 125 - rovné rúry | 0 | 6 | bm | 0
3036881 | 1.1.1.3.1.2.2.2.46. |  | VZT potrubie kruhové z pozinkovaného plechu sk.1 SPIRO - DN 125 - tvarovky | 0 | 2 | bm | 0
3036882 | 1.1.1.3.1.2.2.2.47. |  | VZT potrubie kruhové z pozinkovaného plechu sk.1 SPIRO - DN 100 - rovné rúry | 0 | 3 | bm | 0
3036883 | 1.1.1.3.1.2.2.2.48. |  | VZT potrubie kruhové z pozinkovaného plechu sk.1 SPIRO - DN 100 - tvarovky | 0 | 1 | bm | 0
3036884 | 1.1.1.3.1.2.2.2.49. |  | VZT potrubie kruhové z pozinkovaného plechu sk.1 SPIRO - DN 80 - rovné rúry | 0 | 3 | bm | 0
3036885 | 1.1.1.3.1.2.2.2.50. |  | VZT potrubie kruhové z pozinkovaného plechu sk.1 SPIRO - DN 80 - tvarovky | 0 | 1 | bm | 0
3036886 | 1.1.1.3.1.2.2.2.51. |  | Izolácia potrubia samolepiaca zo syntetického kaučuku s hliníkovou fóliou vystuženou sklotextilnou mriežkou (ALS) s hrúbkou steny 25mm. napr. Armaflex DUCT (A); (alebo ekvivalentná náhrada) | 0 | 10 | m2 | 0
3036887 | 1.1.1.3.1.2.2.2.52. |  | Montážný materiál. spojovací a tesniaci materiál. závesný a kotviaci materiál | 0 | 1 | kpl | 0
3036888 | 1.1.1.3.1.2.2.2.53. |  | VZT jednotka prívodno-odvodná. rekuperačná. kompaktná. do vnútorného prostredia. napr. VENUS Comfort HRV-70EC-E-74-R; (alebo ekvivalentná náhrada). Qvp=700m3/h; pex=150Pa; Qvo=700m3/h; pex=150Pa; Qk(el)=2.5kW; Pel=2.93kW; 1N/230V/50Hz Zloženie VZT jednotk | 0 | 1 | ks | 0 |  | VZT jednotka prívodno-odvodná, rekuperačná, kompaktná, do vnútorného prostredia, napr. VENUS Comfort HRV-70EC-E-74-R; (alebo ekvivalentná náhrada), Qvp=700m3/h; pex=150Pa; Qvo=700m3/h; pex=150Pa; Qk(el)=2,5kW; Pel=2,93kW; 1N/230V/50Hz Zloženie VZT jednotky: Ventilátory s EC motormi na prívod a odvod vzduchu, doskový protiprúdový rekuperátor, filtre na prívode (F7) a na odvode (G4) vzduchu, elektrický predohrev Komponenty MaR VZT jednotky: Regulácia COMFORT vrátane nástenného ovládača (regulácia výkonu, signalizácia prevádzkových a poruchových stavov, ručný režim a tiež automatický program, dotykový displej), snímanie teploty, prekáblovanie
3036889 | 1.1.1.3.1.2.2.2.54. |  | Priestorový snímač koncentrácie CO2 ... CI-CO2-R | 0 | 1 | kpl | 0
3036890 | 1.1.1.3.1.2.2.2.55. |  | Prepojenia ovládacích obvodov - kabeláž vrátane chráničiek a pomocného materiálu | 0 | 1 | kpl | 0
3036891 | 1.1.1.3.1.2.2.2.56. |  | Protidažďová žalúzia. hliníková. s montážnym rámom. so sitom; 315x315mm napr. PZAL-315x315-UR-S; (alebo ekvivalentná náhrada) | 0 | 2 | ks | 0
3036892 | 1.1.1.3.1.2.2.2.57. |  | Tlmič hluku pre kruhové potrubie; Dn250mm. L=600mm napr. DTH-50-250/0.6; (alebo ekvivalentná náhrada) | 0 | 2 | ks | 0
3036893 | 1.1.1.3.1.2.2.2.58. |  | Spätná klapka (pretlaková / podtlaková) do kruhového potrubia; Dn250mm. napr. RSKR-Z-250; (alebo ekvivalentná náhrada) | 0 | 2 | ks | 0
3036894 | 1.1.1.3.1.2.2.2.59. |  | Difúzor prívodný štvorcový s reguláciou vzduchu. kovový; Dn160mm. napr. BOR-S-160-SW; (alebo ekvivalentná náhrada) | 0 | 7 | ks | 0
3036895 | 1.1.1.3.1.2.2.2.60. |  | Tanierový ventil odvodný. kovový; Dn100mm. napr. EFF-100-SW; (alebo ekvivalentná náhrada) | 0 | 9 | ks | 0
3036896 | 1.1.1.3.1.2.2.2.61. |  | Tanierový ventil odvodný. kovový; Dn80mm. napr. EFF-80-SW; (alebo ekvivalentná náhrada) | 0 | 4 | ks | 0
3036897 | 1.1.1.3.1.2.2.2.62. |  | Dverová mriežka. hliníková. nepriehľadná s montážnym rámom; 425x125mm. napr. NOVA-D-2-425x125-UR2; (alebo ekvivalentná náhrada) | 0 | 10 | ks | 0
3036898 | 1.1.1.3.1.2.2.2.63. |  | VZT potrubie štvorhranné sk.I. z pozinkovaného plechu hr. 0.8mm až 1.2mm - rovné rúry do obvodu 1800mm | 0 | 1 | m2 | 0
3036899 | 1.1.1.3.1.2.2.2.64. |  | VZT potrubie štvorhranné sk.I. z pozinkovaného plechu hr. 0.8mm až 1.2mm - tvarovky do obvodu 1800mm | 0 | 1 | m2 | 0
3036900 | 1.1.1.3.1.2.2.2.65. |  | VZT potrubie kruhové z pozinkovaného plechu sk.1 SPIRO - DN 250 - rovné rúry | 0 | 30 | bm | 0
3036901 | 1.1.1.3.1.2.2.2.66. |  | VZT potrubie kruhové z pozinkovaného plechu sk.1 SPIRO - DN 250 - tvarovky | 0 | 2 | bm | 0
3036902 | 1.1.1.3.1.2.2.2.67. |  | VZT potrubie kruhové z pozinkovaného plechu sk.1 SPIRO - DN 200 - rovné rúry | 0 | 9 | bm | 0
3036903 | 1.1.1.3.1.2.2.2.68. |  | VZT potrubie kruhové z pozinkovaného plechu sk.1 SPIRO - DN 200 - tvarovky | 0 | 2 | bm | 0
3036904 | 1.1.1.3.1.2.2.2.69. |  | VZT potrubie kruhové z pozinkovaného plechu sk.1 SPIRO - DN 160 - rovné rúry | 0 | 6 | bm | 0
3036905 | 1.1.1.3.1.2.2.2.70. |  | VZT potrubie kruhové z pozinkovaného plechu sk.1 SPIRO - DN 160 - tvarovky | 0 | 2 | bm | 0
3036906 | 1.1.1.3.1.2.2.2.71. |  | VZT potrubie kruhové z pozinkovaného plechu sk.1 SPIRO - DN 125 - rovné rúry | 0 | 6 | bm | 0
3036907 | 1.1.1.3.1.2.2.2.72. |  | VZT potrubie kruhové z pozinkovaného plechu sk.1 SPIRO - DN 125 - tvarovky | 0 | 2 | bm | 0
3036908 | 1.1.1.3.1.2.2.2.73. |  | VZT potrubie kruhové z pozinkovaného plechu sk.1 SPIRO - DN 100 - rovné rúry | 0 | 3 | bm | 0
3036909 | 1.1.1.3.1.2.2.2.74. |  | VZT potrubie kruhové z pozinkovaného plechu sk.1 SPIRO - DN 100 - tvarovky | 0 | 1 | bm | 0
3036910 | 1.1.1.3.1.2.2.2.75. |  | VZT potrubie kruhové z pozinkovaného plechu sk.1 SPIRO - DN 80 - rovné rúry | 0 | 3 | bm | 0
3036911 | 1.1.1.3.1.2.2.2.76. |  | VZT potrubie kruhové z pozinkovaného plechu sk.1 SPIRO - DN 80 - tvarovky | 0 | 1 | bm | 0
3036912 | 1.1.1.3.1.2.2.2.77. |  | Izolácia potrubia samolepiaca zo syntetického kaučuku s hliníkovou fóliou vystuženou sklotextilnou mriežkou (ALS) s hrúbkou steny 25mm. napr. Armaflex DUCT (A); (alebo ekvivalentná náhrada) | 0 | 10 | m2 | 0
3036913 | 1.1.1.3.1.2.2.2.78. |  | Montážný materiál. spojovací a tesniaci materiál. závesný a kotviaci materiál | 0 | 1 | kpl | 0
3036914 | 1.1.1.3.1.2.2.2.79. |  | VZT jednotka prívodno-odvodná. rekuperačná. kompaktná. do vnútorného prostredia. napr. VENUS Comfort HRV-70EC-E-74-R; (alebo ekvivalentná náhrada). Qvp=700m3/h; pex=150Pa; Qvo=700m3/h; pex=150Pa; Qk(el)=2.5kW; Pel=2.93kW; 1N/230V/50Hz Zloženie VZT jednotk | 0 | 1 | ks | 0 |  | VZT jednotka prívodno-odvodná, rekuperačná, kompaktná, do vnútorného prostredia, napr. VENUS Comfort HRV-70EC-E-74-R; (alebo ekvivalentná náhrada), Qvp=700m3/h; pex=150Pa; Qvo=700m3/h; pex=150Pa; Qk(el)=2,5kW; Pel=2,93kW; 1N/230V/50Hz Zloženie VZT jednotky: Ventilátory s EC motormi na prívod a odvod vzduchu, doskový protiprúdový rekuperátor, filtre na prívode (F7) a na odvode (G4) vzduchu, elektrický predohrev Komponenty MaR VZT jednotky: Regulácia COMFORT vrátane nástenného ovládača (regulácia výkonu, signalizácia prevádzkových a poruchových stavov, ručný režim a tiež automatický program, dotykový displej), snímanie teploty, prekáblovanie
3036915 | 1.1.1.3.1.2.2.2.80. |  | Priestorový snímač koncentrácie CO2 ... CI-CO2-R | 0 | 1 | kpl | 0
3036916 | 1.1.1.3.1.2.2.2.81. |  | Prepojenia ovládacích obvodov - kabeláž vrátane chráničiek a pomocného materiálu | 0 | 1 | kpl | 0
3036917 | 1.1.1.3.1.2.2.2.82. |  | Tlmič hluku pre kruhové potrubie; Dn250mm. L=600mm. napr. DTH-50-250/0.6; (alebo ekvivalentná náhrada) | 0 | 2 | ks | 0
3036918 | 1.1.1.3.1.2.2.2.83. |  | Spätná klapka (pretlaková / podtlaková) do kruhového potrubia; Dn250mm. napr. RSKR-Z-250; (alebo ekvivalentná náhrada) | 0 | 2 | ks | 0
3036919 | 1.1.1.3.1.2.2.2.84. |  | Difúzor prívodný štvorcový s reguláciou vzduchu. kovový; Dn160mm. napr. BOR-S-160-SW; (alebo ekvivalentná náhrada) | 0 | 7 | ks | 0
3036920 | 1.1.1.3.1.2.2.2.85. |  | Tanierový ventil odvodný. kovový; Dn100mm. napr. EFF-100-SW; (alebo ekvivalentná náhrada) | 0 | 8 | ks | 0
3036921 | 1.1.1.3.1.2.2.2.86. |  | Dverová mriežka. hliníková. nepriehľadná s montážnym rámom; 425x125mm. napr. NOVA-D-2-425x125-UR2; (alebo ekvivalentná náhrada) | 0 | 7 | ks | 0
3036922 | 1.1.1.3.1.2.2.2.87. |  | VZT potrubie kruhové z pozinkovaného plechu sk.1 SPIRO - DN 250 - rovné rúry | 0 | 9 | bm | 0
3036923 | 1.1.1.3.1.2.2.2.88. |  | VZT potrubie kruhové z pozinkovaného plechu sk.1 SPIRO - DN 250 - tvarovky | 0 | 3 | bm | 0
3036924 | 1.1.1.3.1.2.2.2.89. |  | VZT potrubie kruhové z pozinkovaného plechu sk.1 SPIRO - DN 200 - rovné rúry | 0 | 21 | bm | 0
3036925 | 1.1.1.3.1.2.2.2.90. |  | VZT potrubie kruhové z pozinkovaného plechu sk.1 SPIRO - DN 200 - tvarovky | 0 | 4 | bm | 0
3036926 | 1.1.1.3.1.2.2.2.91. |  | VZT potrubie kruhové z pozinkovaného plechu sk.1 SPIRO - DN 160 - rovné rúry | 0 | 9 | bm | 0
3036927 | 1.1.1.3.1.2.2.2.92. |  | VZT potrubie kruhové z pozinkovaného plechu sk.1 SPIRO - DN 160 - tvarovky | 0 | 2 | bm | 0
3036928 | 1.1.1.3.1.2.2.2.93. |  | VZT potrubie kruhové z pozinkovaného plechu sk.1 SPIRO - DN 100 - rovné rúry | 0 | 6 | bm | 0
3036929 | 1.1.1.3.1.2.2.2.94. |  | VZT potrubie kruhové z pozinkovaného plechu sk.1 SPIRO - DN 100 - tvarovky | 0 | 1 | bm | 0
3036930 | 1.1.1.3.1.2.2.2.95. |  | Izolácia potrubia samolepiaca zo syntetického kaučuku s hliníkovou fóliou vystuženou sklotextilnou mriežkou (ALS) s hrúbkou steny 25mm. napr. Armaflex DUCT (A); (alebo ekvivalentná náhrada) | 0 | 5 | m2 | 0
3036931 | 1.1.1.3.1.2.2.2.96. |  | Montážný materiál. spojovací a tesniaci materiál. závesný a kotviaci materiál | 0 | 1 | kpl | 0
3036932 | 1.1.1.3.1.2.2.2.97. |  | VZT jednotka prívodno-odvodná. rekuperačná. kompaktná. do vnútorného prostredia. napr. VENUS Comfort HRV-70EC-E-74-R; (alebo ekvivalentná náhrada). Qvp=700m3/h; pex=150Pa; Qvo=700m3/h; pex=150Pa; Qk(el)=2.5kW; Pel=2.93kW; 1N/230V/50Hz Zloženie VZT jednotk | 0 | 1 | ks | 0 |  | VZT jednotka prívodno-odvodná, rekuperačná, kompaktná, do vnútorného prostredia, napr. VENUS Comfort HRV-70EC-E-74-R; (alebo ekvivalentná náhrada), Qvp=700m3/h; pex=150Pa; Qvo=700m3/h; pex=150Pa; Qk(el)=2,5kW; Pel=2,93kW; 1N/230V/50Hz Zloženie VZT jednotky: Ventilátory s EC motormi na prívod a odvod vzduchu, doskový protiprúdový rekuperátor, filtre na prívode (F7) a na odvode (G4) vzduchu, elektrický predohrev Komponenty MaR VZT jednotky: Regulácia COMFORT vrátane nástenného ovládača (regulácia výkonu, signalizácia prevádzkových a poruchových stavov, ručný režim a tiež automatický program, dotykový displej), snímanie teploty, prekáblovanie
3036933 | 1.1.1.3.1.2.2.2.98. |  | Priestorový snímač koncentrácie CO2 ... CI-CO2-R | 0 | 1 | kpl | 0
3036934 | 1.1.1.3.1.2.2.2.99. |  | Prepojenia ovládacích obvodov - kabeláž vrátane chráničiek a pomocného materiálu | 0 | 1 | kpl | 0
3036935 | 1.1.1.3.1.2.2.2.100. |  | Protidažďová žalúzia. hliníková. s montážnym rámom. so sitom; 315x315mm napr. PZAL-315x315-UR-S; (alebo ekvivalentná náhrada) | 0 | 1 | ks | 0
3036936 | 1.1.1.3.1.2.2.2.101. |  | Tlmič hluku pre kruhové potrubie; Dn250mm. L=600mm. napr. DTH-50-250/0.6; (alebo ekvivalentná náhrada) | 0 | 2 | ks | 0
3036937 | 1.1.1.3.1.2.2.2.102. |  | Spätná klapka (pretlaková / podtlaková) do kruhového potrubia; Dn250mm. napr. RSKR-Z-250; (alebo ekvivalentná náhrada) | 0 | 2 | ks | 0
3036938 | 1.1.1.3.1.2.2.2.103. |  | Difúzor prívodný štvorcový s reguláciou vzduchu. kovový; Dn160mm. napr. BOR-S-160-SW; (alebo ekvivalentná náhrada) | 0 | 7 | ks | 0
3036939 | 1.1.1.3.1.2.2.2.104. |  | Tanierový ventil odvodný. kovový; Dn100mm. napr. EFF-100-SW; (alebo ekvivalentná náhrada) | 0 | 9 | ks | 0
3036940 | 1.1.1.3.1.2.2.2.105. |  | Tanierový ventil odvodný. kovový; Dn80mm. napr. EFF-80-SW; (alebo ekvivalentná náhrada) | 0 | 4 | ks | 0
3036941 | 1.1.1.3.1.2.2.2.106. |  | Dverová mriežka. hliníková. nepriehľadná s montážnym rámom; 425x125mm. napr. NOVA-D-2-425x125-UR2; (alebo ekvivalentná náhrada) | 0 | 10 | ks | 0
3036942 | 1.1.1.3.1.2.2.2.107. |  | VZT potrubie štvorhranné sk.I. z pozinkovaného plechu hr. 0.8mm až 1.2mm - rovné rúry do obvodu 1800mm | 0 | 1 | m2 | 0
3036943 | 1.1.1.3.1.2.2.2.108. |  | VZT potrubie štvorhranné sk.I. z pozinkovaného plechu hr. 0.8mm až 1.2mm - tvarovky do obvodu 1800mm | 0 | 1 | m2 | 0
3036944 | 1.1.1.3.1.2.2.2.109. |  | VZT potrubie kruhové z pozinkovaného plechu sk.1 SPIRO - DN 250 - rovné rúry | 0 | 30 | bm | 0
3036945 | 1.1.1.3.1.2.2.2.110. |  | VZT potrubie kruhové z pozinkovaného plechu sk.1 SPIRO - DN 250 - tvarovky | 0 | 2 | bm | 0
3036946 | 1.1.1.3.1.2.2.2.111. |  | VZT potrubie kruhové z pozinkovaného plechu sk.1 SPIRO - DN 200 - rovné rúry | 0 | 9 | bm | 0
3036947 | 1.1.1.3.1.2.2.2.112. |  | VZT potrubie kruhové z pozinkovaného plechu sk.1 SPIRO - DN 200 - tvarovky | 0 | 2 | bm | 0
3036948 | 1.1.1.3.1.2.2.2.113. |  | VZT potrubie kruhové z pozinkovaného plechu sk.1 SPIRO - DN 160 - rovné rúry | 0 | 6 | bm | 0
3036949 | 1.1.1.3.1.2.2.2.114. |  | VZT potrubie kruhové z pozinkovaného plechu sk.1 SPIRO - DN 160 - tvarovky | 0 | 2 | bm | 0
3036950 | 1.1.1.3.1.2.2.2.115. |  | VZT potrubie kruhové z pozinkovaného plechu sk.1 SPIRO - DN 125 - rovné rúry | 0 | 6 | bm | 0
3036951 | 1.1.1.3.1.2.2.2.116. |  | VZT potrubie kruhové z pozinkovaného plechu sk.1 SPIRO - DN 125 - tvarovky | 0 | 2 | bm | 0
3036952 | 1.1.1.3.1.2.2.2.117. |  | VZT potrubie kruhové z pozinkovaného plechu sk.1 SPIRO - DN 100 - rovné rúry | 0 | 3 | bm | 0
3036953 | 1.1.1.3.1.2.2.2.118. |  | VZT potrubie kruhové z pozinkovaného plechu sk.1 SPIRO - DN 100 - tvarovky | 0 | 1 | bm | 0
3036954 | 1.1.1.3.1.2.2.2.119. |  | VZT potrubie kruhové z pozinkovaného plechu sk.1 SPIRO - DN 80 - rovné rúry | 0 | 3 | bm | 0
3036955 | 1.1.1.3.1.2.2.2.120. |  | VZT potrubie kruhové z pozinkovaného plechu sk.1 SPIRO - DN 80 - tvarovky | 0 | 1 | bm | 0
3036956 | 1.1.1.3.1.2.2.2.121. |  | Izolácia potrubia samolepiaca zo syntetického kaučuku s hliníkovou fóliou vystuženou sklotextilnou mriežkou (ALS) s hrúbkou steny 25mm. napr. Armaflex DUCT (A); (alebo ekvivalentná náhrada) | 0 | 10 | m2 | 0
3036957 | 1.1.1.3.1.2.2.2.122. |  | Montážný materiál. spojovací a tesniaci materiál. závesný a kotviaci materiál | 0 | 1 | kpl | 0
3036958 | 1.1.1.3.1.2.2.2.123. |  | VZT jednotka prívodno-odvodná. rekuperačná. kompaktná. do vnútorného prostredia. napr. VENUS Comfort HRV-70EC-E-74-R; (alebo ekvivalentná náhrada). Qvp=700m3/h; pex=150Pa; Qvo=700m3/h; pex=150Pa; Qk(el)=2.5kW; Pel=2.93kW; 1N/230V/50Hz Zloženie VZT jednotk | 0 | 1 | ks | 0 |  | VZT jednotka prívodno-odvodná, rekuperačná, kompaktná, do vnútorného prostredia, napr. VENUS Comfort HRV-70EC-E-74-R; (alebo ekvivalentná náhrada), Qvp=700m3/h; pex=150Pa; Qvo=700m3/h; pex=150Pa; Qk(el)=2,5kW; Pel=2,93kW; 1N/230V/50Hz Zloženie VZT jednotky: Ventilátory s EC motormi na prívod a odvod vzduchu, doskový protiprúdový rekuperátor, filtre na prívode (F7) a na odvode (G4) vzduchu, elektrický predohrev Komponenty MaR VZT jednotky: Regulácia COMFORT vrátane nástenného ovládača (regulácia výkonu, signalizácia prevádzkových a poruchových stavov, ručný režim a tiež automatický program, dotykový displej), snímanie teploty, prekáblovanie
3036959 | 1.1.1.3.1.2.2.2.124. |  | Priestorový snímač koncentrácie CO2 ... CI-CO2-R | 0 | 1 | kpl | 0
3036960 | 1.1.1.3.1.2.2.2.125. |  | Prepojenia ovládacích obvodov - kabeláž vrátane chráničiek a pomocného materiálu | 0 | 1 | kpl | 0
3036961 | 1.1.1.3.1.2.2.2.126. |  | Protidažďová žalúzia. hliníková. s montážnym rámom. so sitom; 315x315mm. napr. PZAL-315x315-UR-S; (alebo ekvivalentná náhrada) | 0 | 1 | ks | 0
3036962 | 1.1.1.3.1.2.2.2.127. |  | Tlmič hluku pre kruhové potrubie; Dn250mm. L=600mm. napr. DTH-50-250/0.6; (alebo ekvivalentná náhrada) | 0 | 2 | ks | 0
3036963 | 1.1.1.3.1.2.2.2.128. |  | Spätná klapka (pretlaková / podtlaková) do kruhového potrubia; Dn250mm. napr. RSKR-Z-250; (alebo ekvivalentná náhrada) | 0 | 2 | ks | 0
3036964 | 1.1.1.3.1.2.2.2.129. |  | Difúzor prívodný štvorcový s reguláciou vzduchu. kovový; Dn160mm. napr. BOR-S-160-SW; (alebo ekvivalentná náhrada) | 0 | 7 | ks | 0
3036965 | 1.1.1.3.1.2.2.2.130. |  | Tanierový ventil odvodný. kovový; Dn100mm. napr. EFF-100-SW; (alebo ekvivalentná náhrada) | 0 | 9 | ks | 0
3036966 | 1.1.1.3.1.2.2.2.131. |  | Tanierový ventil odvodný. kovový; Dn80mm. napr. EFF-80-SW; (alebo ekvivalentná náhrada) | 0 | 4 | ks | 0
3036967 | 1.1.1.3.1.2.2.2.132. |  | Dverová mriežka. hliníková. nepriehľadná s montážnym rámom; 425x125mm. napr. NOVA-D-2-425x125-UR2; (alebo ekvivalentná náhrada) | 0 | 10 | ks | 0
3036968 | 1.1.1.3.1.2.2.2.133. |  | VZT potrubie štvorhranné sk.I. z pozinkovaného plechu hr. 0.8mm až 1.2mm - rovné rúry do obvodu 1800mm | 0 | 1 | m2 | 0
3036969 | 1.1.1.3.1.2.2.2.134. |  | VZT potrubie štvorhranné sk.I. z pozinkovaného plechu hr. 0.8mm až 1.2mm - tvarovky do obvodu 1800mm | 0 | 1 | m2 | 0
3036970 | 1.1.1.3.1.2.2.2.135. |  | VZT potrubie kruhové z pozinkovaného plechu sk.1 SPIRO - DN 250 - rovné rúry | 0 | 30 | bm | 0
3036971 | 1.1.1.3.1.2.2.2.136. |  | VZT potrubie kruhové z pozinkovaného plechu sk.1 SPIRO - DN 250 - tvarovky | 0 | 2 | bm | 0
3036972 | 1.1.1.3.1.2.2.2.137. |  | VZT potrubie kruhové z pozinkovaného plechu sk.1 SPIRO - DN 200 - rovné rúry | 0 | 9 | bm | 0
3036973 | 1.1.1.3.1.2.2.2.138. |  | VZT potrubie kruhové z pozinkovaného plechu sk.1 SPIRO - DN 200 - tvarovky | 0 | 2 | bm | 0
3036974 | 1.1.1.3.1.2.2.2.139. |  | VZT potrubie kruhové z pozinkovaného plechu sk.1 SPIRO - DN 160 - rovné rúry | 0 | 6 | bm | 0
3036975 | 1.1.1.3.1.2.2.2.140. |  | VZT potrubie kruhové z pozinkovaného plechu sk.1 SPIRO - DN 160 - tvarovky | 0 | 2 | bm | 0
3036976 | 1.1.1.3.1.2.2.2.141. |  | VZT potrubie kruhové z pozinkovaného plechu sk.1 SPIRO - DN 125 - rovné rúry | 0 | 6 | bm | 0
3036977 | 1.1.1.3.1.2.2.2.142. |  | VZT potrubie kruhové z pozinkovaného plechu sk.1 SPIRO - DN 125 - tvarovky | 0 | 2 | bm | 0
3036978 | 1.1.1.3.1.2.2.2.143. |  | VZT potrubie kruhové z pozinkovaného plechu sk.1 SPIRO - DN 100 - rovné rúry | 0 | 3 | bm | 0
3036979 | 1.1.1.3.1.2.2.2.144. |  | VZT potrubie kruhové z pozinkovaného plechu sk.1 SPIRO - DN 100 - tvarovky | 0 | 1 | bm | 0
3036980 | 1.1.1.3.1.2.2.2.145. |  | VZT potrubie kruhové z pozinkovaného plechu sk.1 SPIRO - DN 80 - rovné rúry | 0 | 3 | bm | 0
3036981 | 1.1.1.3.1.2.2.2.146. |  | VZT potrubie kruhové z pozinkovaného plechu sk.1 SPIRO - DN 80 - tvarovky | 0 | 1 | bm | 0
3036982 | 1.1.1.3.1.2.2.2.147. |  | Izolácia potrubia samolepiaca zo syntetického kaučuku s hliníkovou fóliou vystuženou sklotextilnou mriežkou (ALS) s hrúbkou steny 25mm napr. Armaflex DUCT (A); (alebo ekvivalentná náhrada) | 0 | 10 | m2 | 0
3036983 | 1.1.1.3.1.2.2.2.148. |  | Montážný materiál. spojovací a tesniaci materiál. závesný a kotviaci materiál | 0 | 1 | kpl | 0
3036984 | 1.1.1.3.1.2.2.2.149. |  | VZT jednotka prívodno-odvodná. rekuperačná. kompaktná. do vnútorného prostredia. napr. VENUS Comfort HRV-70EC-E-74-R; (alebo ekvivalentná náhrada). Qvp=700m3/h; pex=150Pa; Qvo=700m3/h; pex=150Pa; Qk(el)=2.5kW; Pel=2.93kW; 1N/230V/50Hz Zloženie VZT jednotk | 0 | 1 | ks | 0 |  | VZT jednotka prívodno-odvodná, rekuperačná, kompaktná, do vnútorného prostredia, napr. VENUS Comfort HRV-70EC-E-74-R; (alebo ekvivalentná náhrada), Qvp=700m3/h; pex=150Pa; Qvo=700m3/h; pex=150Pa; Qk(el)=2,5kW; Pel=2,93kW; 1N/230V/50Hz Zloženie VZT jednotky: Ventilátory s EC motormi na prívod a odvod vzduchu, doskový protiprúdový rekuperátor, filtre na prívode (F7) a na odvode (G4) vzduchu, elektrický predohrev Komponenty MaR VZT jednotky: Regulácia COMFORT vrátane nástenného ovládača (regulácia výkonu, signalizácia prevádzkových a poruchových stavov, ručný režim a tiež automatický program, dotykový displej), snímanie teploty, prekáblovanie
3036985 | 1.1.1.3.1.2.2.2.150. |  | Priestorový snímač koncentrácie CO2 ... CI-CO2-R | 0 | 1 | kpl | 0
3036986 | 1.1.1.3.1.2.2.2.151. |  | Prepojenia ovládacích obvodov - kabeláž vrátane chráničiek a pomocného materiálu | 0 | 1 | kpl | 0
3036987 | 1.1.1.3.1.2.2.2.152. |  | Protidažďová žalúzia. hliníková. s montážnym rámom. so sitom; 315x315mm napr. PZAL-315x315-UR-S; (alebo ekvivalentná náhrada) | 0 | 2 | ks | 0
3036988 | 1.1.1.3.1.2.2.2.153. |  | Tlmič hluku pre kruhové potrubie; Dn250mm. L=600mm. napr. DTH-50-250/0.6; (alebo ekvivalentná náhrada) | 0 | 2 | ks | 0
3036989 | 1.1.1.3.1.2.2.2.154. |  | Spätná klapka (pretlaková / podtlaková) do kruhového potrubia; Dn250mm. napr. RSKR-Z-250; (alebo ekvivalentná náhrada) | 0 | 2 | ks | 0
3036990 | 1.1.1.3.1.2.2.2.155. |  | Difúzor prívodný štvorcový s reguláciou vzduchu. kovový; Dn160mm. napr. BOR-S-160-SW; (alebo ekvivalentná náhrada) | 0 | 7 | ks | 0
3036991 | 1.1.1.3.1.2.2.2.156. |  | Tanierový ventil odvodný. kovový; Dn100mm. napr. EFF-100-SW; (alebo ekvivalentná náhrada) | 0 | 9 | ks | 0
3036992 | 1.1.1.3.1.2.2.2.157. |  | Tanierový ventil odvodný. kovový; Dn80mm. napr. EFF-80-SW; (alebo ekvivalentná náhrada) | 0 | 4 | ks | 0
3036993 | 1.1.1.3.1.2.2.2.158. |  | Dverová mriežka. hliníková. nepriehľadná s montážnym rámom; 425x125mm. napr. NOVA-D-2-425x125-UR2; (alebo ekvivalentná náhrada) | 0 | 10 | ks | 0
3036994 | 1.1.1.3.1.2.2.2.159. |  | VZT potrubie štvorhranné sk.I. z pozinkovaného plechu hr. 0.8mm až 1.2mm - rovné rúry do obvodu 1800mm | 0 | 1 | m2 | 0
3036995 | 1.1.1.3.1.2.2.2.160. |  | VZT potrubie štvorhranné sk.I. z pozinkovaného plechu hr. 0.8mm až 1.2mm - tvarovky do obvodu 1800mm | 0 | 1 | m2 | 0
3036996 | 1.1.1.3.1.2.2.2.161. |  | VZT potrubie kruhové z pozinkovaného plechu sk.1 SPIRO - DN 250 - rovné rúry | 0 | 18 | bm | 0
3036997 | 1.1.1.3.1.2.2.2.162. |  | VZT potrubie kruhové z pozinkovaného plechu sk.1 SPIRO - DN 250 - tvarovky | 0 | 2 | bm | 0
3036998 | 1.1.1.3.1.2.2.2.163. |  | VZT potrubie kruhové z pozinkovaného plechu sk.1 SPIRO - DN 200 - rovné rúry | 0 | 12 | bm | 0
3036999 | 1.1.1.3.1.2.2.2.164. |  | VZT potrubie kruhové z pozinkovaného plechu sk.1 SPIRO - DN 200 - tvarovky | 0 | 2 | bm | 0
3037000 | 1.1.1.3.1.2.2.2.165. |  | VZT potrubie kruhové z pozinkovaného plechu sk.1 SPIRO - DN 160 - rovné rúry | 0 | 6 | bm | 0
3037001 | 1.1.1.3.1.2.2.2.166. |  | VZT potrubie kruhové z pozinkovaného plechu sk.1 SPIRO - DN 160 - tvarovky | 0 | 2 | bm | 0
3037002 | 1.1.1.3.1.2.2.2.167. |  | VZT potrubie kruhové z pozinkovaného plechu sk.1 SPIRO - DN 125 - rovné rúry | 0 | 6 | bm | 0
3037003 | 1.1.1.3.1.2.2.2.168. |  | VZT potrubie kruhové z pozinkovaného plechu sk.1 SPIRO - DN 125 - tvarovky | 0 | 2 | bm | 0
3037004 | 1.1.1.3.1.2.2.2.169. |  | VZT potrubie kruhové z pozinkovaného plechu sk.1 SPIRO - DN 100 - rovné rúry | 0 | 3 | bm | 0
3037005 | 1.1.1.3.1.2.2.2.170. |  | VZT potrubie kruhové z pozinkovaného plechu sk.1 SPIRO - DN 100 - tvarovky | 0 | 1 | bm | 0
3037006 | 1.1.1.3.1.2.2.2.171. |  | VZT potrubie kruhové z pozinkovaného plechu sk.1 SPIRO - DN 80 - rovné rúry | 0 | 3 | bm | 0
3037007 | 1.1.1.3.1.2.2.2.172. |  | VZT potrubie kruhové z pozinkovaného plechu sk.1 SPIRO - DN 80 - tvarovky | 0 | 1 | bm | 0
3037008 | 1.1.1.3.1.2.2.2.173. |  | Izolácia potrubia samolepiaca zo syntetického kaučuku s hliníkovou fóliou vystuženou sklotextilnou mriežkou (ALS) s hrúbkou steny 25mm napr. Armaflex DUCT (A); (alebo ekvivalentná náhrada) | 0 | 5 | m2 | 0
3037009 | 1.1.1.3.1.2.2.2.174. |  | Montážný materiál. spojovací a tesniaci materiál. závesný a kotviaci materiál | 0 | 1 | kpl | 0
3037010 | 1.1.1.3.1.2.2.3. |  | Zariadenie č. 9 - Vetranie priestorov hygienických zariadení a skladových priestorov | 0 | 1 |  | 0
3037011 | 1.1.1.3.1.2.2.3.1. |  | Ventilátor radiálny nástenný. s integrovanou spätnou klapkou. s časovým dobehom; Dn100. napr. VORTICE Quadro Micro 100 T; (alebo ekvivalentná náhrada). Qvo=80/75/50/50m3/h; pex=50/75/120/50Pa; Pel=0.028kW; 1N/230V/50Hz | 0 | 5 | kpl | 0
3037012 | 1.1.1.3.1.2.2.3.2. |  | Pretlaková samočinná žalúzia. plastová. Dn100mm. napr. VK-10; (alebo ekvivalentná náhrada) | 0 | 4 | ks | 0
3037013 | 1.1.1.3.1.2.2.3.3. |  | Dverová mriežka. hliníková. nepriehľadná s montážnym rámom; 425x125mm. napr. NOVA-D-2-425x125-UR2; (alebo ekvivalentná náhrada) | 0 | 6 | ks | 0
3037014 | 1.1.1.3.1.2.2.3.4. |  | VZT potrubie kruhové z pozinkovaného plechu sk.1 SPIRO - DN 100 - rovné rúry | 0 | 15 | bm | 0
3037015 | 1.1.1.3.1.2.2.3.5. |  | VZT potrubie kruhové z pozinkovaného plechu sk.1 SPIRO - DN 100 - tvarovky | 0 | 3 | bm | 0
3037016 | 1.1.1.3.1.2.2.3.6. |  | Izolácia potrubia samolepiaca zo syntetického kaučuku s hliníkovou fóliou vystuženou sklotextilnou mriežkou (ALS) s hrúbkou steny 25mm. napr. Armaflex DUCT (A); (alebo ekvivalentná náhrada) | 0 | 2 | m2 | 0
3037017 | 1.1.1.3.1.2.2.3.7. |  | Montážný materiál. spojovací a tesniaci materiál. závesný a kotviaci materiál | 0 | 1 | kpl | 0
3037018 | 1.1.1.3.1.2.2.4. |  | Ostatné: | 0 | 1 |  | 0
3037019 | 1.1.1.3.1.2.2.4.1. |  | Skúška tesnosti (chladiarenské Cu potrubné rozvody a zariadenia) | 0 | 1 | kpl | 0
3037020 | 1.1.1.3.1.2.2.4.2. |  | Revízia plynového zariadenia vrátane vyhotovenia protokolu (OPaOS) v zmysle vyhlášky č. 508/2009 Zz. a STN EN 378 (14 0647) | 0 | 1 | kpl | 0
3037021 | 1.1.1.3.1.2.2.4.3. |  | Uvedenie zariadenia do prevádzky | 0 | 1 | kpl | 0
3037022 | 1.1.1.3.1.2.2.4.4. |  | Spracovanie prevádzkového predpisu. dodanie návodov na obsluhu a zaškolenie obsluhy | 0 | 1 | kpl | 0
3037023 | 1.1.1.3.2. |  | Debarierizácia | 0 | 1 |  | 0
3037024 | 1.1.1.3.2.1. | HSV | Práce a dodávky HSV | 0 | 1 |  | 0
3037025 | 1.1.1.3.2.1.1. | 1 | Zemné práce | 0 | 1 |  | 0
3037026 | 1.1.1.3.2.1.1.1. |  | Odstránenie podkladu alebo krytu z kameniva hrubého drveného ručne. hr. vrstvy nad 100 do 200 mm. -0.23500t | 0 | 18.266 | m2 | 0
3037027 | 1.1.1.3.2.1.1.2. |  | Odstránenie podkladu alebo krytu z betónu prostého ručne. hr. vrstvy nad 100 do 150 mm. -0.32500t | 0 | 18.266 | m2 | 0
3037028 | 1.1.1.3.2.1.1.3. |  | Odstránenie podkladu alebo krytu asfaltového ručne. hr. vrstvy do 50 mm. -0.11000t | 0 | 11.066 | m2 | 0
3037029 | 1.1.1.3.2.1.1.4. |  | Vytrhanie obrúb kamenných. chodníkových ležatých. -0.03500t | 0 | 10.06 | m | 0
3037030 | 1.1.1.3.2.1.1.5. |  | Výkop jamy alebo ryhy v obmedzenom priestore. objem do 30 m3 ručne v hornine tr. 3 | 0 | 7.497 | m3 | 0
3037031 | 1.1.1.3.2.1.1.6. |  | Úprava pláne v zárezoch v hornine 1-4 so zhutnením | 0 | 50 | m2 | 0
3037032 | 1.1.1.3.2.1.2. | 2 | Zakladanie | 0 | 1 |  | 0
3037033 | 1.1.1.3.2.1.2.1. |  | Násyp pod základové konštrukcie so zhutnením z recyklátu betónového fr.8-32 mm | 0 | 6.053 | m3 | 0
3037034 | 1.1.1.3.2.1.2.2. |  | Debnenie stien základových dosiek. zhotovenie-tradičné | 0 | 3.498 | m2 | 0
3037035 | 1.1.1.3.2.1.2.3. |  | Debnenie stien základových dosiek. odstránenie-tradičné | 0 | 3.498 | m2 | 0
3037036 | 1.1.1.3.2.1.2.4. |  | Murivo základových pásov (m3) z betónových debniacich tvárnic s betónovou výplňou C 25/30 hrúbky 200 mm | 0 | 1.286 | m3 | 0
3037037 | 1.1.1.3.2.1.2.5. |  | Betón základových pásov. prostý tr. C 25/30 | 0 | 7.579 | m3 | 0
3037038 | 1.1.1.3.2.1.2.6. |  | Výstuž pre murivo základových pásov z betónových debniacich tvárnic s betónovou výplňou z ocele B500 (10505) | 0 | 0.811 | t | 0
3037039 | 1.1.1.3.2.1.2.7. |  | Betón základových pätiek. prostý tr. C 25/30 | 0 | 0.144 | m3 | 0
3037040 | 1.1.1.3.2.1.2.8. |  | Prestup v základoch z rúr. DN 300 | 0 | 4 | ks | 0
3037041 | 1.1.1.3.2.1.3. | 3 | Zvislé a kompletné konštrukcie | 0 | 1 |  | 0
3037042 | 1.1.1.3.2.1.3.1. |  | Murivo nosné (m3) z pórobetónových tvárnic hladkých pevnosti P2 až P4. nad 400 do 600 kg/m3 hrúbky 200 mm | 0 | 0.583 | m3 | 0
3037043 | 1.1.1.3.2.1.3.2. |  | Keramický preklad nenosný šírky 145 mm. výšky 71 mm. dĺžky 1250 mm | 0 | 3 | ks | 0
3037044 | 1.1.1.3.2.1.4. | 5 | Komunikácie | 0 | 1 |  | 0
3037045 | 1.1.1.3.2.1.4.1. |  | Kryt cementobetónový - betón CB3 s KARI sieťovinou fí 8-100/100 mm s povrchovou metličkovou úpravou hr. 140 mm | 0 | 31.015 | m2 | 0
3037046 | 1.1.1.3.2.1.5. | 6 | Úpravy povrchov. podlahy. osadenie | 0 | 1 |  | 0
3037047 | 1.1.1.3.2.1.5.1. |  | Príprava vnútorného podkladu stropov penetráciou základnou | 0 | 51.86 | m2 | 0
3037048 | 1.1.1.3.2.1.5.2. |  | Vnútorná omietka stropov vápennocementová štuková (jemná). hr. 2 mm | 0 | 51.86 | m2 | 0
3037049 | 1.1.1.3.2.1.5.3. |  | Potiahnutie vnútorných stropov sklotextilnou mriežkou s celoplošným prilepením | 0 | 51.86 | m2 | 0
3037050 | 1.1.1.3.2.1.5.4. |  | Príprava vnútorného podkladu stien penetráciou základnou | 0 | 177.164 | m2 | 0
3037051 | 1.1.1.3.2.1.5.5. |  | Vnútorná omietka stien vápennocementová štuková (jemná). hr. 2 mm | 0 | 162.724 | m2 | 0
3037052 | 1.1.1.3.2.1.5.6. |  | Potiahnutie vnútorných stien sklotextilnou mriežkou s celoplošným prilepením | 0 | 177.164 | m2 | 0
3037053 | 1.1.1.3.2.1.5.7. |  | Zhotovenie jednonásobného penetračného náteru pre potery a stierky | 0 | 51.86 | m2 | 0
3037054 | 1.1.1.3.2.1.5.8. |  | Penetračný náter na nasiakavé podklady pod potery. samonivelizačné hmoty a stavebné lepidlá | 0 | 10.683 | kg | 0
3037055 | 1.1.1.3.2.1.5.9. |  | Zhotovenie jednonásobného adhézneho mostíku na nenasiakavé podklady pre potery a stierky | 0 | 51.86 | m2 | 0
3037056 | 1.1.1.3.2.1.5.10. |  | Adhézny mostík na hladké nenasiakavé podklady | 0 | 10.372 | kg | 0
3037057 | 1.1.1.3.2.1.5.11. |  | Cementový poter (vhodný aj ako spádový). pevnosti v tlaku 25 MPa. hr. 30 mm | 0 | 51.86 | m2 | 0
3037058 | 1.1.1.3.2.1.5.12. |  | Dodatočná montáž oceľovej dverovej zárubne. plochy otvoru do 2.5 m2 | 0 | 4 | ks | 0
3037059 | 1.1.1.3.2.1.5.13. |  | Zárubňa oceľová oblá šxvxhr 800x1970 mm | 0 | 4 | ks | 0
3037060 | 1.1.1.3.2.1.6. | 9 | Ostatné konštrukcie a práce-búranie | 0 | 1 |  | 0
3037061 | 1.1.1.3.2.1.6.1. |  | Rezanie existujúceho asfaltového krytu alebo podkladu hĺbky do 50 mm | 0 | 2.2 | m | 0
3037062 | 1.1.1.3.2.1.6.2. |  | Rezanie existujúceho betónového krytu alebo podkladu hĺbky nad 150 do 200 mm | 0 | 2.2 | m | 0
3037063 | 1.1.1.3.2.1.6.3. |  | Výplň dilatačných škár z penového polystyrénu hr. 20 mm | 0 | 8.27 | m2 | 0
3037064 | 1.1.1.3.2.1.6.4. |  | Vyčistenie budov pri výške podlaží do 4 m | 0 | 253.5 | m2 | 0
3037065 | 1.1.1.3.2.1.6.5. |  | Búranie priečok alebo vybúranie otvorov plochy nad 4 m2 z tehál pálených plných alebo dutých maloformátových na maltu vápennú alebo vápennocementovú hr. od 100 do 150 mm. -0.261t | 0 | 7.6 | m2 | 0
3037066 | 1.1.1.3.2.1.6.6. |  | Búranie muriva alebo vybúranie otvorov plochy nad 4 m2 nadzákladového z tehál pálených maloformátových alebo vápennopieskových. na maltu vápennú alebo vápennocementovú. -1.800 t | 0 | 0.585 | m3 | 0
3037067 | 1.1.1.3.2.1.6.7. |  | Búranie akýchkoľvek betónových schodiskových stupňov zhotovených na mieste. -0.07000t | 0 | 1.45 | m | 0
3037068 | 1.1.1.3.2.1.6.8. |  | Búranie podkladov pod dlažby. liatych dlažieb a mazanín.betón s poterom.teracom hr.do 100 mm. plochy do 4 m2 -2.20000t | 0 | 0.12 | m3 | 0
3037069 | 1.1.1.3.2.1.6.9. |  | Búranie dlažieb. bez podklad. lôžka z xylolit.. alebo keramických dlaždíc hr. do 10 mm. -0.02000t | 0 | 52.22 | m2 | 0
3037070 | 1.1.1.3.2.1.6.10. |  | Vyvesenie dreveného dverného krídla do suti plochy do 2 m2. -0.02400t | 0 | 3 | ks | 0
3037071 | 1.1.1.3.2.1.6.11. |  | Vybúranie kovových dverových zárubní plochy do 2 m2. -0.07600t | 0 | 4.728 | m2 | 0
3037072 | 1.1.1.3.2.1.6.12. |  | Vybúranie otvorov v murive tehl. plochy do 4 m2 hr. do 150 mm. -0.27000t | 0 | 3.69 | m2 | 0
3037073 | 1.1.1.3.2.1.6.13. |  | Otlčenie omietok stien vnútorných vápenných alebo vápennocementových v rozsahu do 100 %. -0.04600t | 0 | 229.024 | m2 | 0
3037074 | 1.1.1.3.2.1.6.14. |  | Zvislá doprava sutiny a vybúraných hmôt za prvé podlažie nad alebo pod základným podlažím | 0 | 28.729 | t | 0
3037075 | 1.1.1.3.2.1.6.15. |  | Odvoz sutiny a vybúraných hmôt na skládku do 1 km | 0 | 28.729 | t | 0
3037076 | 1.1.1.3.2.1.6.16. |  | Odvoz sutiny a vybúraných hmôt na skládku za každý ďalší 1 km | 0 | 287.29 | t | 0
3037077 | 1.1.1.3.2.1.6.17. |  | Vnútrostavenisková doprava sutiny a vybúraných hmôt do 10 m | 0 | 28.729 | t | 0
3037078 | 1.1.1.3.2.1.6.18. |  | Poplatok za skládku - betón. tehly. dlaždice. obkladačky a keramika (17 01). ostatné | 0 | 28.729 | t | 0
3037079 | 1.1.1.3.2.1.7. | 99 | Presun hmôt HSV | 0 | 1 |  | 0
3037080 | 1.1.1.3.2.1.7.1. |  | Presun hmôt pre opravy a údržbu objektov vrátane vonkajších plášťov výšky do 25 m | 0 | 60.167 | t | 0
3037081 | 1.1.1.3.2.2. | PSV | Práce a dodávky PSV | 0 | 1 |  | 0
3037082 | 1.1.1.3.2.2.1. | 711 | Izolácie proti vode a vlhkosti | 0 | 1 |  | 0
3037083 | 1.1.1.3.2.2.1.1. |  | Izolácie proti zemnej vlhkosti a povrchovej vode 2-zložkovou stierkou hydroizolačnou minerálnou pružnou hr. 2 mm na ploche vodorovnej | 0 | 3.64 | m2 | 0
3037084 | 1.1.1.3.2.2.1.2. |  | Izolácia proti zemnej vlhkosti a povrchovej vodeI 2-zložkovou stierkou hydroizolačnou minerálnou pružnou hr. 2 mm na ploche zvislej | 0 | 14.44 | m2 | 0
3037085 | 1.1.1.3.2.2.1.3. |  | Presun hmôt pre izoláciu proti vode v objektoch výšky do 6 m | 0 | 1 | KPL | 0
3037086 | 1.1.1.3.2.2.2. | 721 | Zdravotechnika - vnútorná kanalizácia | 0 | 1 |  | 0
3037087 | 1.1.1.3.2.2.2.1. |  | Oprava odpadového potrubia novodurového vsadenie odbočky do potrubia D 110 mm. D 114 mm | 0 | 1 | ks | 0
3037088 | 1.1.1.3.2.2.2.2. |  | Potrubie z PVC - U odpadové ležaté hrdlové D 110 mm | 0 | 2 | m | 0
3037089 | 1.1.1.3.2.2.2.3. |  | Potrubie z PVC - U odpadné pripájacie D 40 mm | 0 | 1.5 | m | 0
3037090 | 1.1.1.3.2.2.2.4. |  | Zriadenie prípojky na potrubí vyvedenie a upevnenie odpadových výpustiek D 40 mm | 0 | 1 | ks | 0
3037091 | 1.1.1.3.2.2.2.5. |  | Zriadenie prípojky na potrubí vyvedenie a upevnenie odpadových výpustiek D 110 mm | 0 | 1 | ks | 0
3037092 | 1.1.1.3.2.2.2.6. |  | Ostatné - skúška tesnosti kanalizácie v objektoch vodou do DN 125 | 0 | 3.5 | m | 0
3037093 | 1.1.1.3.2.2.2.7. |  | Presun hmôt pre vnútornú kanalizáciu v objektoch výšky do 6 m | 0 | 1 | KPL | 0
3037094 | 1.1.1.3.2.2.3. | 722 | Zdravotechnika - vnútorný vodovod | 0 | 1 |  | 0
3037095 | 1.1.1.3.2.2.3.1. |  | Oprava vodovodného potrubia z PE rúrok vsadenie odbočky do potrubia D 32 mm | 0 | 1 | ks | 0
3037096 | 1.1.1.3.2.2.3.2. |  | Montáž vodovodného PP-R potrubia polyfúznym zváraním PN 20 D 20 mm | 0 | 5 | m | 0
3037097 | 1.1.1.3.2.2.3.3. |  | Rúra PP-R D 20x3.4 mm dĺ. 4 m PN 20. systém pre rozvod vody. kúrenia (max.70°C) a stlačeného vzduchu | 0 | 5 | m | 0
3037098 | 1.1.1.3.2.2.3.4. |  | Vyvedenie a upevnenie výpustky DN 20 | 0 | 3 | ks | 0
3037099 | 1.1.1.3.2.2.3.5. |  | Prepláchnutie a dezinfekcia vodovodného potrubia do DN 80 | 0 | 5 | m | 0
3037100 | 1.1.1.3.2.2.3.6. |  | Presun hmôt pre vnútorný vodovod v objektoch výšky do 6 m | 0 | 1 | KPL | 0
3037101 | 1.1.1.3.2.2.4. | 725 | Zdravotechnika - zariaďovacie predmety | 0 | 1 |  | 0
3037102 | 1.1.1.3.2.2.4.1. |  | Montáž záchodovej misy keramickej bezbariérovej | 0 | 1 | ks | 0
3037103 | 1.1.1.3.2.2.4.2. |  | Misa záchodová keramická závesná bezbariérová. bez splachovacieho okruhu | 0 | 1 | ks | 0
3037104 | 1.1.1.3.2.2.4.3. |  | Montáž predstenového systému pre bezbariérové WC do masívnej murovanej konštrukcie | 0 | 1 | ks | 0
3037105 | 1.1.1.3.2.2.4.4. |  | Predstenový systém pre závesné WC s podomietkovou nádržou do murovaných alebo betónových konštrukcií | 0 | 1 | ks | 0
3037106 | 1.1.1.3.2.2.4.5. |  | Montáž umývadla keramického bezbariérového na skrutky do muriva. bez výtokovej armatúry | 0 | 1 | ks | 0
3037107 | 1.1.1.3.2.2.4.6. |  | Umývadlo keramické bezbariérové | 0 | 1 | ks | 0
3037108 | 1.1.1.3.2.2.4.7. |  | Montáž záchodového sedadla pre bezbariérový prístup | 0 | 1 | ks | 0
3037109 | 1.1.1.3.2.2.4.8. |  | Záchodové sedadlo plastové s poklopom bezbariérové | 0 | 1 | ks | 0
3037110 | 1.1.1.3.2.2.4.9. |  | Montáž doplnkov zariadení kúpeľní a záchodov. madlá upevnené v jednom bode (pevné a sklopné) | 0 | 3 | ks | 0
3037111 | 1.1.1.3.2.2.4.10. |  | Madlo nerezové. kotvené v jednom bode | 0 | 3 | ks | 0
3037112 | 1.1.1.3.2.2.4.11. |  | Montáž doplnkov zariadení kúpeľní a záchodov. zrkadlo sklopné pre telesne postihnuté osoby | 0 | 1 | ks | 0
3037113 | 1.1.1.3.2.2.4.12. |  | Zrkadlo nerezové pre telesne postihnuté osoby | 0 | 1 | ks | 0
3037114 | 1.1.1.3.2.2.4.13. |  | Montáž ventilu rohového s pripojovacou rúrkou G 1/2 | 0 | 2 | ks | 0
3037115 | 1.1.1.3.2.2.4.14. |  | Ventil rohový 1/2" - 1/2" Luxor. chrómovaná mosadz | 0 | 2 | ks | 0
3037116 | 1.1.1.3.2.2.4.15. |  | Hadica flexi nerezová sanitárna ohybná 3/8". dĺ. 500 mm. pripojovacia do sanitárnych rozvodov | 0 | 2 | ks | 0
3037117 | 1.1.1.3.2.2.4.16. |  | Montáž batérie umývadlovej a drezovej stojankovej. pákovej alebo klasickej s mechanickým ovládaním | 0 | 1 | ks | 0
3037118 | 1.1.1.3.2.2.4.17. |  | Batéria umývadlová stojanková páková | 0 | 1 | ks | 0
3037119 | 1.1.1.3.2.2.4.18. |  | Montáž zápachovej uzávierky pre zariaďovacie predmety. umývadlovej do D 40 mm | 0 | 1 | ks | 0
3037120 | 1.1.1.3.2.2.4.19. |  | Zápachová uzávierka - sifón pre umývadlá imobilné DN 40 | 0 | 1 | ks | 0
3037121 | 1.1.1.3.2.2.4.20. |  | Presun hmôt pre zariaďovacie predmety v objektoch výšky do 6 m | 0 | 1 | KPL | 0
3037122 | 1.1.1.3.2.2.5. | 763 | Konštrukcie - drevostavby | 0 | 1 |  | 0
3037123 | 1.1.1.3.2.2.5.1. |  | Demontáž podhľadu sadrokartónového kazetového. konštrukcia viditeľná. -0.0086 t | 0 | 38.34 | m2 | 0
3037124 | 1.1.1.3.2.2.6. | 766 | Konštrukcie stolárske | 0 | 1 |  | 0
3037125 | 1.1.1.3.2.2.6.1. |  | Montáž dverového krídla otočného jednokrídlového poldrážkového. do existujúcej zárubne. vrátane kovania | 0 | 4 | ks | 0
3037126 | 1.1.1.3.2.2.6.2. |  | Kľučka dverová a rozeta 2x. nehrdzavejúca oceľ. povrch nerez brúsený | 0 | 4 | ks | 0
3037127 | 1.1.1.3.2.2.6.3. |  | Dvere vnútorné jednokrídlové. šírka 600-900 mm. výplň papierová voština. povrch CPL laminát. mechanicky odolné plné+vodorovné držadlo | 0 | 4 | ks | 0
3037128 | 1.1.1.3.2.2.6.4. |  | Presun hmot pre konštrukcie stolárske v objektoch výšky do 6 m | 0 | 1 | KPL | 0
3037129 | 1.1.1.3.2.2.7. | 767 | Konštrukcie doplnkové kovové | 0 | 1 |  | 0
3037130 | 1.1.1.3.2.2.7.1. |  | Montáž zábradlia rovného z rúrok do muriva. s hmotnosťou 1 metra zábradlia do 30 kg | 0 | 20.42 | m | 0
3037131 | 1.1.1.3.2.2.7.2. |  | Montáž zábradlia rovného montáž madiel z rúrok alebo tenkostenných profilov skrutkovaním | 0 | 71.5 | m | 0
3037132 | 1.1.1.3.2.2.7.3. |  | Oceľové konštrukcie zábradlia so spracovaním a úpravou pozinkovaním | 0 | 838.836 | kg | 0
3037133 | 1.1.1.3.2.2.7.4. |  | Montáž vrát a vrátok k oploteniu osadzovaných na stĺpiky oceľové+pevný diel. s plochou jednotlivo nad 2 do 4 m2 | 0 | 1 | ks | 0
3037134 | 1.1.1.3.2.2.7.5. |  | Bránka jednokrídlová+pevný diel. šxv 1.0x1.6 m+pevný diel. úprava Zn+PVC. výplň jokel. farba RAL - viď výkaz | 0 | 1 | ks | 0
3037135 | 1.1.1.3.2.2.7.6. |  | Demontáž vrát a vrátok na oplotenie s plochou jednotlivo do 2m2. -0.19200t | 0 | 1 | ks | 0
3037136 | 1.1.1.3.2.2.7.7. |  | Presun hmôt pre kovové stavebné doplnkové konštrukcie v objektoch výšky do 6 m | 0 | 1 | KPL | 0
3037137 | 1.1.1.3.2.2.8. | 771 | Podlahy z dlaždíc | 0 | 1 |  | 0
3037138 | 1.1.1.3.2.2.8.1. |  | Montáž soklíkov z obkladačiek do tmelu veľ. 80 mm | 0 | 45.11 | m | 0
3037139 | 1.1.1.3.2.2.8.2. |  | Montáž podláh z dlaždíc keramických do tmelu | 0 | 51.86 | m2 | 0
3037140 | 1.1.1.3.2.2.8.3. |  | Dlaždice keramické. hutné glazované | 0 | 57.688 | m2 | 0
3037141 | 1.1.1.3.2.2.8.4. |  | Presun hmôt pre podlahy z dlaždíc v objektoch výšky do 6m | 0 | 1 | KPL | 0
3037142 | 1.1.1.3.2.2.9. | 781 | Obklady | 0 | 1 |  | 0
3037143 | 1.1.1.3.2.2.9.1. |  | Montáž obkladov vnútor. stien z obkladačiek kladených do tmelu | 0 | 14.44 | m2 | 0
3037144 | 1.1.1.3.2.2.9.2. |  | Obkladačky keramické glazované jednofarebné hladké | 0 | 15.018 | m2 | 0
3037145 | 1.1.1.3.2.2.9.3. |  | Presun hmôt pre obklady keramické v objektoch výšky do 6 m | 0 | 1 | KPL | 0
3037146 | 1.1.1.3.2.2.10. | 783 | Nátery | 0 | 1 |  | 0
3037147 | 1.1.1.3.2.2.10.1. |  | Nátery kov.stav.doplnk.konštr. syntetické na vzduchu schnúce dvojnás. 1x s emailov. - 105µm | 0 | 4.74 | m2 | 0
3037148 | 1.1.1.3.2.2.11. | 784 | Maľby | 0 | 1 |  | 0
3037149 | 1.1.1.3.2.2.11.1. |  | Penetrovanie jednonásobné jemnozrnných podkladov výšky do 3.80 m | 0 | 214.584 | m2 | 0
3037150 | 1.1.1.3.2.2.11.2. |  | Zakrývanie otvorov. podláh a zariadení fóliou v miestnostiach alebo na schodisku | 0 | 150 | m2 | 0
3037151 | 1.1.1.3.2.2.11.3. |  | Maľby akrylátové základné dvojnásobné. ručne nanášané na jemnozrnný podklad výšky do 3.80 m | 0 | 214.584 | m2 | 0
3037152 | 1.1.1.3.2.3. | HZS | Hodinové zúčtovacie sadzby | 0 | 1 |  | 0
3037153 | 1.1.1.3.2.3.1. |  | Stavebno montážne práce náročné ucelené - odborné. tvorivé remeselné (Tr. 3) v rozsahu 8 a viac hodín - úprava sdk predsteny pri vybúranom otvore | 0 | 8 | hod | 0
3037154 | 1.1.1.3.2.3.2. |  | Stavebno montážne práce náročné ucelené - odborné. tvorivé remeselné (Tr. 3) v rozsahu 8 a viac hodín - napojenie na jestvujúce rozvody kanalizácie a vodovodu | 0 | 8 | hod | 0
3037155 | 1.1.1.4. |  | 3.4. Modernizácia. výmena technických zariadení a osvetlenia | 0 | 1 |  | 0
3037156 | 1.1.1.4.1. |  | Rozvádzače | 0 | 1 |  | 0
3037157 | 1.1.1.4.1.1. |  | Rozvádzač RE+RH. dve polia 800x2000x300 | 0 | 1 | ks | 0
3037158 | 1.1.1.4.1.2. |  | pomocný materiál k RE+RH - svorky. lišty a pod.. | 0 | 1 | ks | 0
3037159 | 1.1.1.4.1.3. |  | Dozbrojenie existujúceho rozvádzača RMS-1 | 0 | 1 | ks | 0
3037160 | 1.1.1.4.1.4. |  | Dozbrojenie existujúceho rozvádzača RS1.1 | 0 | 1 | ks | 0
3037161 | 1.1.1.4.1.5. |  | Dozbrojenie existujúceho rozvádzača RS3 | 0 | 1 | ks | 0
3037162 | 1.1.1.4.1.6. |  | Dozbrojenie existujúceho rozvádzača RS4 | 0 | 1 | ks | 0
3037163 | 1.1.1.4.1.7. |  | Dozbrojenie existujúceho rozvádzača RS5 | 0 | 1 | ks | 0
3037164 | 1.1.1.4.1.8. |  | Dozbrojenie existujúceho rozvádzača RS6 | 0 | 1 | ks | 0
3037165 | 1.1.1.4.1.9. |  | Dozbrojenie existujúceho rozvádzača RS01 | 0 | 1 | ks | 0
3037166 | 1.1.1.4.2. |  | Káble a vodiče | 0 | 1 |  | 0
3037167 | 1.1.1.4.2.1. |  | CYKY-O 3x1.5 | 0 | 120 | m | 0
3037168 | 1.1.1.4.2.2. |  | CYKY-J 3x1.5 | 0 | 350 | m | 0
3037169 | 1.1.1.4.2.3. |  | CYKY-J 5x1.5 | 0 | 10 | m | 0
3037170 | 1.1.1.4.2.4. |  | CYKY-J 5x2.5 | 0 | 65 | m | 0
3037171 | 1.1.1.4.2.5. |  | CYA 6 | 0 | 65 | m | 0
3037172 | 1.1.1.4.2.6. |  | CXKH-V-J 3x1.5 B2ca-s1.d1.a1 | 0 | 450 | m | 0
3037173 | 1.1.1.4.2.7. |  | CXKH-V-O 3x1.5 B2ca-s1.d1.a1 | 0 | 370 | m | 0
3037174 | 1.1.1.4.2.8. |  | CXKH-R-J 3x1.5 B2ca-s1.d1.a1 | 0 | 2000 | m | 0
3037175 | 1.1.1.4.2.9. |  | CXKH-R-O 3x1.5 B2ca-s1.d1.a1 | 0 | 500 | m | 0
3037176 | 1.1.1.4.2.10. |  | CXKH-R-J 5x1.5 B2ca-s1.d1.a1 | 0 | 60 | m | 0
3037177 | 1.1.1.4.2.11. |  | CXKH-R-J 3x2.5 B2ca-s1.d1.a1 | 0 | 650 | m | 0
3037178 | 1.1.1.4.2.12. |  | CXKH-R-J 1x6 B2ca-s1.d1.a1 | 0 | 1000 | m | 0
3037179 | 1.1.1.4.3. |  | Inštalačný materiál | 0 | 1 |  | 0
3037180 | 1.1.1.4.3.1. |  | A - LED reflektor so senzorom pohybu 20 W. 230 V. 4000 K. IP54 | 0 | 3 | ks | 0
3037181 | 1.1.1.4.3.2. |  | B – svietidlo s LED žiarivkou 10 W. IP20. 4000 K. 1100lm | 0 | 2 | ks | 0
3037182 | 1.1.1.4.3.3. |  | LED žiarovka 10 W | 0 | 2 | ks | 0
3037183 | 1.1.1.4.3.4. |  | C1 - LED svietidlo 18 W. 230V. IP44. 1800lm. 4000K. napr. LED2. JOTA II. Ř330 | 0 | 90 | ks | 0
3037184 | 1.1.1.4.3.5. |  | C2 – detto. ale so senzorom pohybu. napr. LED2. JOTA II. Ř330 | 0 | 100 | ks | 0
3037185 | 1.1.1.4.3.6. |  | D - LED svietidlo 23 W. 230V. IP54. 2300lm. 4000K. 80Ra. LED2. YPSO. Ř280 | 0 | 17 | ks | 0
3037186 | 1.1.1.4.3.7. |  | E - LED svietidlo 40W. 230V. IP20. 5000lm. 4000K. 80Ra. napr. LED2 SIMA II. 120 | 0 | 79 | ks | 0
3037187 | 1.1.1.4.3.8. |  | F - LED svietidlo 28W. 230V. IP20. 3960lm. 4000K. 80Ra.LED2. RUDY 120. ON/OFF | 0 | 21 | ks | 0
3037188 | 1.1.1.4.3.9. |  | G - LED svietidlo stropné 20W. 230V. IP20. 2100lm. 4000K. 80Ra | 0 | 5 | ks | 0
3037189 | 1.1.1.4.3.10. |  | H - LED svietidlo 35W. 230V. IP66. 5600lm. 4000K. 80RaLED2. DUSTER III. 120. ON/OFF | 0 | 5 | ks | 0
3037190 | 1.1.1.4.3.11. |  | záves - oceľové lanko | 0 | 8 | m | 0
3037191 | 1.1.1.4.3.12. |  | úchyt + úchyt závesu do stropu. vrátane vŕtania a hmoždinky | 0 | 10 | ks | 0
3037192 | 1.1.1.4.3.13. |  | NO - LED núdzové svietidlo 3x1W LED IP 23 s napr. LED2 SAFE ON | 0 | 59 | ks | 0
3037193 | 1.1.1.4.3.14. |  | NO - LED núdzové svietidlo 3x1W LED IP 23 s napr. LED2 SAFE ALL | 0 | 3 | ks | 0
3037194 | 1.1.1.4.3.15. |  | záves - oceľové lanko | 0 | 3 | m | 0
3037195 | 1.1.1.4.3.16. |  | lišta pre závesné NO | 0 | 3 | ks | 0
3037196 | 1.1.1.4.3.17. |  | úchyt závesu do stropu. vrátane vŕtania a hmoždinky | 0 | 6 | ks | 0
3037197 | 1.1.1.4.3.18. |  | polozapustené vypínače IP44 | 0 | 137 | ks | 0
3037198 | 1.1.1.4.3.19. |  | tlačítko CENTRAL STOP v červenej krabici so sklom IP65 | 0 | 1 | ks | 0
3037199 | 1.1.1.4.3.20. |  | senzor pohybu | 0 | 1 | ks | 0
3037200 | 1.1.1.4.3.21. |  | sporákový vypínač 20 A | 0 | 9 | ks | 0
3037201 | 1.1.1.4.3.22. |  | prístrojová krabica PS30 | 0 | 137 | ks | 0
3037202 | 1.1.1.4.3.23. |  | rozvodná krabica protipožiarna PS30 | 0 | 200 | ks | 0
3037203 | 1.1.1.4.3.24. |  | rozvodná krabica protipožiarna PS60 | 0 | 50 | ks | 0
3037204 | 1.1.1.4.3.25. |  | rozvodná krabica 6455-11 IP65 | 0 | 3 | ks | 0
3037205 | 1.1.1.4.3.26. |  | nástavec pre osadenie svietidla a tlačítka CENTRAL STOP na zateplenie | 0 | 4 | ks | 0
3037206 | 1.1.1.4.3.27. |  | vyhrievaná vpusť | 0 | 5 | ks | 0
3037207 | 1.1.1.4.3.28. |  | rúrka o25 s vťahovacím drôtom | 0 | 350 | m | 0
3037208 | 1.1.1.4.3.29. |  | rúrka o32 s vťahovacím drôtom | 0 | 250 | m | 0
3037209 | 1.1.1.4.3.30. |  | rúrka o50 s vťahovacím drôtom | 0 | 30 | m | 0
3037210 | 1.1.1.4.4. |  | Bleskozvod a uzemnenie | 0 | 1 |  | 0
3037211 | 1.1.1.4.4.1. |  | AlMgSi 50. s podperami | 0 | 300 | m | 0
3037212 | 1.1.1.4.4.2. |  | AlMgSi 50. zvodové vedenie vrátane PV17-4 | 0 | 90 | m | 0
3037213 | 1.1.1.4.4.3. |  | FeZn o 10. zvodové a zemniace vedenie | 0 | 50 | m | 0
3037214 | 1.1.1.4.4.4. |  | FeZn 30/4 zemniace vedenie | 0 | 100 | m | 0
3037215 | 1.1.1.4.4.5. |  | ochranný uholník OU + 2x držiak Du-kl3 | 0 | 12 | ks | 0
3037216 | 1.1.1.4.4.6. |  | skúšobná svorka SZ | 0 | 12 | ks | 0
3037217 | 1.1.1.4.4.7. |  | zberacia tyč JP25 2.5m výšky s betónovým podstavcom | 0 | 16 | ks | 0
3037218 | 1.1.1.4.4.8. |  | Popisný štítok | 0 | 12 | ks | 0
3037219 | 1.1.1.4.4.9. |  | Svorky | 0 | 100 | ks | 0
3037220 | 1.1.1.4.5. |  | Zemné práce | 0 | 1 |  | 0
3037221 | 1.1.1.4.5.1. |  | výkop a zásyp ryhy pre zemniace vedenie o rozmeroch 35x70 cm v zem. vr.3 | 0 | 85 | m | 0
3037222 | 1.1.1.4.6. |  | Ostatné | 0 | 1 |  | 0
3037223 | 1.1.1.4.6.1. |  | Demontáž existujúcich svietidiel a elektroinštalácie | 0 | 80 | hod | 0
3037224 | 1.1.1.4.6.2. |  | ekologické preprava a spracovanie odpadu | 0 | 40 | hod | 0
3037225 | 1.1.1.4.6.3. |  | sekanie drážok a vrtanie otvorov cez stenu | 0 | 88 | hod | 0
3037226 | 1.1.1.4.6.4. |  | vyspravky po sekaniach | 0 | 320 | hod | 0
3037227 | 1.1.1.4.6.5. |  | ukončenie káblov. zapojenie inštalácie | 0 | 30 | hod | 0
3037228 | 1.1.1.4.6.6. |  | Demontáž existujúceho bleskozvodu | 0 | 20 | hod | 0
3037229 | 1.1.1.4.6.7. |  | Odborná prehliadka a skúška | 0 | 24 | hod | 0
3037230 | 1.1.1.5. |  | 3.5. Obnoviteľné zdroje energie - FVZ | 0 | 1 |  | 0
3037231 | 1.1.1.5.1. | D10 | 213 2 PPV a HZS | 0 | 1 |  | 0
3037232 | 1.1.1.5.1.1. |  | Práce na rozvádzači HR | 0 | 8 | hod | 0
3037233 | 1.1.1.5.1.2. |  | Recyklačný poplatok | 0 | 1 | ks | 0
3037234 | 1.1.1.5.1.3. |  | Spustenie a oživenie systému | 0 | 4 | hod | 0
3037235 | 1.1.1.5.1.4. |  | Spracovanie východiskovej revízie a vypracovanie správy | 0 | 20 | hod | 0
3037236 | 1.1.1.5.1.5. |  | Ukončenie solárneho vodiča a lana do 6 mm2. | 0 | 128 | kus | 0
3037237 | 1.1.1.5.1.6. |  | Montáž. kábel uložený v el-inšt lište SEKU. SYKY do D7mm | 0 | 50 | m | 0
3037238 | 1.1.1.5.1.7. |  | Kábel inštalačný SOLARIX FTP - CAT 5E. SXKD 5E-FTP-PE 24AWG | 0 | 50 | m | 0
3037239 | 1.1.1.5.2. | D2 | 210 01 Rúrkové vedenie. krabice. svorkovnice | 0 | 1 |  | 0
3037240 | 1.1.1.5.2.1. |  | Montáž el-inšt rúrky (plast) ohybná. pod omietku D25 (d23)mm | 0 | 220 | m | 0
3037241 | 1.1.1.5.2.2. |  | .Rúrka el-inšt PVC ohybná ENERGY FLEX S 130-025 30.6 mm 25mm PVC. čierna. UV stabilná | 0 | 220 | m | 0
3037242 | 1.1.1.5.2.3. |  | Montáž el-inšt lišty (plast) vrátane spojok. ohybov. rohov. bez krabíc. šírka nad 40 do 60mm | 0 | 150 | m | 0
3037243 | 1.1.1.5.2.4. |  | Lišta el-inšt PVC hranatá. bezhalogénová : LHD 60x40HF FD (šxv) čierna. vrátane príslušenstva | 0 | 150 | m | 0
3037244 | 1.1.1.5.2.5. |  | Osadenie plastovej "hmoždinky". vyvŕtanie diery D 8mm. do muriva z ostro pálen. tehál. alebo stredne tvrdého kameňa | 0 | 10 | kus | 0
3037245 | 1.1.1.5.2.6. |  | Hmoždinka PA plast : HM 8/1 (pre skrutky D4÷5/ >45mm) | 0 | 10 | kus | 0
3037246 | 1.1.1.5.3. | D3 | 210 02 Oc.konšt. pre vn.rozvod.prístroje.rozvodne | 0 | 1 |  | 0
3037247 | 1.1.1.5.3.1. |  | .Montáž konštrukcie na strechu | 0 | 22 | kus | 0
3037248 | 1.1.1.5.3.2. |  | .Konštrukcia na strechu | 0 | 22 | ks | 0
3037249 | 1.1.1.5.3.3. |  | Priťaženie kovovej konštrukcie | 0 | 660 | kg | 0
3037250 | 1.1.1.5.3.4. |  | Montáž FVZ panela na strechu | 0 | 22 | kus | 0
3037251 | 1.1.1.5.3.5. |  | .Fotovoltický panel JA SOLAR 450Wp. alebo ekvivalent | 0 | 22 | kus | 0
3037252 | 1.1.1.5.4. | D4 | 210 19 Rozvádzače. rozvodné skrine. dosky. svork. | 0 | 1 |  | 0
3037253 | 1.1.1.5.4.1. |  | Montáž rozvodnice do 20kg | 0 | 1 | kus | 0
3037254 | 1.1.1.5.4.2. |  | Rozvádzač R-FVZ-DC/FVZ | 0 | 1 | kus | 0
3037255 | 1.1.1.5.4.3. |  | Dokončovacie práce na rozvádzačoch 20-50kg | 0 | 1 | kus | 0
3037256 | 1.1.1.5.5. | D5 | 210 20 Svietidlá a osvetľovacie zariadenia | 0 | 1 |  | 0
3037257 | 1.1.1.5.5.1. |  | Montáž modulu | 0 | 24 | kus | 0
3037258 | 1.1.1.5.5.2. |  | Modul TIGO TS4-A-O | 0 | 22 | kus | 0
3037259 | 1.1.1.5.5.3. |  | Modul TIGO TAP - TIGO Access Point | 0 | 1 | kus | 0
3037260 | 1.1.1.5.5.4. |  | TIGO CCA -Cloud Connect Advanced | 0 | 1 | kus | 0
3037261 | 1.1.1.5.5.5. |  | TIGO BOX pre TIGO CCA | 0 | 1 | kus | 0
3037262 | 1.1.1.5.6. | D6 | 210 21 Kondezátory. tlmivky a VF zariadenia | 0 | 1 |  | 0
3037263 | 1.1.1.5.6.1. |  | .Montáž invertorového meniča | 0 | 1 | kus | 0
3037264 | 1.1.1.5.6.2. |  | .Hybridný nízkonapäťový menič napätia DEYE SUN-10K-SG04LP3-EU. alebo ekvivalent | 0 | 1 | kus | 0
3037265 | 1.1.1.5.7. | D7 | 210 22 Vedenia uzemňovacie | 0 | 1 |  | 0
3037266 | 1.1.1.5.7.1. |  | Montáž a pripojenie ekvipotenciálnej svorkovnice | 0 | 1 | kus | 0
3037267 | 1.1.1.5.7.2. |  | Prípojnica potenciálového vyrovnania 5015073 : 1809. s plastovým podstavcom a krytom | 0 | 1 | kus | 0
3037268 | 1.1.1.5.8. | D8 | 210 8 Vodiče. šnúry a káble medené | 0 | 1 |  | 0
3037269 | 1.1.1.5.8.1. |  | Montáž vodiča SOLAR 6mm2 | 0 | 220 | m | 0
3037270 | 1.1.1.5.8.2. |  | Vodič 1-žilový Cu 1kV. lanko : EFK SOLAR 6 | 0 | 220 | m | 0
3037271 | 1.1.1.5.8.3. |  | Montáž. bezhalogénový vodič Cu plný drôt. uložený pevne CXKH. N2XH. NHXH... 16 | 0 | 50 | m | 0
3037272 | 1.1.1.5.8.4. |  | Kábel 1-žilový bezhalogénový Cu 1kV : 1-CXKH-R-J 1x16 B2ca-s1.a1.d1 drôt (RE) | 0 | 50 | m | 0
3037273 | 1.1.1.5.8.5. |  | Montáž. bezhalogénový vodič Cu lanové jadro. uložený pevne CXKH. N2XH. NHXH... 25 | 0 | 40 | m | 0
3037274 | 1.1.1.5.8.6. |  | Kábel 1-žilový bezhalogénový Cu 1kV : 1-CXKH-R-J 1x25 B2ca-s1.a1.d1 lano (RMV) | 0 | 40 | m | 0
3037275 | 1.1.1.5.9. | D9 | 210 9 Vodiče. šnúry a káble hliníkové | 0 | 1 |  | 0
3037276 | 1.1.1.5.9.1. |  | Príplatok na zaťahovanie kábla do ohybnej rúrky | 0 | 220 | m | 0
3037277 | 1.1.1.5.9.2. |  | Ukončenie vodiča SXKD-5E-FTP-PE | 0 | 16 | kus | 0
3037278 | 1.1.1.5.9.3. |  | Ukončenie bezhalogénového vodiča v rozvádzači. zapojenie 4-6 mm2 | 0 | 2 | kus | 0
3037279 | 1.1.1.5.9.4. |  | Ukončenie bezhalogénového vodiča v rozvádzači. zapojenie 25 mm2 | 0 | 2 | kus | 0
3037280 | 1.1.1.5.9.5. |  | Montáž konektora | 0 | 2 | kus | 0
3037281 | 1.1.1.5.9.6. |  | Konektor MC4 | 0 | 2 | kus | 0
3037282 | 1.1.1.6. |  | 3.6. Zelené a ekologické opatrenia | 0 | 1 |  | 0
3037283 | 1.1.1.6.1. |  | 3.6.1 Zelená vegetačná strecha | 0 | 1 |  | 0
3037284 | 1.1.1.6.1.1. | HSV | Práce a dodávky HSV | 0 | 1 |  | 0
3037285 | 1.1.1.6.1.1.1. | 1 | Zemné práce | 0 | 1 |  | 0
3037286 | 1.1.1.6.1.1.1.1. |  | Položenie vegetačnej alebo trávnikovej rohože pre zelené strechy do 5° | 0 | 700.7 | m2 | 0
3037287 | 1.1.1.6.1.1.1.2. |  | Rohož vegetačná z rozchodníkov. pre zelené strechy. hrúbka 20 - 40 mm | 0 | 700.7 | m2 | 0
3037288 | 1.1.1.6.1.1.2. | 6 | Úpravy povrchov. podlahy. osadenie | 0 | 1 |  | 0
3037289 | 1.1.1.6.1.1.2.1. |  | Násyp - ochranných pásov pri atike z praného kameniva s utlačením a urovnaním povrchu pre zelené strechy do 5° | 0 | 9.47 | m3 | 0
3037290 | 1.1.1.6.1.1.2.2. |  | Násyp - vegetačná vrstva zo substrátu s utlačením a urovnaním povrchu pre zelené strechy do 5° | 0 | 26.703 | m3 | 0
3037291 | 1.1.1.6.1.1.3. | 99 | Presun hmôt HSV | 0 | 1 |  | 0
3037292 | 1.1.1.6.1.1.3.1. |  | Presun hmôt pre opravy a údržbu objektov vrátane vonkajších plášťov výšky do 25 m | 0 | 57.366 | t | 0
3037293 | 1.1.1.6.1.2. | PSV | Práce a dodávky PSV | 0 | 1 |  | 0
3037294 | 1.1.1.6.1.2.1. | 712 | Izolácie striech. povlakové krytiny | 0 | 1 |  | 0
3037295 | 1.1.1.6.1.2.1.1. |  | Zhotovenie drenážnej a vodoakumulačnej vrstvy z profilovaných nopových fólií pre zelené strechy do 5°. výška nopov do 25 mm | 0 | 954.78 | m2 | 0
3037296 | 1.1.1.6.1.2.1.2. |  | Fólia profilovaná drenážna a vodoakumulačná z recyklovaného HDPE pre zelené strechy. výška nopov 20 mm | 0 | 1097.997 | m2 | 0
3037297 | 1.1.1.6.1.2.1.3. |  | Zhotovenie filtračnej vrstvy z textílie pre zelené strechy do 5° | 0 | 954.78 | m2 | 0
3037298 | 1.1.1.6.1.2.1.4. |  | Textília filtračná z PP vlákna pre zelené strechy. plošná hmotnosť 300 g/m2 | 0 | 1097.997 | m2 | 0
3037299 | 1.1.1.6.1.2.1.5. |  | Zhotovenie protizosuvného systému z geobuniek na osadenie substrátu pre šikmé zelené strechy do 30° | 0 | 890.1 | m2 | 0
3037300 | 1.1.1.6.1.2.1.6. |  | Geobunky z HDPE s dierovanou stenou pre zelené vegetačné strechy. výška 50 mm. 38 buniek/m2 | 0 | 907.902 | m2 | 0
3037301 | 1.1.1.6.1.2.1.7. |  | Presun hmôt pre izoláciu povlakovej krytiny v objektoch výšky nad 6 do 12 m | 0 | 1 | KPL | 0
3037302 | 1.1.1.6.1.2.2. | 713 | Izolácie tepelné | 0 | 1 |  | 0
3037303 | 1.1.1.6.1.2.2.1. |  | Montáž tepelnej izolácie striech plochých do 10° minerálnou vlnou. jednovrstvová kladenými voľne | 0 | 890.1 | m2 | 0
3037304 | 1.1.1.6.1.2.2.2. |  | Doska z minerálnej vlny hydrofilná pre zelené strechy a steny. hrúbka 50 mm | 0 | 907.902 | m2 | 0
3037305 | 1.1.1.6.1.2.2.3. |  | Presun hmôt pre izolácie tepelné v objektoch výšky nad 6 m do 12 m | 0 | 1 | KPL | 0
3037306 | 1.1.1.6.2. |  | 3.6.2 Dažďová záhrada | 0 | 1 |  | 0
3037307 | 1.1.1.6.2.1. | HSV | Práce a dodávky HSV | 0 | 1 |  | 0
3037308 | 1.1.1.6.2.1.1. | 1 | Zemné práce | 0 | 1 |  | 0
3037309 | 1.1.1.6.2.1.1.1. |  | Odstránenie ornice ručne s vodorov. premiest.. na hromady do 50 m hr. do 150 mm | 0 | 10.5 | m3 | 0
3037310 | 1.1.1.6.2.1.1.2. |  | Hĺbenie jám v hornine tr.3 súdržných - ručným náradím | 0 | 59.5 | m3 | 0
3037311 | 1.1.1.6.2.1.1.3. |  | Príplatok za lepivosť pri hĺbení jám ručným náradím v hornine tr. 3 | 0 | 17.85 | m3 | 0
3037312 | 1.1.1.6.2.1.1.4. |  | Hĺbenie rýh šírky do 600 mm v hornine tr. 3 súdržných - ručným náradím | 0 | 33.03 | m3 | 0
3037313 | 1.1.1.6.2.1.1.5. |  | Príplatok za lepivosť pri hĺbení rýh š do 600 mm ručným náradím v hornine tr. 3 | 0 | 9.909 | m3 | 0
3037314 | 1.1.1.6.2.1.1.6. |  | Zásyp sypaninou so zhutnením jám. šachiet. rýh. zárezov alebo okolo objektov do 100 m3 | 0 | 31.5 | m3 | 0
3037315 | 1.1.1.6.2.1.1.7. |  | Obsyp potrubia sypaninou z vhodných hornín 1 až 4 s prehodením sypaniny | 0 | 24.773 | m3 | 0
3037316 | 1.1.1.6.2.1.1.8. |  | Kamenivo ťažené hrubé frakcia 16-32 mm | 0 | 39.636 | t | 0
3037317 | 1.1.1.6.2.1.1.9. |  | Prísyp tesniacej fólie na objektoch vodných stavieb so sklonom do 1:5 | 0 | 31.5 | m3 | 0
3037318 | 1.1.1.6.2.1.1.10. |  | Úprava pláne v hornine tr. 1-4 so zhutnením ručne | 0 | 100 | m2 | 0
3037319 | 1.1.1.6.2.1.1.11. |  | Kopanie jamky pre výsadbu sadeníc s priem. 0. 25m. hĺbky 0.25m nezaburinená zemina tr.1.2. | 0 | 493 | ks | 0
3037320 | 1.1.1.6.2.1.1.12. |  | Kopanie jamky pre výsadbu sadeníc s priem. 0. 50m. hĺbky 0.60m nezaburinená zemina tr.3 | 0 | 8 | ks | 0
3037321 | 1.1.1.6.2.1.1.13. |  | Výsadba dreviny s balom v rovine alebo na svahu do 1:5. | 0 | 8 | ks | 0
3037322 | 1.1.1.6.2.1.1.14. |  | Ker - viď DZ1 a DZ2 | 0 | 8 | ks | 0
3037323 | 1.1.1.6.2.1.1.15. |  | Výsadba sadenice. bez vykopania jamky. v rovine a v sklone do 1:5 v zemine tr.1.2.3 | 0 | 493 | ks | 0
3037324 | 1.1.1.6.2.1.1.16. |  | Rastliny - viď DZ1 a DZ 2 | 0 | 493 | ks | 0
3037325 | 1.1.1.6.2.1.1.17. |  | Mulčovanie záhonu štrkom alebo štrkodrvou hr. vrstvy nad 50 do 100 mm v rovine alebo na svahu do 1:5 | 0 | 70 | m2 | 0
3037326 | 1.1.1.6.2.1.1.18. |  | Kamenivo drvené hrubé frakcia 22-32 mm | 0 | 11.76 | t | 0
3037327 | 1.1.1.6.2.1.2. | 2 | Zakladanie | 0 | 1 |  | 0
3037328 | 1.1.1.6.2.1.2.1. |  | Zhutnenie podložia z rastlej horniny 1 až 4 pod násypy. z hornina súdržných do 92 % PS a nesúdržných | 0 | 55.05 | m2 | 0
3037329 | 1.1.1.6.2.1.3. | 4 | Vodorovné konštrukcie | 0 | 1 |  | 0
3037330 | 1.1.1.6.2.1.3.1. |  | Lôžko pod potrubie. stoky a drobné objekty. v otvorenom výkope z kameniva drobného ťaženého 0-4 mm | 0 | 8.258 | m3 | 0
3037331 | 1.1.1.6.2.1.3.2. |  | Zriadenie vrstvy z geotextílie s presahom s dočas. zaťaž. podkladu so sklonom do 1:5. šírky geotextílie nad 3 do 7.5 m | 0 | 100 | m2 | 0
3037332 | 1.1.1.6.2.1.3.3. |  | Geotextília polypropylénová netkaná 300 g/m2 | 0 | 125 | m2 | 0
3037333 | 1.1.1.6.2.1.4. | 5 | Komunikácie | 0 | 1 |  | 0
3037334 | 1.1.1.6.2.1.4.1. |  | Podklad alebo kryt z kameniva hrubého drveného veľ. 32-63 mm (vibr.štrk) po zhut.hr. 300 mm | 0 | 70 | m2 | 0
3037335 | 1.1.1.6.2.1.5. | 8 | Rúrové vedenie | 0 | 1 |  | 0
3037336 | 1.1.1.6.2.1.5.1. |  | Montáž vodovodného potrubia z dvojvsrtvového PE 100 SDR11/PN16 zváraných natupo D 125x11.4 mm | 0 | 181.5 | m | 0
3037337 | 1.1.1.6.2.1.5.2. |  | Rúra HDPE na vodu PE100 PN16 SDR11 125x11.4x12 m | 0 | 181.5 | m | 0
3037338 | 1.1.1.6.2.1.5.3. |  | Montáž vodovodného potrubia z dvojvsrtvového PE 100 SDR11/PN16 zváraných natupo D 200x18.2 mm | 0 | 2 | m | 0
3037339 | 1.1.1.6.2.1.5.4. |  | Rúra HDPE na vodu PE100 PN16 SDR11 200x18.2x12 m | 0 | 2 | m | 0
3037340 | 1.1.1.6.2.1.5.5. |  | Čistiaci kus na 4 skrutky PVC-U. DN 125 pre hladký. kanalizačný. gravitačný systém | 0 | 2 | ks | 0
3037341 | 1.1.1.6.2.1.5.6. |  | Osadenie dekoračnej nádrže na dažďovú vodu do 300 l | 0 | 1 | ks | 0
3037342 | 1.1.1.6.2.1.5.7. |  | Dekoračná nádrž na dažďovú vodu do 250 l s výpustným kohútom | 0 | 1 | ks | 0
3037343 | 1.1.1.6.2.1.5.8. |  | Montáž filtračnej šachty k systému vsakovacích blokov 425 mm do výšky 2m s plastovým poklopom | 0 | 1 | ks | 0
3037344 | 1.1.1.6.2.1.5.9. |  | Filtračná šachta priemer 425 mm. výška 2m (možno skrátiť). bez poklopu. pre vsakovanie dažďovej vody | 0 | 1 | ks | 0
3037345 | 1.1.1.6.2.1.5.10. |  | Plastový PP poklop tr. zaťaženia A15. 425 mm na vlnovcovú šachtovú rúru | 0 | 1 | ks | 0
3037346 | 1.1.1.6.2.1.5.11. |  | Montáž oceľových chráničiek DN 300 | 0 | 18 | m | 0
3037347 | 1.1.1.6.2.1.5.12. |  | Rúra oceľová bezšvová hladká kruhová bežná d 324 mm. hr. steny 8.0 mm. ozn.11 353.0 | 0 | 18 | m | 0
3037348 | 1.1.1.6.2.1.6. | 99 | Presun hmôt HSV | 0 | 1 |  | 0
3037349 | 1.1.1.6.2.1.6.1. |  | Presun hmôt pre rúrové vedenie hĺbené z rúr z plast.. hmôt alebo sklolamin. v otvorenom výkope | 0 | 120.844 | t | 0
3037350 | 1.1.1.6.2.2. | M | Práce a dodávky M | 0 | 1 |  | 0
3037351 | 1.1.1.6.2.2.1. | 61-M | Geologické a geotechnické práce a služby | 0 | 1 |  | 0
3037352 | 1.1.1.6.2.2.1.1. |  | Vsakovací vrt DN 200. dl.12 m. vrátane vsakovacej skúšky- komplet | 0 | 1 | ks | 0
3037353 | 1.1.1.6.2.3. | HZS | Hodinové zúčtovacie sadzby | 0 | 1 |  | 0
3037354 | 1.1.1.6.2.3.1. |  | Stavebno montážne práce náročné ucelené - odborné. tvorivé remeselné (Tr. 3) v rozsahu 8 a viac hodín - upraviť zvodovú rúru pre napojenie dekoračnej nádoby pre dažďovú vodu+ napojiť druhý altánok | 0 | 4 | hod | 0
3037355 | 1.1.1.7. |  | 3.7. Kvalita vnútorného prostredia | 0 | 1 |  | 0
3037356 | 1.1.1.7.1. | PSV | Práce a dodávky PSV | 0 | 1 |  | 0
3037357 | 1.1.1.7.1.1. | 784 | Maľby | 0 | 1 |  | 0
3037358 | 1.1.1.7.1.1.1. |  | Penetrovanie jednonásobné jemnozrnných podkladov výšky do 3.80 m | 0 | 4829.883 | m2 | 0
3037359 | 1.1.1.7.1.1.2. |  | Maľby akrylátové základné dvojnásobné/umývateľný náter. ručne nanášané na jemnozrnný podklad výšky do 3.80 m | 0 | 5293.253 | m2 | 0
3037360 | 1.1.1.7.1.1.3. |  | Stierka stien na podklad jemnozrnný na schodisku výšky do 3.80 m | 0 | 3577.213 | m2 | 0
3037361 | 1.1.1.7.1.1.4. |  | Stierka stropov na podklad jemnozrnný výšky do 3.80 m | 0 | 1252.67 | m2 | 0
3037362 | 1.1.1.7.2. | HZS | Hodinové zúčtovacie sadzby | 0 | 1 |  | 0
3037363 | 1.1.1.7.2.1. |  | Stavebno montážne práce náročné ucelené - odborné. tvorivé remeselné (Tr. 3) v rozsahu 8 a viac hodín - demontáž a spätná montáž rohových líšt | 0 | 16 | hod | 0
3037364 | 1.1.1.8. |  | 3.8 Domová kanalizácia - opatrenie na zabránenie vlhkosti stien-odvedenie vody | 0 | 1 |  | 0
3037365 | 1.1.1.8.1. | HSV | Práce a dodávky HSV | 0 | 1 |  | 0
3037366 | 1.1.1.8.1.1. | 1 | Zemné práce | 0 | 1 |  | 0
3037367 | 1.1.1.8.1.1.1. |  | Príplatok k cenám za sťaženie výkopu v blízkosti podzemného vedenia alebo výbušnín - pre všetky triedy | 0 | 30.27 | m3 | 0
3037368 | 1.1.1.8.1.1.2. |  | Výkop jamy a ryhy v obmedzenom priestore horn. tr.4 ručne | 0 | 30.27 | m3 | 0
3037369 | 1.1.1.8.1.1.3. |  | Výkop nezapaženej jamy v hornine 4. do 100 m3 | 0 | 6.2 | m3 | 0
3037370 | 1.1.1.8.1.1.4. |  | Hĺbenie nezapažených jám a zárezov. Príplatok za lepivosť horniny 4 | 0 | 4.3 | m3 | 0
3037371 | 1.1.1.8.1.1.5. |  | Výkop v uzavretých priestoroch ručne s naložením výkopu na dopravný prostriedok v hornine tr. 1 až 4 | 0 | 20.52 | m3 | 0
3037372 | 1.1.1.8.1.1.6. |  | Paženie a rozopretie stien rýh pre podzemné vedenie. príložné do 2 m | 0 | 84.6 | m2 | 0
3037373 | 1.1.1.8.1.1.7. |  | Odstránenie paženia rýh pre podzemné vedenie. príložné hĺbky do 2 m | 0 | 84.6 | m2 | 0
3037374 | 1.1.1.8.1.1.8. |  | Vodorovné premiestnenie výkopku z horniny 1-4 do 20m | 0 | 22.56 | m3 | 0
3037375 | 1.1.1.8.1.1.9. |  | Uloženie sypaniny do násypu nesúdržných kamenistých hornín | 0 | 43.38 | m3 | 0
3037376 | 1.1.1.8.1.1.10. |  | Zásyp sypaninou so zhutnením jám. šachiet. rýh. zárezov alebo okolo objektov do 100 m3 | 0 | 22.56 | m3 | 0
3037377 | 1.1.1.8.1.1.11. |  | Piesok technický netriedený hornobriežsky | 0 | 39.48 | t | 0
3037378 | 1.1.1.8.1.1.12. |  | Obsyp potrubia sypaninou z vhodných hornín 1 až 4 s prehodením sypaniny | 0 | 22.56 | m3 | 0
3037379 | 1.1.1.8.1.2. | 2 | Zakladanie | 0 | 1 |  | 0
3037380 | 1.1.1.8.1.2.1. |  | Betón základových dosiek. železový (bez výstuže). tr. C 25/30 | 0 | 7.5 | m3 | 0
3037381 | 1.1.1.8.1.2.2. |  | Výstuž základových dosiek zo zvár. sietí KARI. priemer drôtu 8/8 mm. veľkosť oka 100x100 mm | 0 | 50 | m2 | 0
3037382 | 1.1.1.8.1.2.3. |  | Postupné podbet. základného muriva bez výkopu. zapaž. a debnenia prostým betónom tr. C 20/25 | 0 | 2.5 | m3 | 0
3037383 | 1.1.1.8.1.3. | 4 | Vodorovné konštrukcie | 0 | 1 |  | 0
3037384 | 1.1.1.8.1.3.1. |  | Lôžko pod potrubie. stoky a drobné objekty. v otvorenom výkope z piesku a štrkopiesku do 63 mm | 0 | 0.2 | m3 | 0
3037385 | 1.1.1.8.1.3.2. |  | Osadenie prstenca pod poklopy a mreže. výšky nad 100 do 200 mm | 0 | 1 | ks | 0
3037386 | 1.1.1.8.1.3.3. |  | Betónový roznášací prstenec pre revízne šachty DN 600 až 1000 | 0 | 1 | ks | 0
3037387 | 1.1.1.8.1.4. | 6 | Úpravy povrchov. podlahy. osadenie | 0 | 1 |  | 0
3037388 | 1.1.1.8.1.4.1. |  | Doplnenie existujúcich mazanín prostým betónom (s dodaním hmôt) bez poteru rýh v mazaninách | 0 | 5 | m3 | 0
3037389 | 1.1.1.8.1.4.2. |  | Zhotovenie jednonásobného penetračného náteru pre potery a stierky | 0 | 201.73 | m2 | 0
3037390 | 1.1.1.8.1.4.3. |  | Penetračný náter na nasiakavé podklady pod potery. samonivelizačné hmoty a stavebné lepidlá | 0 | 41.556 | kg | 0
3037391 | 1.1.1.8.1.4.4. |  | Zhotovenie jednonásobného adhézneho mostíku na nenasiakavé podklady pre potery a stierky | 0 | 201.73 | m2 | 0
3037392 | 1.1.1.8.1.4.5. |  | Adhézny mostík na hladké nenasiakavé podklady | 0 | 40.346 | kg | 0
3037393 | 1.1.1.8.1.4.6. |  | Cementová samonivelizačná stierka. pevnosti v tlaku 25 MPa. hr. do 30 mm | 0 | 201.73 | m2 | 0
3037394 | 1.1.1.8.1.5. | 8 | Rúrové vedenie | 0 | 1 |  | 0
3037395 | 1.1.1.8.1.5.1. |  | Montáž kanalizačného PVC-U potrubia hladkého viacvrstvového DN 110 | 0 | 14.5 | m | 0
3037396 | 1.1.1.8.1.5.2. |  | Rúra kanalizačná PVC-U gravitačná. hladká SN4 - KG. ML - viacvrstvová. DN 110. dĺ. 1 m. WAVIN | 0 | 14.5 | ks | 0
3037397 | 1.1.1.8.1.5.3. |  | Montáž kanalizačného PVC-U potrubia hladkého viacvrstvového DN 125 | 0 | 28.6 | m | 0
3037398 | 1.1.1.8.1.5.4. |  | Rúra kanalizačná PVC-U gravitačná. hladká SN4 - KG. ML - viacvrstvová. DN 125. dĺ. 1 m. WAVIN | 0 | 28.6 | ks | 0
3037399 | 1.1.1.8.1.5.5. |  | Montáž kanalizačného PVC-U potrubia hladkého viacvrstvového DN 160 | 0 | 35.9 | m | 0
3037400 | 1.1.1.8.1.5.6. |  | Rúra kanalizačná PVC-U gravitačná. hladká SN4 - KG. ML - viacvrstvová. DN 160. dĺ. 1 m. WAVIN | 0 | 35.9 | ks | 0
3037401 | 1.1.1.8.1.5.7. |  | Montáž kanalizačného PVC-U potrubia hladkého viacvrstvového DN 200 | 0 | 38.5 | m | 0
3037402 | 1.1.1.8.1.5.8. |  | Rúra kanalizačná PVC-U gravitačná. hladká SN4 - KG. ML - viacvrstvová. DN 200. dĺ. 3 m. WAVIN | 0 | 13.09 | ks | 0
3037403 | 1.1.1.8.1.5.9. |  | Montáž PP revíznej kanalizačnej šachty priemeru 425 do výšky šachty 2 m s plastovým poklopom | 0 | 4 | ks | 0
3037404 | 1.1.1.8.1.5.10. |  | Šachtové dno s prítokom DN 200-T. ku kanalizačnej revíznej šachte TEGRA 425. PP. WAVIN | 0 | 3 | ks | 0
3037405 | 1.1.1.8.1.5.11. |  | Šachtové dno prietočné DN 200x90°. ku kanalizačnej revíznej šachte TEGRA 425. PP. WAVIN | 0 | 1 | ks | 0
3037406 | 1.1.1.8.1.5.12. |  | Vlnovcová šachtová rúra kanalizačná TEGRA 425. dĺžka 2 m. PP. WAVIN | 0 | 4 | ks | 0
3037407 | 1.1.1.8.1.5.13. |  | Plastový PP poklop pachotesný typ 425 s madlom na šachtovú rúru. WAVIN | 0 | 4 | ks | 0
3037408 | 1.1.1.8.1.5.14. |  | Gumové tesnenie šachtovej rúry 425 ku kanalizačnej revíznej šachte TEGRA 425. WAVIN | 0 | 4 | ks | 0
3037409 | 1.1.1.8.1.6. | 9 | Ostatné konštrukcie a práce-búranie | 0 | 1 |  | 0
3037410 | 1.1.1.8.1.6.1. |  | Rezanie existujúceho betónového krytu alebo podkladu hĺbky nad 150 do 200 mm | 0 | 159 | m | 0
3037411 | 1.1.1.8.1.6.2. |  | Búranie základov alebo vybúranie otvorov plochy nad 4 m2 z betónu prostého alebo preloženého kameňom. -2.20000t | 0 | 2.5 | m3 | 0
3037412 | 1.1.1.8.1.6.3. |  | Búranie muriva alebo vybúranie otvorov plochy nad 4 m2 nadzákladového z tehál pálených maloformátových alebo vápennopieskových. na maltu vápennú alebo vápennocementovú. -1.800 t | 0 | 1.6 | m3 | 0
3037413 | 1.1.1.8.1.6.4. |  | Búranie podkladov pod dlažby. liatych dlažieb a mazanín.betón.liaty asfalt hr.nad 100 mm. plochy nad 4 m2 -2.20000t | 0 | 9.192 | m3 | 0
3037414 | 1.1.1.8.1.6.5. |  | Príplatok za búranie betónovej mazaniny so zváranou sieťou alebo rabicovým pletivom hr. nad 100 mm | 0 | 9.192 | m3 | 0
3037415 | 1.1.1.8.1.6.6. |  | Búranie dlažieb. z kamen.. cement.. terazzových. čadičových alebo keramických. hr. nad 10 mm. -0.06500t | 0 | 67.57 | m2 | 0
3037416 | 1.1.1.8.1.6.7. |  | Vybúranie kanalizačného potrubia DN do 200 mm. -0.06300t | 0 | 65 | m | 0
3037417 | 1.1.1.8.1.6.8. |  | Vybúranie kanalizačného potrubia DN do 300 mm. -0.09300t | 0 | 38 | m | 0
3037418 | 1.1.1.8.1.6.9. |  | Odsekanie a odobratie obkladov stien z obkladačiek vnútorných vrátane podkladovej omietky nad 2 m2. -0.06800t | 0 | 29.925 | m2 | 0
3037419 | 1.1.1.8.1.6.10. |  | Odvoz sutiny a vybúraných hmôt na skládku do 1 km | 0 | 43.105 | t | 0
3037420 | 1.1.1.8.1.6.11. |  | Odvoz sutiny a vybúraných hmôt na skládku za každý ďalší 1 km | 0 | 43.105 | t | 0
3037421 | 1.1.1.8.1.6.12. |  | Vnútrostavenisková doprava sutiny a vybúraných hmôt do 10 m | 0 | 43.105 | t | 0
3037422 | 1.1.1.8.1.6.13. |  | Vnútrostavenisková doprava sutiny a vybúraných hmôt za každých ďalších 5 m | 0 | 431.05 | t | 0
3037423 | 1.1.1.8.1.6.14. |  | Poplatok za skládku - betón. tehly. dlaždice. obkladačky a keramika (17 01). ostatné | 0 | 43.105 | t | 0
3037424 | 1.1.1.8.1.7. | 99 | Presun hmôt HSV | 0 | 1 |  | 0
3037425 | 1.1.1.8.1.7.1. |  | Presun hmôt pre rúrové vedenie hĺbené z rúr z plast.. hmôt alebo sklolamin. v otvorenom výkope | 0 | 88.308 | t | 0
3037426 | 1.1.1.8.2. | PSV | Práce a dodávky PSV | 0 | 1 |  | 0
3037427 | 1.1.1.8.2.1. | 711 | Izolácie proti vode a vlhkosti | 0 | 1 |  | 0
3037428 | 1.1.1.8.2.1.1. |  | Izolácie proti zemnej vlhkosti a povrchovej vode 2-zložkovou stierkou hydroizolačnou minerálnou pružnou hr. 2 mm na ploche vodorovnej | 0 | 108.84 | m2 | 0
3037429 | 1.1.1.8.2.1.2. |  | Izolácia proti zemnej vlhkosti a povrchovej vodeI 2-zložkovou stierkou hydroizolačnou minerálnou pružnou hr. 2 mm na ploche zvislej | 0 | 7.6 | m2 | 0
3037430 | 1.1.1.8.2.1.3. |  | Presun hmôt pre izoláciu proti vode v objektoch výšky do 6 m | 0 | 1 | KPL | 0
3037431 | 1.1.1.8.2.2. | 721 | Zdravotech. vnútorná kanalizácia | 0 | 1 |  | 0
3037432 | 1.1.1.8.2.2.1. |  | Demontáž potrubia z liatinových rúr odpadového alebo dažďového do DN 100. -0.01492t | 0 | 28 | m | 0
3037433 | 1.1.1.8.2.2.2. |  | Potrubie z PVC - U odpadové zvislé hrdlové Dxt 110x2.2 mm | 0 | 12 | m | 0
3037434 | 1.1.1.8.2.2.3. |  | Potrubie z PVC - U odpadové zvislé hrdlové Dxt 125x3.2 mm | 0 | 3 | m | 0
3037435 | 1.1.1.8.2.2.4. |  | Potrubie z PVC - U odpadové zvislé hrdlové Dxt 160x3.9 mm | 0 | 4 | m | 0
3037436 | 1.1.1.8.2.2.5. |  | Montáž odpadového HT potrubia vodorovného DN 40 | 0 | 26 | m | 0
3037437 | 1.1.1.8.2.2.6. |  | HT rúra hrdlová DN 40 dĺ. 1 m PP systém pre rozvod vnútorného odpadu. PIPELIFE | 0 | 26 | ks | 0
3037438 | 1.1.1.8.2.2.7. |  | Montáž odpadového HT potrubia vodorovného DN 50 | 0 | 15 | m | 0
3037439 | 1.1.1.8.2.2.8. |  | HT rúra hrdlová DN 50 dĺ. 1 m PP systém pre rozvod vnútorného odpadu. PIPELIFE | 0 | 15 | ks | 0
3037440 | 1.1.1.8.2.2.9. |  | Montáž odpadového HT potrubia vodorovného DN 100 | 0 | 12 | m | 0
3037441 | 1.1.1.8.2.2.10. |  | HT rúra hrdlová DN 100 dĺ. 1 m PP systém pre rozvod vnútorného odpadu. PIPELIFE | 0 | 12 | ks | 0
3037442 | 1.1.1.8.2.2.11. |  | Montáž odpadového HT potrubia zvislého DN 100 | 0 | 88 | m | 0
3037443 | 1.1.1.8.2.2.12. |  | HT rúra hrdlová DN 100 dĺ. 1 m PP systém pre rozvod vnútorného odpadu. PIPELIFE | 0 | 88 | ks | 0
3037444 | 1.1.1.8.2.2.13. |  | Ventilačné hlavice strešná - plastové DN 100 HUL 810 | 0 | 14 | ks | 0
3037445 | 1.1.1.8.2.2.14. |  | Hlavica vetracia HL810.0. DN 110. materiál PP | 0 | 14 | ks | 0
3037446 | 1.1.1.8.2.2.15. |  | Montáž privzdušňovacieho ventilu pre odpadové potrubia DN 110 | 0 | 1 | ks | 0
3037447 | 1.1.1.8.2.2.16. |  | Privzdušňovacia hlavica HL900N. DN 50/75/110. (37 l/s). - 40 až + 60°C. dvojitá vzduchová izolácia. vnútorná kanalizácia. PP | 0 | 1 | ks | 0
3037448 | 1.1.1.8.2.2.17. |  | Ostatné - skúška tesnosti kanalizácie v objektoch vodou do DN 125 | 0 | 225 | m | 0
3037449 | 1.1.1.8.2.2.18. |  | Ostatné - skúška tesnosti kanalizácie v objektoch vodou DN 150 alebo DN 200 | 0 | 104 | m | 0
3037450 | 1.1.1.8.2.2.19. |  | D+M - Separátor tuku – 180 L ¦ napr.Hendi alebo ekvivalent | 0 | 1 | ks | 0
3037451 | 1.1.1.8.2.2.20. |  | Presun hmôt pre vnútornú kanalizáciu v objektoch výšky nad 6 do 12 m | 0 | 1 | KPL | 0
3037452 | 1.1.1.8.2.3. | 725 | Zdravotechnika - zariaď. predmety | 0 | 1 |  | 0
3037453 | 1.1.1.8.2.3.1. |  | Demontáž záchoda splachovacieho s nádržou alebo s tlakovým splachovačom. na ďalšie použitie | 0 | 27 | súb. | 0
3037454 | 1.1.1.8.2.3.2. |  | Montáž záchodovej misy keramickej kombinovanej | 0 | 27 | ks | 0
3037455 | 1.1.1.8.2.3.3. |  | Montáž zápachovej uzávierky pre zariaďovacie predmety. ostatných typov do D 40 mm | 0 | 8 | ks | 0
3037456 | 1.1.1.8.2.3.4. |  | Zápachová uzávierka kondenzačná HL136NT. DN 40. transparentný. horizontálne pripojenie 5/4". mechanický uzáver proti zápachu v suchom stave. čistiaci otvor. vetranie a klimatizácia. PP | 0 | 8 | ks | 0
3037457 | 1.1.1.8.2.3.5. |  | Presun hmôt pre zariaďovacie predmety v objektoch výšky do 6 m | 0 | 1 | KPL | 0
3037458 | 1.1.1.8.2.4. | 763 | Konštrukcie - drevostavby | 0 | 1 |  | 0
3037459 | 1.1.1.8.2.4.1. |  | Šachtová SDK predsadená stena. jednoduchá kca CW+UW 75. dvojito opláštená doskou protipožiarnou DF 2x12.5 mm | 0 | 26.7 | m2 | 0
3037460 | 1.1.1.8.2.4.2. |  | Presun hmôt pre sadrokartónové konštrukcie v stavbách (objektoch) výšky do 7 m | 0 | 1 | KPL | 0
3037461 | 1.1.1.8.2.5. | 767 | Konštrukcie doplnkové kovové | 0 | 1 |  | 0
3037462 | 1.1.1.8.2.5.1. |  | Montáž objímky pre montáž potrubia do steny alebo stropu D 25-28 mm | 0 | 24 | ks | 0
3037463 | 1.1.1.8.2.5.2. |  | Potrubná objímka pozinkovaná. rozsah upínania D 25-28 mm. DN potrubia 3/4". M8. EPDM izolant | 0 | 24 | ks | 0
3037464 | 1.1.1.8.2.5.3. |  | Montáž objímky pre montáž potrubia do steny alebo stropu D 32- 36 mm | 0 | 28 | ks | 0
3037465 | 1.1.1.8.2.5.4. |  | Potrubná objímka pozinkovaná. rozsah upínania D 32-36 mm. DN potrubia 1". M8. EPDM izolant | 0 | 28 | ks | 0
3037466 | 1.1.1.8.2.5.5. |  | Montáž objímky pre montáž potrubia do steny alebo stropu D 48-53 mm | 0 | 49 | ks | 0
3037467 | 1.1.1.8.2.5.6. |  | Potrubná objímka pozinkovaná. rozsah upínania D 48-53 mm. DN potrubia 1 1/2". M8. EPDM izolant | 0 | 49 | ks | 0
3037468 | 1.1.1.8.2.5.7. |  | Montáž objímky pre montáž potrubia do steny alebo stropu D 54-58 mm | 0 | 60 | ks | 0
3037469 | 1.1.1.8.2.5.8. |  | Potrubná objímka pozinkovaná. rozsah upínania D 54-58 mm. M8. EPDM izolant | 0 | 60 | ks | 0
3037470 | 1.1.1.8.2.5.9. |  | Presun hmôt pre kovové stavebné doplnkové konštrukcie v objektoch výšky do 6 m | 0 | 1 | KPL | 0
3037471 | 1.1.1.8.2.6. | 771 | Podlahy z dlaždíc | 0 | 1 |  | 0
3037472 | 1.1.1.8.2.6.1. |  | Montáž soklíkov z obkladačiek do tmelu veľ. 80 mm | 0 | 87.98 | m | 0
3037473 | 1.1.1.8.2.6.2. |  | Montáž podláh z dlaždíc keramických do tmelu flexibilného | 0 | 83.31 | m2 | 0
3037474 | 1.1.1.8.2.6.3. |  | Dlaždice keramické | 0 | 70.032 | m2 | 0
3037475 | 1.1.1.8.2.6.4. |  | Dlaždice keramické protišmykové do kuchyne | 0 | 23.93 | m2 | 0
3037476 | 1.1.1.8.2.6.5. |  | Presun hmôt pre podlahy z dlaždíc v objektoch výšky do 6m | 0 | 1 | KPL | 0
3037477 | 1.1.1.8.2.7. | 776 | Podlahy povlakové | 0 | 1 |  | 0
3037478 | 1.1.1.8.2.7.1. |  | Lepenie podlahových soklov z PVC | 0 | 142.18 | m | 0
3037479 | 1.1.1.8.2.7.2. |  | Soklová PVC lišta | 0 | 156.682 | m | 0
3037480 | 1.1.1.8.2.7.3. |  | Odstránenie povlakových podláh z nášľapnej plochy lepených s podložkou. -0.00100t | 0 | 28.39 | m2 | 0
3037481 | 1.1.1.8.2.7.4. |  | Lepenie povlakových podláh PVC vinylových heterogénnych v pásoch | 0 | 118.42 | m2 | 0
3037482 | 1.1.1.8.2.7.5. |  | Podlaha PVC heterogénna. hrúbka do 2.6 mm | 0 | 121.973 | m2 | 0
3037483 | 1.1.1.8.2.7.6. |  | Presun hmôt pre podlahy povlakové v objektoch výšky do 6 m | 0 | 1 | KPL | 0
3037484 | 1.1.1.8.2.8. | 781 | Obklady | 0 | 1 |  | 0
3037485 | 1.1.1.8.2.8.1. |  | Montáž obkladov vnútor. stien z obkladačiek kladených do tmelu flexibilného | 0 | 7.6 | m2 | 0
3037486 | 1.1.1.8.2.8.2. |  | Obkladačky keramické glazované jednofarebné hladké | 0 | 7.904 | m2 | 0
3037487 | 1.1.1.8.2.8.3. |  | Presun hmôt pre obklady keramické v objektoch výšky do 6 m | 0 | 1 | KPL | 0
3037488 | 1.1.1.9. |  | 3.9 Injektovanie podláh - statika - opatrenie po odvedení dažďovej vody | 0 | 1 |  | 0
3037489 | 1.1.1.9.1. | HSV | Práce a dodávky HSV | 0 | 1 |  | 0
3037490 | 1.1.1.9.1.1. | 2 | Zakladanie | 0 | 1 |  | 0
3037491 | 1.1.1.9.1.1.1. |  | Príplatok k cene za výnos jadra vrtov pre injektáže podzemné v hĺbke 0 - 25 m. D nad 56 do 93 mm | 0 | 35 | m | 0
3037492 | 1.1.1.9.1.1.2. |  | Vrty pre injektáž zvislé. povrchové D nad 56 do 93 mm. v hĺbke 0-25 m. v hornine IV | 0 | 35 | m | 0
3037493 | 1.1.1.9.1.1.3. |  | Injektovanie povrchové s dvojitým obturátorom mikropilót alebo kotiev tlakom do 0. 6 MPa (hod) | 0 | 20 | hod | 0
3037494 | 1.1.1.9.1.1.4. |  | Dodanie hmôt pre inj. nízkotl.. zemina ílová-bentonit mletý GA | 0 | 3.64 | t | 0
3037495 | 1.1.1.9.1.2. | 6 | Úpravy povrchov. podlahy. osadenie | 0 | 1 |  | 0
3037496 | 1.1.1.9.1.2.1. |  | Oprava vnútorných vápenných omietok stropov železobetónových rovných tvárnicových a klenieb. opravovaná plocha nad 5 do 10 %.hladká | 0 | 1252.67 | m2 | 0
3037497 | 1.1.1.9.1.2.2. |  | Príprava vnútorného podkladu stropov penetráciou základnou | 0 | 1252.67 | m2 | 0
3037498 | 1.1.1.9.1.2.3. |  | Potiahnutie vnútorných stropov sklotextilnou mriežkou s celoplošným prilepením - 10% | 0 | 125.267 | m2 | 0
3037499 | 1.1.1.9.1.2.4. |  | Oprava vnútorných vápenných omietok stien. v množstve opravenej plochy nad 10 do 30 % hladkých | 0 | 3577.213 | m2 | 0
3037500 | 1.1.1.9.1.2.5. |  | Príprava vnútorného podkladu stien penetráciou základnou | 0 | 3577.213 | m2 | 0
3037501 | 1.1.1.9.1.2.6. |  | Potiahnutie vnútorných stien sklotextilnou mriežkou s celoplošným prilepením - 30 % | 0 | 1073.164 | m2 | 0
3037502 | 1.1.1.9.1.2.7. |  | Doplnenie existujúcich mazanín prostým betónom bez poteru o ploche do 1 m2 a hr.do 240 mm | 0 | 0.07 | m3 | 0
3037503 | 1.1.1.9.1.3. | 9 | Ostatné konštrukcie a práce-búranie | 0 | 1 |  | 0
3037504 | 1.1.1.9.1.3.1. |  | Vyčistenie budov pri výške podlaží do 4 m | 0 | 108 | m2 | 0
3037505 | 1.1.1.9.1.3.2. |  | Búranie dlažieb. z kamen.. cement.. terazzových. čadičových alebo keramických. hr. nad 10 mm. -0.06500t | 0 | 105.77 | m2 | 0
3037506 | 1.1.1.9.1.3.3. |  | Jadrové vrty diamantovými korunkami do D 80 mm do stropov - betónových. dlažieb -0.00011t | 0 | 1400 | cm | 0
3037507 | 1.1.1.9.1.3.4. |  | Otlčenie omietok stropov vnútorných vápenných alebo vápennocementových v rozsahu do 10 %. -0.00400t | 0 | 1252.67 | m2 | 0
3037508 | 1.1.1.9.1.3.5. |  | Otlčenie omietok stien vnútorných vápenných alebo vápennocementových v rozsahu do 30 %. -0.01000t | 0 | 3577.213 | m2 | 0
3037509 | 1.1.1.9.1.3.6. |  | Zvislá doprava sutiny a vybúraných hmôt za prvé podlažie nad alebo pod základným podlažím | 0 | 47.812 | t | 0
3037510 | 1.1.1.9.1.3.7. |  | Odvoz sutiny a vybúraných hmôt na skládku do 1 km | 0 | 47.812 | t | 0
3037511 | 1.1.1.9.1.3.8. |  | Odvoz sutiny a vybúraných hmôt na skládku za každý ďalší 1 km | 0 | 478.12 | t | 0
3037512 | 1.1.1.9.1.3.9. |  | Vnútrostavenisková doprava sutiny a vybúraných hmôt do 10 m | 0 | 47.812 | t | 0
3037513 | 1.1.1.9.1.3.10. |  | Vnútrostavenisková doprava sutiny a vybúraných hmôt za každých ďalších 5 m | 0 | 478.12 | t | 0
3037514 | 1.1.1.9.1.3.11. |  | Poplatok za skládku - betón. tehly. dlaždice. obkladačky a keramika (17 01). ostatné | 0 | 47.812 | t | 0
3037515 | 1.1.1.9.1.4. | 99 | Presun hmôt HSV | 0 | 1 |  | 0
3037516 | 1.1.1.9.1.4.1. |  | Presun hmôt pre opravy a údržbu objektov vrátane vonkajších plášťov výšky do 25 m | 0 | 64.43 | t | 0
3037517 | 1.1.1.9.2. | PSV | Práce a dodávky PSV | 0 | 1 |  | 0
3037518 | 1.1.1.9.2.1. | 771 | Podlahy z dlaždíc | 0 | 1 |  | 0
3037519 | 1.1.1.9.2.1.1. |  | Opravy podláh z dlaždíc hutných. glazovaných alebo keramických -0.00180t | 0 | 5 | ks | 0
3037520 | 1.1.1.9.2.1.2. |  | Presun hmôt pre podlahy z dlaždíc v objektoch výšky do 6m | 0 | 1 | KPL | 0
3037521 | 1.1.1.9.2.2. | 776 | Podlahy povlakové | 0 | 1 |  | 0
3037522 | 1.1.1.9.2.2.1. |  | Oprava podláh povlakových do 0.25 m2 lepením | 0 | 27 | ks | 0
3037523 | 1.1.1.9.2.2.2. |  | Podlaha PVC homogénna. hrúbka do 2.5 mm | 0 | 6.953 | m2 | 0
3037524 | 1.1.1.9.2.2.3. |  | Presun hmôt pre podlahy povlakové v objektoch výšky do 6 m | 0 | 1 | KPL | 0
3036431 | 1.2. |  | Lehota výstavby | 0 | 1 | počet dní | 0