## ItemPartData
ItemPartID | orderPath | ItemPartTitle | ItemPartCode | BidValue | ItemPartQuantity | ItemPartQuantityType | Total | TypeOfContract | ItemPartDescription
ID | Poradie | Kod | Nazov | Jednotkova cena | Mnozstvo | Merna jednotka | Celkova cena | Typ | Popis
1717656 | 1. |  | Celkové hodnotenie | 0 | 1 |  | 0
1717657 | 1.1. |  | Celková cena v EUR bez DPH (JC) / s DPH (CC) | 0 | 1.2 |  | 0
1717659 | 1.1.1. |  | Zlepšenie tepelnotechnických vlastností obalových konštrukcií a redukcia uhlíkovej stopy objektu na Laboreckej 2 v Košiciach | 0 | 1 |  | 0
1717660 | 1.1.1.1. |  | SO.101.1 - Vlastná stavba | 0 | 1 |  | 0
1717661 | 1.1.1.1.1. |  | 01 - Zlepšenie tepelnotechnických vlastností objektu | 0 | 1 |  | 0
1717662 | 1.1.1.1.1.1. |  | 01.1 ASR | 0 | 1 |  | 0
1717663 | 1.1.1.1.1.1.1. |  | 01.1.1 - Búracie práce | 0 | 1 |  | 0
1717664 | 1.1.1.1.1.1.1.1. | HSV | Práce a dodávky HSV | 0 | 1 |  | 0
1717665 | 1.1.1.1.1.1.1.1.1. | 1 | Zemné práce | 0 | 1 |  | 0
1717666 | 1.1.1.1.1.1.1.1.1.1. |  | Odstránenie krytu v ploche do 200 m2 z kameniva hrubého drveného. hr.100 do 200 mm. -0.23500t | 0 | 6.73 | m2 | 0
1717667 | 1.1.1.1.1.1.1.1.1.2. |  | Odstránenie krytu v ploche do 200 m2 z betónu prostého. hr. vrstvy do 150 mm. -0.22500t | 0 | 44.83 | m2 | 0
1717668 | 1.1.1.1.1.1.1.1.1.3. |  | Odstránenie krytu asfaltového v ploche do 200 m2. hr. nad 50 do 100 mm. -0.18100t | 0 | 3.1 | m2 | 0
1717669 | 1.1.1.1.1.1.1.1.1.4. |  | Výkop jamy a ryhy v obmedzenom priestore horn. tr.3 ručne | 0 | 9.956 | m3 | 0
1717670 | 1.1.1.1.1.1.1.1.1.5. |  | Vodorovné premiestnenie výkopku po spevnenej ceste z horniny tr.1-4. do 100 m3 na vzdialenosť do 3000 m | 0 | 3.546 | m3 | 0
1717671 | 1.1.1.1.1.1.1.1.1.6. |  | Vodorovné premiestnenie výkopku po spevnenej ceste z horniny tr.1-4. do 100 m3. príplatok k cene za každých ďalšich a začatých 1000 m | 0 | 28.368 | m3 | 0
1717672 | 1.1.1.1.1.1.1.1.1.7. |  | Uloženie sypaniny na skládky do 100 m3 | 0 | 3.546 | m3 | 0
1717673 | 1.1.1.1.1.1.1.1.1.8. |  | Poplatok za skladovanie - zemina a kamenivo (17 05) ostatné | 0 | 7.965 | t | 0
1717674 | 1.1.1.1.1.1.1.1.2. | 9 | Ostatné konštrukcie a práce-búranie | 0 | 1 |  | 0
1717675 | 1.1.1.1.1.1.1.1.2.1. |  | Otryskanie degradovaného betónu vodou do 20 mm. -0.02200t | 0 | 86.2 | m2 | 0
1717676 | 1.1.1.1.1.1.1.1.2.2. |  | Montáž lešenia ľahkého pracovného radového s podlahami šírky nad 1.00 do 1.20 m. výšky do 10 m | 0 | 831 | m2 | 0
1717677 | 1.1.1.1.1.1.1.1.2.3. |  | Príplatok za prvý a každý ďalší i začatý mesiac použitia lešenia ľahkého pracovného radového s podlahami šírky nad 1.00 do 1.20 m. výšky do 10 m | 0 | 1662 | m2 | 0
1717678 | 1.1.1.1.1.1.1.1.2.4. |  | Demontáž lešenia ľahkého pracovného radového s podlahami šírky nad 1.00 do 1.20 m. výšky do 10 m | 0 | 831 | m2 | 0
1717679 | 1.1.1.1.1.1.1.1.2.5. |  | Ochranná sieť na boku lešenia | 0 | 831 | m2 | 0
1717680 | 1.1.1.1.1.1.1.1.2.6. |  | Demontáž ochrannej siete na boku lešenia | 0 | 831 | m2 | 0
1717681 | 1.1.1.1.1.1.1.1.2.7. |  | Búranie základov alebo vybúranie otvorov plochy nad 4 m2 z betónu prostého alebo preloženého kameňom. -2.20000t | 0 | 1.1 | m3 | 0
1717682 | 1.1.1.1.1.1.1.1.2.8. |  | Búranie priečok alebo vybúranie otvorov plochy nad 4 m2 z tehál pálených. plných alebo dutých hr. do 150 mm. -0.19600t | 0 | 16.434 | m2 | 0
1717683 | 1.1.1.1.1.1.1.1.2.9. |  | Búranie muriva alebo vybúranie otvorov plochy nad 4 m2 nadzákladového z tehál pálených. vápenopieskových. cementových na maltu. -1.90500t | 0 | 2.17 | m3 | 0
1717684 | 1.1.1.1.1.1.1.1.2.10. |  | Búranie muriva alebo vybúranie otvorov plochy nad 4 m2 železobetonového nadzákladného. -2.40000t | 0 | 0.524 | m3 | 0
1717685 | 1.1.1.1.1.1.1.1.2.11. |  | Búranie muriva priečok zo sklenených tvárnic. hr. do 150 mm. -0.08200t | 0 | 1.37 | m2 | 0
1717686 | 1.1.1.1.1.1.1.1.2.12. |  | Búranie akýchkoľvek betónových schodiskových stupňov zhotovených na mieste. -0.07000t | 0 | 3.29 | m | 0
1717687 | 1.1.1.1.1.1.1.1.2.13. |  | Búranie železobetónových stropov doskových hr.do 80 mm. -2.40000t | 0 | 0.1 | m3 | 0
1717688 | 1.1.1.1.1.1.1.1.2.14. |  | Búranie železobetónových schodiskových ramien monolitických. -0.39200t | 0 | 1.14 | m2 | 0
1717689 | 1.1.1.1.1.1.1.1.2.15. |  | Vybúranie valcovaných nosníkov uložených v murive zmiešanom. kamennom. tehl. hm. do 10kg/m. -1.24400t | 0 | 0.005 | t | 0
1717690 | 1.1.1.1.1.1.1.1.2.16. |  | Búranie podláh z pórobetónových panelov. kladené na plocho | 0 | 546.83 | m2 | 0
1717691 | 1.1.1.1.1.1.1.1.2.17. |  | Búranie podkladov pod dlažby. liatych dlažieb a mazanín.betón s poterom.teracom hr.do 100 mm. plochy nad 4 m2 -2.20000t | 0 | 4.512 | m3 | 0
1717692 | 1.1.1.1.1.1.1.1.2.18. |  | Búranie mazanín.betón s poterom. hr.do 150 mm. plochy nad 4 m2 -2.20000t | 0 | 0.76 | m3 | 0
1717693 | 1.1.1.1.1.1.1.1.2.19. |  | Búranie dlažieb. z kamen.. cement.. terazzových. čadičových alebo keramických. hr. nad 10 mm. -0.06500t | 0 | 86.2 | m2 | 0
1717694 | 1.1.1.1.1.1.1.1.2.20. |  | Prikresanie rovných ostení. bez odstupu. po hrubom vybúraní otvorov. v murive tehl. na maltu. -0.05700t | 0 | 5.528 | m2 | 0
1717695 | 1.1.1.1.1.1.1.1.2.21. |  | Vyvesenie dreveného okenného krídla do suti plochy do 1.5 m2. -0.01200t | 0 | 98 | ks | 0
1717696 | 1.1.1.1.1.1.1.1.2.22. |  | Vyvesenie dreveného dverného krídla do suti plochy do 2 m2. -0.02400t | 0 | 12 | ks | 0
1717697 | 1.1.1.1.1.1.1.1.2.23. |  | Vybúranie drevených rámov okien jednod. plochy do 1 m2. -0.04100t | 0 | 203.353 | m2 | 0
1717698 | 1.1.1.1.1.1.1.1.2.24. |  | Vybúranie drevených dverových zárubní plochy nad 2 m2. -0.06700t | 0 | 16.06 | m2 | 0
1717699 | 1.1.1.1.1.1.1.1.2.25. |  | Vyvesenie kovového okenného krídla do suti plochy do 1. 5 m2 | 0 | 112 | ks | 0
1717700 | 1.1.1.1.1.1.1.1.2.26. |  | Vyvesenie kovového dverného krídla do suti plochy do 2 m2 | 0 | 1 | ks | 0
1717701 | 1.1.1.1.1.1.1.1.2.27. |  | Vybúranie kovových rámov okien jednoduchých plochy do 1 m2. -0.06500t | 0 | 102.875 | m2 | 0
1717702 | 1.1.1.1.1.1.1.1.2.28. |  | Vybúranie kovových dverových zárubní plochy do 2 m2. -0.07600t | 0 | 1.818 | m2 | 0
1717703 | 1.1.1.1.1.1.1.1.2.29. |  | Vybúranie kovových dverových zárubní plochy nad 2 m2. -0.06300t | 0 | 9.008 | m2 | 0
1717704 | 1.1.1.1.1.1.1.1.2.30. |  | Vybúranie a vybratie mreží do 2 m2. -0.00600t | 0 | 25.535 | m2 | 0
1717705 | 1.1.1.1.1.1.1.1.2.31. |  | Vyvesenie plastového dverného krídla do suti plochy do 2 m2. -0.02600t | 0 | 2 | ks | 0
1717706 | 1.1.1.1.1.1.1.1.2.32. |  | Vybúranie plastových dverových zárubní plochy nad 2 m2. -0.06200t | 0 | 3.19 | m2 | 0
1717707 | 1.1.1.1.1.1.1.1.2.33. |  | Vybúranie drevených zábradlí a madiel. -0.01600t | 0 | 2.46 | m | 0
1717708 | 1.1.1.1.1.1.1.1.2.34. |  | Vybúranie kovových madiel a zábradlí. -0.03700t | 0 | 22.14 | m | 0
1717709 | 1.1.1.1.1.1.1.1.2.35. |  | Otlčenie omietok stien cementových v rozsahu do 100 %. -0.06100t. hrúbka omietky 30 mm | 0 | 27.455 | m2 | 0
1717710 | 1.1.1.1.1.1.1.1.2.36. |  | Otlčenie omietok šľachtených a pod.. vonkajších brizolitových. v rozsahu do 30 %. -0.01600t | 0 | 476.197 | m2 | 0
1717711 | 1.1.1.1.1.1.1.1.2.37. |  | Odsekanie a odobratie obkladov stien z obkladačiek vonkajších vrátane podkladovej omietky nad 2 m2. -0.08900t | 0 | 4.15 | m2 | 0
1717712 | 1.1.1.1.1.1.1.1.2.38. |  | Zvislá doprava sutiny a vybúraných hmôt za prvé podlažie nad alebo pod základným podlažím | 0 | 186.159 | t | 0
1717713 | 1.1.1.1.1.1.1.1.2.39. |  | Odvoz sutiny a vybúraných hmôt na skládku do 1 km | 0 | 186.159 | t | 0
1717714 | 1.1.1.1.1.1.1.1.2.40. |  | Odvoz sutiny a vybúraných hmôt na skládku za každý ďalší 1 km | 0 | 1861.59 | t | 0
1717715 | 1.1.1.1.1.1.1.1.2.41. |  | Vnútrostavenisková doprava sutiny a vybúraných hmôt do 10 m | 0 | 186.159 | t | 0
1717716 | 1.1.1.1.1.1.1.1.2.42. |  | Vnútrostavenisková doprava sutiny a vybúraných hmôt za každých ďalších 5 m | 0 | 186.159 | t | 0
1717717 | 1.1.1.1.1.1.1.1.2.43. |  | Poplatok za skladovanie - betón. tehly. dlaždice (17 01) ostatné | 0 | 150 | t | 0
1717718 | 1.1.1.1.1.1.1.1.2.44. |  | Poplatok za skladovanie - bitúmenové zmesi. uholný decht. dechtové výrobky (17 03 ). ostatné | 0 | 0.561 | t | 0
1717719 | 1.1.1.1.1.1.1.1.2.45. |  | Poplatok za skladovanie - zmiešané odpady zo stavieb a demolácií (17 09). ostatné | 0 | 40 | t | 0
1717720 | 1.1.1.1.1.1.1.1.3. | 99 | Presun hmôt HSV | 0 | 1 |  | 0
1717721 | 1.1.1.1.1.1.1.1.3.1. |  | Presun hmôt samostatne budovaného lešenia bez ohľadu na výšku | 0 | 42.788 | t | 0
1717722 | 1.1.1.1.1.1.1.2. | PSV | Práce a dodávky PSV | 0 | 1 |  | 0
1717723 | 1.1.1.1.1.1.1.2.1. | 712 | Izolácie striech. povlakové krytiny | 0 | 1 |  | 0
1717724 | 1.1.1.1.1.1.1.2.1.1. |  | Odstránenie povlakovej krytiny na strechách plochých 10° jednovrstvovej. -0.00600t | 0 | 1148.83 | m2 | 0
1717725 | 1.1.1.1.1.1.1.2.1.2. |  | Odstránenie geotextílie vodorovne alebo zvislo zo strechy | 0 | 546.83 | m2 | 0
1717726 | 1.1.1.1.1.1.1.2.1.3. |  | Odstránenie povlakovej krytiny striech násypu alebo nánosu do 10st. hr. nad 50 do 100mm | 0 | 546.83 | m2 | 0
1717727 | 1.1.1.1.1.1.1.2.1.4. |  | Odstránenie povlakovej krytiny striech ostatné násypu alebo nánosu-príplatok k cene za každých ďalších 50 mm | 0 | 546.83 | m2 | 0
1717728 | 1.1.1.1.1.1.1.2.2. | 713 | Izolácie tepelné | 0 | 1 |  | 0
1717729 | 1.1.1.1.1.1.1.2.2.1. |  | Odstránenie tepelnej izolácie striech plochých kladenej voľne medzi krokvy z vláknitých materiálov hr. do 10 cm -0.001t | 0 | 546.83 | m2 | 0
1717730 | 1.1.1.1.1.1.1.2.3. | 721 | Zdravotechnika - vnútorná kanalizácia | 0 | 1 |  | 0
1717731 | 1.1.1.1.1.1.1.2.3.1. |  | Demontáž vetracej hlavice pre potrubie DN 65 | 0 | 12 | ks | 0
1717732 | 1.1.1.1.1.1.1.2.3.2. |  | Demontáž vetracej hlavice pre potrubie DN 100 | 0 | 8 | ks | 0
1717733 | 1.1.1.1.1.1.1.2.3.3. |  | Demontáž vetracej hlavice pre potrubie DN 125 | 0 | 14 | ks | 0
1717734 | 1.1.1.1.1.1.1.2.4. | 762 | Konštrukcie tesárske | 0 | 1 |  | 0
1717735 | 1.1.1.1.1.1.1.2.4.1. |  | Demontáž debnenia nadstrešných stien (atika) z dosiek -0.01400 t | 0 | 19.82 | m2 | 0
1717736 | 1.1.1.1.1.1.1.2.4.2. |  | Demontáž podkladových roštov z reziva -0.00800t | 0 | 19.82 | m2 | 0
1717737 | 1.1.1.1.1.1.1.2.5. | 764 | Konštrukcie klampiarske | 0 | 1 |  | 0
1717738 | 1.1.1.1.1.1.1.2.5.1. |  | Demontáž žľabov pododkvap. štvorhranných rovných. oblúkových. do 30° rš 250 a 330 mm. -0.00347t | 0 | 0.2 | m | 0
1717739 | 1.1.1.1.1.1.1.2.5.2. |  | Demontáž oplechovania parapetov rš od 100 do 330 mm. -0.00135t | 0 | 170.24 | m | 0
1717740 | 1.1.1.1.1.1.1.2.5.3. |  | Demontáž oplechovania múrov a nadmuroviek rš do 250 mm. -0.00142t | 0 | 112.82 | m | 0
1717741 | 1.1.1.1.1.1.1.2.5.4. |  | Demontáž oplechovania múrov a nadmuroviek rš 600 mm. -0.00337t | 0 | 1.44 | m | 0
1717742 | 1.1.1.1.1.1.1.2.6. | 766 | Konštrukcie stolárske | 0 | 1 |  | 0
1717743 | 1.1.1.1.1.1.1.2.6.1. |  | Demontáž parapetnej dosky drevenej šírky do 300 mm. -0.006t | 0 | 50 | ks | 0
1717744 | 1.1.1.1.1.1.1.2.7. | 767 | Konštrukcie doplnkové kovové | 0 | 1 |  | 0
1717745 | 1.1.1.1.1.1.1.2.7.1. |  | Demontáž krytín striech z plechov skrutkovaných. -0.00700t | 0 | 4.25 | m2 | 0
1717746 | 1.1.1.1.1.1.1.2.7.2. |  | Demontáž oplotenia na oceľové stĺpiky. výšky do 1 m. -0.00900t | 0 | 12.56 | m | 0
1717747 | 1.1.1.1.1.1.1.2.7.3. |  | Demontáž oplotenia na oceľové stĺpiky. výšky nad 1 do 2 m. -0.00900t | 0 | 1 | m | 0
1717748 | 1.1.1.1.1.1.1.2.7.4. |  | Ostatné opravy samostatným rezaním | 0 | 2.9 | m | 0
1717749 | 1.1.1.1.1.1.1.2.7.5. |  | Demontáž ostatných doplnkov stavieb s hmotnosťou jednotlivých dielov konštrukcií do 50 kg. -0.00100t | 0 | 80 | kg | 0
1717750 | 1.1.1.1.1.1.1.2.8. | 769 | Montáže vzduchotechnických zariadení | 0 | 1 |  | 0
1717751 | 1.1.1.1.1.1.1.2.8.1. |  | Demontáž krycej mriežky hranatej do prierezu 0.100 m2. -0.0024 t | 0 | 5 | ks | 0
1717752 | 1.1.1.1.1.1.1.2.8.2. |  | Demontáž krycej mriežky hranatej prierezu 0.125-0.355 m2. -0.0048 t | 0 | 1 | ks | 0
1717753 | 1.1.1.1.1.1.1.2.8.3. |  | Demontáž výfukovej hlavice kruhovej priemeru do 300 mm | 0 | 1 | ks | 0
1717754 | 1.1.1.1.1.1.2. |  | 01.1.2 - Fasáda | 0 | 1 |  | 0
1717755 | 1.1.1.1.1.1.2.1. | HSV | Práce a dodávky HSV | 0 | 1 |  | 0
1717756 | 1.1.1.1.1.1.2.1.1. | 2 | Zakladanie | 0 | 1 |  | 0
1717757 | 1.1.1.1.1.1.2.1.1.1. |  | Očistenie plôch tlakovou vodou stien akéhokoľvek muriva | 0 | 595.26 | m2 | 0
1717758 | 1.1.1.1.1.1.2.1.1.2. |  | Dodatočné vystužovanie konštrukcií helikálnou výstužou a chemickou injektážnou kotvou. D 8 mm | 0 | 2752 | cm | 0
1717759 | 1.1.1.1.1.1.2.1.1.3. |  | Helikálna výstuž nerezová D 8 mm | 0 | 31.648 | m | 0
1717760 | 1.1.1.1.1.1.2.1.2. | 3 | Zvislé a kompletné konštrukcie | 0 | 1 |  | 0
1717761 | 1.1.1.1.1.1.2.1.2.1. |  | Murivo výplňové (m3) z pórobetonových tvárnic hr. 250 mm P3-450 PD. na MVC a maltu (250x249x599) | 0 | 17.27 | m3 | 0
1717762 | 1.1.1.1.1.1.2.1.2.2. |  | Osadzovanie stĺpika pre pletivové panelové ploty s výškou do 2 m zaliatim cementovou maltou do vynechaných otvorov | 0 | 3 | ks | 0
1717763 | 1.1.1.1.1.1.2.1.2.3. |  | Stĺpik. výška 2.5 m. povrchová úprava | 0 | 3 | ks | 0
1717764 | 1.1.1.1.1.1.2.1.3. | 6 | Úpravy povrchov. podlahy. osadenie | 0 | 1 |  | 0
1717765 | 1.1.1.1.1.1.2.1.3.1. |  | Zakrývanie výplní okenných a dverných otvorov | 0 | 291.475 | m2 | 0
1717766 | 1.1.1.1.1.1.2.1.3.2. |  | Príprava vonkajšieho podkladu stien penetráciou základnou | 0 | 545.8 | m2 | 0
1717767 | 1.1.1.1.1.1.2.1.3.3. |  | Vonkajšia omietka stien pastovitá silikónová roztieraná. hr. 2 mm | 0 | 600.38 | m2 | 0
1717768 | 1.1.1.1.1.1.2.1.3.4. |  | Vonkajšia omietka stien pastovitá dekoratívna mozaiková | 0 | 29.48 | m2 | 0
1717769 | 1.1.1.1.1.1.2.1.3.5. |  | Potiahnutie vonkajších stien sklotextílnou mriežkou s celoplošným prilepením | 0 | 1.49 | m2 | 0
1717770 | 1.1.1.1.1.1.2.1.3.6. |  | Kontaktný zatepľovací systém z XPS hr. 100 mm. zatĺkacie kotvy | 0 | 1.14 | m2 | 0
1717771 | 1.1.1.1.1.1.2.1.3.7. |  | Kontaktný zatepľovací systém soklovej alebo vodou namáhanej časti hr. 140 mm. zatĺkacie kotvy | 0 | 42.399 | m2 | 0
1717772 | 1.1.1.1.1.1.2.1.3.8. |  | Kontaktný zatepľovací systém soklovej alebo vodou namáhanej časti hr. 160 mm. zatĺkacie kotvy | 0 | 20.601 | m2 | 0
1717773 | 1.1.1.1.1.1.2.1.3.9. |  | Kontaktný zatepľovací systém z minerálnej vlny hr. 100 mm. skrutkovacie kotvy | 0 | 28.97 | m2 | 0
1717774 | 1.1.1.1.1.1.2.1.3.10. |  | Kontaktný zatepľovací systém z minerálnej vlny hr. 160 mm. skrutkovacie kotvy | 0 | 520.758 | m2 | 0
1717775 | 1.1.1.1.1.1.2.1.4. | 9 | Ostatné konštrukcie a práce-búranie | 0 | 1 |  | 0
1717776 | 1.1.1.1.1.1.2.1.4.1. |  | Čistenie budov umývaním vonkajších plôch okien a dverí | 0 | 291.475 | m2 | 0
1717777 | 1.1.1.1.1.1.2.1.4.2. |  | PVC soklový profil šírky 163 mm | 0 | 82.23 | m | 0
1717778 | 1.1.1.1.1.1.2.1.4.3. |  | Okenný a dverový začisťovací profil | 0 | 317.58 | m | 0
1717779 | 1.1.1.1.1.1.2.1.4.4. |  | Nadokenný profil s priznanou okapničkou | 0 | 176.78 | m | 0
1717780 | 1.1.1.1.1.1.2.1.4.5. |  | Parapetný profil s integrovanou sieťovinou | 0 | 162.64 | m | 0
1717781 | 1.1.1.1.1.1.2.1.4.6. |  | Rohový profil s integrovanou sieťovinou - pevný | 0 | 191.32 | m | 0
1717782 | 1.1.1.1.1.1.2.1.4.7. |  | Jadrové vrty diamantovými korunkami do D 20 mm do stien -0.00001t | 0 | 1152 | cm | 0
1717783 | 1.1.1.1.1.1.2.1.4.8. |  | Vysekanie rýh v akomkoľvek murive na akúkoľvek maltu do hĺbky 50 mm a š. do 70 mm. -0.00600t | 0 | 19.2 | m | 0
1717784 | 1.1.1.1.1.1.2.1.4.9. |  | Zvislá doprava sutiny a vybúraných hmôt za prvé podlažie nad alebo pod základným podlažím | 0 | 0.127 | t | 0
1717785 | 1.1.1.1.1.1.2.1.4.10. |  | Odvoz sutiny a vybúraných hmôt na skládku do 1 km | 0 | 0.127 | t | 0
1717786 | 1.1.1.1.1.1.2.1.4.11. |  | Odvoz sutiny a vybúraných hmôt na skládku za každý ďalší 1 km | 0 | 1.27 | t | 0
1717787 | 1.1.1.1.1.1.2.1.4.12. |  | Vnútrostavenisková doprava sutiny a vybúraných hmôt do 10 m | 0 | 0.127 | t | 0
1717788 | 1.1.1.1.1.1.2.1.4.13. |  | Vnútrostavenisková doprava sutiny a vybúraných hmôt za každých ďalších 5 m | 0 | 0.127 | t | 0
1717789 | 1.1.1.1.1.1.2.1.4.14. |  | Poplatok za skladovanie - betón. tehly. dlaždice (17 01) ostatné | 0 | 0.127 | t | 0
1717790 | 1.1.1.1.1.1.2.1.5. | 99 | Presun hmôt HSV | 0 | 1 |  | 0
1717791 | 1.1.1.1.1.1.2.1.5.1. |  | Presun hmôt pre budovy (801. 803. 812). zvislá konštr. z tehál. tvárnic. z kovu výšky do 12 m | 0 | 34.09 | t | 0
1717792 | 1.1.1.1.1.1.2.2. | PSV | Práce a dodávky PSV | 0 | 1 |  | 0
1717793 | 1.1.1.1.1.1.2.2.1. | 711 | Izolácie proti vode a vlhkosti | 0 | 1 |  | 0
1717794 | 1.1.1.1.1.1.2.2.1.1. |  | Zhotovenie izolácie proti zemnej vlhkosti zvislá penetračným náterom za studena | 0 | 40.38 | m2 | 0
1717795 | 1.1.1.1.1.1.2.2.1.2. |  | Náter penetračný. Siplast Primer Speed SBS. 10 l | 0 | 8.52 | l | 0
1717796 | 1.1.1.1.1.1.2.2.1.3. |  | Zhotovenie izolácie proti zemnej vlhkosti nopovou fóloiu položenou voľne na ploche zvislej | 0 | 13.58 | m2 | 0
1717797 | 1.1.1.1.1.1.2.2.1.4. |  | Nopová HDPE fólia 400. výška nopu 8 mm. proti zemnej vlhkosti s radónovou ochranou. pre spodnú stavbu | 0 | 17.96 | m2 | 0
1717798 | 1.1.1.1.1.1.2.2.1.5. |  | Krycia lišta dĺ. 2 m na kotvenie nopovej fólie | 0 | 51.75 | ks | 0
1717799 | 1.1.1.1.1.1.2.2.1.6. |  | Zhotovenie izolácie proti zemnej vlhkosti a tlakovej vode zvislá NAIP pritavením | 0 | 40.38 | m2 | 0
1717800 | 1.1.1.1.1.1.2.2.1.7. |  | FUNDAMENT 4.0 Speed profile SBS 7.5m2 | 0 | 48.456 | m2 | 0
1717801 | 1.1.1.1.1.1.2.2.1.8. |  | Presun hmôt pre izoláciu proti vode v objektoch výšky nad 6 do 12 m | 0 | 0.145 | t | 0
1717802 | 1.1.1.1.1.1.2.2.2. | 713 | Izolácie tepelné | 0 | 1 |  | 0
1717803 | 1.1.1.1.1.1.2.2.2.1. |  | Montáž tepelnej izolácie stien z xps kotvením a lepením | 0 | 1.49 | m2 | 0
1717804 | 1.1.1.1.1.1.2.2.2.2. |  | Doska XPS hr. 100 mm | 0 | 1.52 | m2 | 0
1717805 | 1.1.1.1.1.1.2.2.2.3. |  | Presun hmôt pre izolácie tepelné v objektoch výšky nad 6 m do 12 m | 0 | 0.01 | t | 0
1717806 | 1.1.1.1.1.1.2.2.3. | 762 | Konštrukcie tesárske | 0 | 1 |  | 0
1717807 | 1.1.1.1.1.1.2.2.3.1. |  | Obloženie stien z dosiek OSB skrutkovaných na zraz hr. dosky 18 mm | 0 | 1.49 | m2 | 0
1717808 | 1.1.1.1.1.1.2.2.3.2. |  | Presun hmôt pre konštrukcie tesárske v objektoch výšky do 12 m | 0 | 0.013 | t | 0
1717809 | 1.1.1.1.1.1.2.2.4. | 767 | Konštrukcie doplnkové kovové | 0 | 1 |  | 0
1717810 | 1.1.1.1.1.1.2.2.4.1. |  | Montáž a dodávka požiarného rebríka kotveného do muriva s povrchovou úpravou. vrátane ochranného koša. vystupného roštu a kotvenia. dĺžka rebríka 8.63 m | 0 | 1 | kpl | 0
1717811 | 1.1.1.1.1.1.2.2.4.2. |  | Montáž oplotenia panelového z rúr na stĺpiky výšky do 2.2 m | 0 | 0.23 | m | 0
1717812 | 1.1.1.1.1.1.2.2.4.3. |  | Panel pre panelový plotový systém z rúr. vxl 1.75x0.23 m. povrchová úprava | 0 | 1 | ks | 0
1717813 | 1.1.1.1.1.1.2.2.4.4. |  | Montáž vrát a vrátok k oploteniu osadzovaných na stĺpiky oceľové. s plochou jednotlivo do 2 m2 | 0 | 1 | ks | 0
1717814 | 1.1.1.1.1.1.2.2.4.5. |  | Bránka jednokrídlová. šxv 1.08x1.75 m. povrchová úprava. výplň týče. vrátane kovania a kotvenia | 0 | 1 | ks | 0
1717815 | 1.1.1.1.1.1.2.2.4.6. |  | Montáž ostatných atypických kovových stavebných doplnkových konštrukcií nad 20 do 50 kg | 0 | 91.24 | kg | 0
1717816 | 1.1.1.1.1.1.2.2.4.7. |  | Výroba doplnku stavebného atypického o hmotnosti od 20.01 do 300 kg stupňa zložitosti 3 | 0 | 91.24 | kg | 0
1717817 | 1.1.1.1.1.1.2.2.4.8. |  | Profily oceľové | 0 | 0.073 | t | 0
1717818 | 1.1.1.1.1.1.2.2.4.9. |  | Plech oceľový hrubý 10x1000x2000 mm. ozn. 11 373.0. podľa EN S235JRG1 | 0 | 0.028 | t | 0
1717819 | 1.1.1.1.1.1.2.2.4.10. |  | Dielenská projektová dokumentácia oceľových konštrukcií | 0 | 91.24 | kg | 0
1717820 | 1.1.1.1.1.1.2.2.4.11. |  | Presun hmôt pre kovové stavebné doplnkové konštrukcie v objektoch výšky nad 6 do 12 m | 0 | 0.477 | t | 0
1717821 | 1.1.1.1.1.1.2.2.5. | 783 | Nátery | 0 | 1 |  | 0
1717822 | 1.1.1.1.1.1.2.2.5.1. |  | Nátery kov.stav.doplnk.konštr. syntetické na vzduchu schnúce dvojnás. 1x s emailov. - 105µm | 0 | 2.46 | m2 | 0
1717823 | 1.1.1.1.1.1.2.2.5.2. |  | Nátery kov.stav.doplnk.konštr. syntetické na vzduchu schnúce základný - 35µm | 0 | 2.46 | m2 | 0
1717824 | 1.1.1.1.1.1.3. |  | 01.1.3 - Strecha | 0 | 1 |  | 0
1717825 | 1.1.1.1.1.1.3.1. | HSV | Práce a dodávky HSV | 0 | 1 |  | 0
1717826 | 1.1.1.1.1.1.3.1.1. | 4 | Vodorovné konštrukcie | 0 | 1 |  | 0
1717827 | 1.1.1.1.1.1.3.1.1.1. |  | U profil YTONG 300x599x249 P4-500 | 0 | 111.6 | m | 0
1717828 | 1.1.1.1.1.1.3.1.1.2. |  | Betón stužujúcich pásov a vencov železový | 0 | 3.884 | m3 | 0
1717829 | 1.1.1.1.1.1.3.1.1.3. |  | Výstuž stužujúcich pásov a vencov z betonárskej ocele B500 (10505) | 0 | 0.581 | t | 0
1717830 | 1.1.1.1.1.1.3.1.2. | 99 | Presun hmôt HSV | 0 | 1 |  | 0
1717831 | 1.1.1.1.1.1.3.1.2.1. |  | Presun hmôt pre budovy (801. 803. 812). zvislá konštr. z tehál. tvárnic. z kovu výšky do 12 m | 0 | 12.628 | t | 0
1717832 | 1.1.1.1.1.1.3.2. | PSV | Práce a dodávky PSV | 0 | 1 |  | 0
1717833 | 1.1.1.1.1.1.3.2.1. | 712 | Izolácie striech. povlakové krytiny | 0 | 1 |  | 0
1717834 | 1.1.1.1.1.1.3.2.1.1. |  | Zhotovenie detailov k hydroizolačným fóliam - kútová lišta z HPP rš. 70 mm pre kotvenie na vnútorných a vonkajších hranách | 0 | 219.6 | m | 0
1717835 | 1.1.1.1.1.1.3.2.1.2. |  | Turbošrób | 0 | 1756.8 | ks | 0
1717836 | 1.1.1.1.1.1.3.2.1.3. |  | Lišta kútová z poplastovaného plechu pre ukončenie fólií z PVC š. 70 mm. dĺ. 2 m | 0 | 219.6 | m | 0
1717837 | 1.1.1.1.1.1.3.2.1.4. |  | Zhotovenie povlakovej krytiny striech plochých do 10°PVC-P fóliou položenou voľne so zvarením spoju | 0 | 578.872 | m2 | 0
1717838 | 1.1.1.1.1.1.3.2.1.5. |  | Čistič - doplnok k fóliovým systémom | 0 | 23.155 | ks | 0
1717839 | 1.1.1.1.1.1.3.2.1.6. |  | Zálievka pre poisťovanie tesnosti zvarov fóliou z PVC-P | 0 | 4.631 | kg | 0
1717840 | 1.1.1.1.1.1.3.2.1.7. |  | Sikaplan SGmA 1.5 mm. rozm. 2.00 x 20.0 m béžová | 0 | 665.703 | m2 | 0
1717841 | 1.1.1.1.1.1.3.2.1.8. |  | Zhotovenie povlakovej krytiny striech plochých do 10° PVC-P fóliou upevnenou prikotvením so zvarením spoju | 0 | 57.14 | m2 | 0
1717842 | 1.1.1.1.1.1.3.2.1.9. |  | Sikaplan SGmA 1.5 mm. rozm. 2.00 x 20.0 m béžová | 0 | 65.711 | m2 | 0
1717843 | 1.1.1.1.1.1.3.2.1.10. |  | Kotviací prvok | 0 | 179.42 | ks | 0
1717844 | 1.1.1.1.1.1.3.2.1.11. |  | Povlaková krytina - detaily k PVC fóliam osadenie poistného prepadu | 0 | 4 | ks | 0
1717845 | 1.1.1.1.1.1.3.2.1.12. |  | Poistný prepad. manžeta z PVC fólie. priemer 100 mm | 0 | 4 | ks | 0
1717846 | 1.1.1.1.1.1.3.2.1.13. |  | Osadenie odvetrávacích komínkov na povlakovú krytinu z PVC fólie | 0 | 15 | ks | 0
1717847 | 1.1.1.1.1.1.3.2.1.14. |  | Odvetrávací komín pre PVC-P fólie. priemer 125 mm | 0 | 14 | ks | 0
1717848 | 1.1.1.1.1.1.3.2.1.15. |  | Odvetrávací komín pre PVC-P fólie. priemer 160 mm | 0 | 1 | ks | 0
1717849 | 1.1.1.1.1.1.3.2.1.16. |  | Položenie geotextílie vodorovne alebo zvislo na strechy ploché do 10° | 0 | 99.962 | m2 | 0
1717850 | 1.1.1.1.1.1.3.2.1.17. |  | Geotextília polypropylénová netkaná 300 g/m2 | 0 | 114.956 | m2 | 0
1717851 | 1.1.1.1.1.1.3.2.1.18. |  | Montáž podkladnej konštrukcie z OSB dosiek na atike šírky 411 - 620 mm pod klampiarske konštrukcie | 0 | 110.15 | m | 0
1717852 | 1.1.1.1.1.1.3.2.1.19. |  | Kotviaci prvok do betónu 6.1 mm. oceľový | 0 | 881.2 | ks | 0
1717853 | 1.1.1.1.1.1.3.2.1.20. |  | Doska OSB nebrúsená hr. 18 mm | 0 | 68.293 | m2 | 0
1717854 | 1.1.1.1.1.1.3.2.1.21. |  | Presun hmôt pre izoláciu povlakovej krytiny v objektoch výšky nad 6 do 12 m | 0 | 1.234 | t | 0
1717855 | 1.1.1.1.1.1.3.2.2. | 713 | Izolácie tepelné | 0 | 1 |  | 0
1717856 | 1.1.1.1.1.1.3.2.2.1. |  | Montáž parotesnej fólie | 0 | 593.33 | m2 | 0
1717857 | 1.1.1.1.1.1.3.2.2.2. |  | Parotesná fólia | 0 | 682.33 | m2 | 0
1717858 | 1.1.1.1.1.1.3.2.2.3. |  | Montáž tepelnej izolácie striech plochých do 10° minerálnou vlnou. jednovrstvová prilep. za studena | 0 | 93.67 | m2 | 0
1717859 | 1.1.1.1.1.1.3.2.2.4. |  | Doska z EPS hr. 100 mm | 0 | 95.543 | m2 | 0
1717860 | 1.1.1.1.1.1.3.2.2.5. |  | Montáž tepelnej izolácie striech plochých do 10° spádovými doskami z minerálnej vlny v jednej vrstve | 0 | 536.05 | m2 | 0
1717861 | 1.1.1.1.1.1.3.2.2.6. |  | Doska spádová z EPS | 0 | 80.408 | m3 | 0
1717862 | 1.1.1.1.1.1.3.2.2.7. |  | Montáž tepelnej izolácie striech plochých do 10° minerálnou vlnou. dvojvrstvová kladenými voľne | 0 | 536.05 | m2 | 0
1717863 | 1.1.1.1.1.1.3.2.2.8. |  | Doska z EPS hr. 120 mm. izolácia pre zateplenie plochých striech | 0 | 546.771 | m2 | 0
1717864 | 1.1.1.1.1.1.3.2.2.9. |  | Doska z EPS hr. 140 mm. izolácia pre zateplenie plochých striech | 0 | 546.771 | m2 | 0
1717865 | 1.1.1.1.1.1.3.2.2.10. |  | Montáž tepelnej izolácie striech plochých do 10° - atikové kliny z polystyrénu | 0 | 110.15 | m | 0
1717866 | 1.1.1.1.1.1.3.2.2.11. |  | Doska spádová XPS pre vyspádovanie plochých striech | 0 | 1.322 | m3 | 0
1717867 | 1.1.1.1.1.1.3.2.2.12. |  | Presun hmôt pre izolácie tepelné v objektoch výšky nad 6 m do 12 m | 0 | 28.895 | t | 0
1717868 | 1.1.1.1.1.1.3.2.3. | 764 | Konštrukcie klampiarske | 0 | 1 |  | 0
1717869 | 1.1.1.1.1.1.3.2.3.1. |  | Žľaby z pozinkovaného farbeného PZf plechu. pododkvapové polkruhové r.š. 330 mm vrátane hákov | 0 | 2.77 | m | 0
1717870 | 1.1.1.1.1.1.3.2.3.2. |  | Kotlík zberný z pozinkovaného farbeného PZf plechu. pre rúry s priemerom D 80 - 120 mm | 0 | 4 | ks | 0
1717871 | 1.1.1.1.1.1.3.2.3.3. |  | Oplechovanie - napojenie múru a strechy z poplastovaného plechu. r.š. 105 mm | 0 | 2.5 | m | 0
1717872 | 1.1.1.1.1.1.3.2.3.4. |  | Oplechovanie - napojenie múru a strechy z poplastovaného plechu. r.š. 185 mm | 0 | 2.5 | m | 0
1717873 | 1.1.1.1.1.1.3.2.3.5. |  | Oplechovanie muriva a atík z hliníkového Al plechu. r.š. 600 mm - príponka | 0 | 45.55 | m | 0
1717874 | 1.1.1.1.1.1.3.2.3.6. |  | Oplechovanie muriva a atík z poplastovaného plechu. vrátane rohov r.š. 660 mm | 0 | 113.88 | m | 0
1717875 | 1.1.1.1.1.1.3.2.3.7. |  | Zvodové rúry z pozinkovaného farbeného PZf plechu. kruhové priemer 100 mm | 0 | 28.7 | m | 0
1717876 | 1.1.1.1.1.1.3.2.3.8. |  | Presun hmôt pre konštrukcie klampiarske v objektoch výšky nad 6 do 12 m | 0 | 0.188 | t | 0
1717877 | 1.1.1.1.1.1.3.2.4. | 767 | Konštrukcie doplnkové kovové | 0 | 1 |  | 0
1717878 | 1.1.1.1.1.1.3.2.4.1. |  | Spätná montáž krytiny striech plechom tvarovaným skrutkovaním | 0 | 4.25 | m2 | 0
1717879 | 1.1.1.1.1.1.3.2.4.2. |  | Montáž a dodávka istiacého systému vrátene kotviacích prvkov. špecifikáciu pol. 901 viď v PD | 0 | 1 | súb. | 0
1717880 | 1.1.1.1.1.1.3.2.4.3. |  | Presun hmôt pre kovové stavebné doplnkové konštrukcie v objektoch výšky nad 6 do 12 m | 0 | 0.006 | t | 0
1717881 | 1.1.1.1.1.1.4. |  | 01.1.4 - Výplňové konštrukcie | 0 | 1 |  | 0
1717882 | 1.1.1.1.1.1.4.1. | PSV | Práce a dodávky PSV | 0 | 1 |  | 0
1717883 | 1.1.1.1.1.1.4.1.1. | 764 | Konštrukcie klampiarske | 0 | 1 |  | 0
1717884 | 1.1.1.1.1.1.4.1.1.1. |  | Oplechovanie parapetov z poplastovaného plechu. vrátane rohov r.š. 140 mm | 0 | 15.9 | m | 0
1717885 | 1.1.1.1.1.1.4.1.1.2. |  | Oplechovanie parapetov z poplastovaného plechu. vrátane rohov r.š. 240 mm | 0 | 145.65 | m | 0
1717886 | 1.1.1.1.1.1.4.1.1.3. |  | Presun hmôt pre konštrukcie klampiarske v objektoch výšky nad 6 do 12 m | 0 | 0.048 | t | 0
1717887 | 1.1.1.1.1.1.4.1.2. | 766 | Konštrukcie stolárske | 0 | 1 |  | 0
1717888 | 1.1.1.1.1.1.4.1.2.1. |  | Montáž okien plastových s hydroizolačnými ISO páskami (exteriérová a interiérová) | 0 | 470.1 | m | 0
1717889 | 1.1.1.1.1.1.4.1.2.2. |  | Tesniaca paropriepustná fólia polymér-flísová. š. 90 mm. dĺ. 30 m. pre tesnenie pripájacej škáry okenného rámu a muriva z exteriéru | 0 | 493.605 | m | 0
1717890 | 1.1.1.1.1.1.4.1.2.3. |  | Tesniaca paronepriepustná fólia polymér-flísová. š. 70 mm. dĺ. 30 m. pre tesnenie pripájacej škáry okenného rámu a muriva z interiéru | 0 | 493.605 | m | 0
1717891 | 1.1.1.1.1.1.4.1.2.4. |  | Plastové okno trojdielné FIX+OS+FIX. vxš 1750x2700 mm. izolačné trojsklo. špecifikáciu pol. 201 viď v PD | 0 | 44 | ks | 0
1717892 | 1.1.1.1.1.1.4.1.2.5. |  | Plastové okno dvojdielné FIX+OS. vxš 1750x1800 mm. izolačné trojsklo.špecifikáciu pol. 202 viď v PD | 0 | 4 | ks | 0
1717893 | 1.1.1.1.1.1.4.1.2.6. |  | Plastové okno dvojdielné OS+FIX. vxš 1750x1800 mm. izolačné trojsklo.špecifikáciu pol. 203 viď v PD | 0 | 4 | ks | 0
1717894 | 1.1.1.1.1.1.4.1.2.7. |  | Plastové okno dvojdielné FIX+FIX. vxš 1750x1800 mm. izolačné trojsklo.špecifikáciu pol. 204 viď v PD | 0 | 1 | ks | 0
1717895 | 1.1.1.1.1.1.4.1.2.8. |  | Plastové okno trojdielné FIX+OS+FIX. vxš 950x2700 mm. izolačné trojsklo. špecifikáciu pol. 205 viď v PD | 0 | 2 | ks | 0
1717896 | 1.1.1.1.1.1.4.1.2.9. |  | Montáž parapetnej dosky plastovej šírky do 300 mm. dĺžky do 1000 mm | 0 | 7 | ks | 0
1717897 | 1.1.1.1.1.1.4.1.2.10. |  | Montáž parapetnej dosky plastovej šírky do 300 mm. dĺžky 1600-2600 mm | 0 | 10 | ks | 0
1717898 | 1.1.1.1.1.1.4.1.2.11. |  | Montáž parapetnej dosky plastovej šírky do 300 mm. dĺžky nad 2600 mm | 0 | 25 | ks | 0
1717899 | 1.1.1.1.1.1.4.1.2.12. |  | Parapetná doska plastová. šírka 200 mm. komôrková vnútorná. zlatý dub. mramor. mahagon. svetlý buk. orech | 0 | 154.035 | m | 0
1717900 | 1.1.1.1.1.1.4.1.2.13. |  | Presun hmot pre konštrukcie stolárske v objektoch výšky nad 6 do 12 m | 0 | 9.979 | t | 0
1717901 | 1.1.1.1.1.1.4.1.3. | 767 | Konštrukcie doplnkové kovové | 0 | 1 |  | 0
1717902 | 1.1.1.1.1.1.4.1.3.1. |  | Montáž a dodávka hlinikovej zasklenej steny. stĺpikovo priečniková konštrukcia. špecifikáciu pol. 301 viď v PD | 0 | 39.3 | m2 | 0
1717903 | 1.1.1.1.1.1.4.1.3.2. |  | Montáž zábradlia skleného na francúzske okná. kotvenie do rámu okna | 0 | 0.9 | m | 0
1717904 | 1.1.1.1.1.1.4.1.3.3. |  | Zábradlie na francúzske okná. bezpečnostné sklo číre. výška do 1200 mm. kotvenie do rámu okna. exteriérové | 0 | 0.9 | m | 0
1717905 | 1.1.1.1.1.1.4.1.3.4. |  | Montáž a dodávka hliníkového horizontalného fixného slnolamu - hlinikové fixné lamely upevnené do hlinikovéj konzoly vrátane kotvenia. špecifikáciu pol. 902 viď v PD | 0 | 1 | kpl | 0
1717906 | 1.1.1.1.1.1.4.1.3.5. |  | Montáž okien hliníkových s hydroizolačnými ISO páskami (exteriérová a interiérová) | 0 | 7.3 | m | 0
1717907 | 1.1.1.1.1.1.4.1.3.6. |  | Tesniaca paropriepustná fólia polymér-flísová. š. 90 mm. dĺ. 30 m. pre tesnenie pripájacej škáry okenného rámu a muriva z exteriéru | 0 | 7.665 | m | 0
1717908 | 1.1.1.1.1.1.4.1.3.7. |  | Tesniaca paronepriepustná fólia polymér-flísová. š. 70 mm. dĺ. 30 m. pre tesnenie pripájacej škáry okenného rámu a muriva z interiéru | 0 | 7.665 | m | 0
1717909 | 1.1.1.1.1.1.4.1.3.8. |  | Okno hliníkové jednodielné O. vxš 2750x900 mm. izolačné trojsklo. špecifikáciu pol. 206 viď v PD | 0 | 1 | ks | 0
1717910 | 1.1.1.1.1.1.4.1.3.9. |  | Montáž dverí kovových - hliníkových. vchodových. 1 m obvodu dverí | 0 | 22.16 | m | 0
1717911 | 1.1.1.1.1.1.4.1.3.10. |  | Dvere hliníkové vchodové jednokrídlové otočné s bočným svetlíkom. šxv 1500x2200 mm. špecifikáciu pol. 101 viď v PD | 0 | 1 | ks | 0
1717912 | 1.1.1.1.1.1.4.1.3.11. |  | Dvere hliníkové vchodové jednokrídlové otočné s nadsvetlíkom. šxv 940x2750 mm. špecifikáciu pol. 102 viď v PD | 0 | 1 | ks | 0
1717913 | 1.1.1.1.1.1.4.1.3.12. |  | Dvere hliníkové vchodové jednokrídlové otočné so sklopným nadsvetlíkom. šxv 940x2750 mm. špecifikáciu pol. 103 viď v PD | 0 | 1 | ks | 0
1717914 | 1.1.1.1.1.1.4.1.3.13. |  | Presun hmôt pre kovové stavebné doplnkové konštrukcie v objektoch výšky nad 6 do 12 m | 0 | 1.982 | t | 0
1717915 | 1.1.1.1.1.1.5. |  | 01.1.5 - Terasy | 0 | 1 |  | 0
1717916 | 1.1.1.1.1.1.5.1. | HSV | Práce a dodávky HSV | 0 | 1 |  | 0
1717917 | 1.1.1.1.1.1.5.1.1. | 1 | Zemné práce | 0 | 1 |  | 0
1717918 | 1.1.1.1.1.1.5.1.1.1. |  | Výkop jamy a ryhy v obmedzenom priestore horn. tr.3 ručne | 0 | 3.84 | m3 | 0
1717919 | 1.1.1.1.1.1.5.1.1.2. |  | Zásyp sypaninou so zhutnením jám. šachiet. rýh. zárezov alebo okolo objektov do 100 m3 | 0 | 10.25 | m3 | 0
1717920 | 1.1.1.1.1.1.5.1.2. | 2 | Zakladanie | 0 | 1 |  | 0
1717921 | 1.1.1.1.1.1.5.1.2.1. |  | Očistenie plôch tlakovou vodou stien akéhokoľvek muriva | 0 | 24.86 | m2 | 0
1717922 | 1.1.1.1.1.1.5.1.2.2. |  | Betón základových dosiek. železový (bez výstuže). tr. C 25/30 | 0 | 2.49 | m3 | 0
1717923 | 1.1.1.1.1.1.5.1.2.3. |  | Výstuž základových dosiek zo zvár. sietí KARI. priemer drôtu 8/8 mm. veľkosť oka 150x150 mm | 0 | 24.88 | m2 | 0
1717924 | 1.1.1.1.1.1.5.1.2.4. |  | Betón základových pásov. prostý | 0 | 3.84 | m3 | 0
1717925 | 1.1.1.1.1.1.5.1.2.5. |  | Debnenie stien základových pásov. zhotovenie-tradičné | 0 | 0.38 | m2 | 0
1717926 | 1.1.1.1.1.1.5.1.2.6. |  | Debnenie stien základových pásov. odstránenie-tradičné | 0 | 0.38 | m2 | 0
1717927 | 1.1.1.1.1.1.5.1.2.7. |  | Zhotovenie vrstvy z geotextílie na upravenom povrchu sklon do 1 : 5 . šírky od 0 do 3 m | 0 | 59.83 | m2 | 0
1717928 | 1.1.1.1.1.1.5.1.2.8. |  | Geotextília polypropylénová netkaná 300 g/m2 | 0 | 61.027 | m2 | 0
1717929 | 1.1.1.1.1.1.5.1.3. | 3 | Zvislé a kompletné konštrukcie | 0 | 1 |  | 0
1717930 | 1.1.1.1.1.1.5.1.3.1. |  | Murivo nosné (m3) z betónových debniacich tvárnic s betónovou výplňou C 16/20 hrúbky 200 mm | 0 | 0.97 | m3 | 0
1717931 | 1.1.1.1.1.1.5.1.3.2. |  | Výstuž pre murivo nosné z betónových debniacich tvárnic s betónovou výplňou z ocele B500 (10505) | 0 | 0.024 | t | 0
1717932 | 1.1.1.1.1.1.5.1.4. | 5 | Komunikácie | 0 | 1 |  | 0
1717933 | 1.1.1.1.1.1.5.1.4.1. |  | Podklad alebo podsyp zo štrkopiesku s rozprestretím. vlhčením a zhutnením. po zhutnení hr. 150 mm | 0 | 8.32 | m2 | 0
1717934 | 1.1.1.1.1.1.5.1.4.2. |  | Kryt cementobetónový s povrchovou metličkovou úpravou hr. 100 mm | 0 | 8.32 | m2 | 0
1717935 | 1.1.1.1.1.1.5.1.4.3. |  | Kladenie betónovej dlažby s vyplnením škár do lôžka z kameniva. veľ. do 0.25 m2 plochy do 50 m2 | 0 | 12.42 | m2 | 0
1717936 | 1.1.1.1.1.1.5.1.4.4. |  | Platňa betónová. rozmer 600x300x50 mm | 0 | 69 | ks | 0
1717937 | 1.1.1.1.1.1.5.1.5. | 6 | Úpravy povrchov. podlahy. osadenie | 0 | 1 |  | 0
1717938 | 1.1.1.1.1.1.5.1.5.1. |  | Príprava vonkajšieho podkladu stien penetráciou základnou | 0 | 0.46 | m2 | 0
1717939 | 1.1.1.1.1.1.5.1.5.2. |  | Vonkajšia omietka stien pastovitá silikónová roztieraná. hr. 2 mm | 0 | 0.506 | m2 | 0
1717940 | 1.1.1.1.1.1.5.1.5.3. |  | Vonkajšia omietka stien pastovitá dekoratívna mozaiková | 0 | 26.84 | m2 | 0
1717941 | 1.1.1.1.1.1.5.1.5.4. |  | Kontaktný zatepľovací systém soklovej alebo vodou namáhanej časti hr. 50 mm. zatĺkacie kotvy | 0 | 24.4 | m2 | 0
1717942 | 1.1.1.1.1.1.5.1.5.5. |  | Kontaktný zatepľovací systém z minerálnej vlny hr. 50 mm. skrutkovacie kotvy | 0 | 0.46 | m2 | 0
1717943 | 1.1.1.1.1.1.5.1.5.6. |  | Násyp z kameniva na okapový chodník | 0 | 59.83 | m3 | 0
1717944 | 1.1.1.1.1.1.5.1.5.7. |  | Zhotovenie jednonásobného penetračného náteru pre potery a stierky | 0 | 89.77 | m2 | 0
1717945 | 1.1.1.1.1.1.5.1.5.8. |  | Penetračný náter na nasiakavé podklady pod potery. samonivelizačné hmoty a stavebné lepidlá | 0 | 18.493 | kg | 0
1717946 | 1.1.1.1.1.1.5.1.5.9. |  | Cementový poter (vhodný aj ako spádový). pevnosti v tlaku 30 MPa. hr. 75 mm | 0 | 89.77 | m2 | 0
1717947 | 1.1.1.1.1.1.5.1.5.10. |  | Dlažba z betónových dlaždíc hr. 40 mm do cem malty MC-10 | 0 | 111.9 | m2 | 0
1717948 | 1.1.1.1.1.1.5.1.6. | 9 | Ostatné konštrukcie a práce-búranie | 0 | 1 |  | 0
1717949 | 1.1.1.1.1.1.5.1.6.1. |  | Osadenie záhonového alebo parkového obrubníka betón.. do lôžka z bet. pros. tr. C 16/20 s bočnou oporou | 0 | 101.63 | m | 0
1717950 | 1.1.1.1.1.1.5.1.6.2. |  | Obrubník parkový. lxšxv 1000x50x200 mm. prírodný | 0 | 106.712 | ks | 0
1717951 | 1.1.1.1.1.1.5.1.6.3. |  | Lôžko pod obrubníky. krajníky alebo obruby z dlažobných kociek z betónu prostého tr. C 16/20 | 0 | 2.033 | m3 | 0
1717952 | 1.1.1.1.1.1.5.1.6.4. |  | Montáž prvkov drobnej architektúry. hmotnosti nad 0.1 do 1.5 t | 0 | 16 | ks | 0
1717953 | 1.1.1.1.1.1.5.1.6.5. |  | Kvetináč betónový 1000x500x500 mm | 0 | 16 | ks | 0
1717954 | 1.1.1.1.1.1.5.1.6.6. |  | Osadenie parkovej lavičky kotevnými skrutkami na pevný podklad | 0 | 8 | ks | 0
1717955 | 1.1.1.1.1.1.5.1.6.7. |  | Lavička parková drevená. sedatko. dĺžky 1500 mm šírky 600 mm | 0 | 3 | ks | 0
1717956 | 1.1.1.1.1.1.5.1.6.8. |  | Lavička parková drevená. sedatko. dĺžky 2000 mm šírky 600 mm | 0 | 5 | ks | 0
1717957 | 1.1.1.1.1.1.5.1.6.9. |  | Systémový balkónový profil RT/30 mm (hliníkový) vrátane rohov. spojok a vodotesnej pásky | 0 | 47.8 | m | 0
1717958 | 1.1.1.1.1.1.5.1.7. | 99 | Presun hmôt HSV | 0 | 1 |  | 0
1717959 | 1.1.1.1.1.1.5.1.7.1. |  | Presun hmôt pre budovy (801. 803. 812). zvislá konštr. z tehál. tvárnic. z kovu výšky do 12 m | 0 | 197.64 | t | 0
1717960 | 1.1.1.1.1.1.5.2. | PSV | Práce a dodávky PSV | 0 | 1 |  | 0
1717961 | 1.1.1.1.1.1.5.2.1. | 711 | Izolácie proti vode a vlhkosti | 0 | 1 |  | 0
1717962 | 1.1.1.1.1.1.5.2.1.1. |  | Zhotovenie izolácie proti zemnej vlhkosti zvislá penetračným náterom za studena | 0 | 24.4 | m2 | 0
1717963 | 1.1.1.1.1.1.5.2.1.2. |  | Náter penetračný. Siplast Primer Speed SBS. 10 l | 0 | 5.148 | l | 0
1717964 | 1.1.1.1.1.1.5.2.1.3. |  | Zhotovenie izolácie proti zemnej vlhkosti a tlakovej vode zvislá NAIP pritavením | 0 | 24.4 | m2 | 0
1717965 | 1.1.1.1.1.1.5.2.1.4. |  | FUNDAMENT 4.0 Speed profile SBS 7.5m2 | 0 | 29.28 | m2 | 0
1717966 | 1.1.1.1.1.1.5.2.1.5. |  | Jednozlož. polyuretánová hydroizolačná hmota SIKA. stierka SikaBond T-8 vodorovná | 0 | 111.9 | m2 | 0
1717967 | 1.1.1.1.1.1.5.2.1.6. |  | Izolácia detailov elastickou tesniacou páskou | 0 | 32.19 | m | 0
1717968 | 1.1.1.1.1.1.5.2.1.7. |  | Zhotovenie penetračného náteru pre podlahy | 0 | 111.9 | m2 | 0
1717969 | 1.1.1.1.1.1.5.2.1.8. |  | Penetračný náter Sika Primer MB | 0 | 55.95 | kg | 0
1717970 | 1.1.1.1.1.1.5.2.1.9. |  | Presun hmôt pre izoláciu proti vode v objektoch výšky nad 6 do 12 m | 0 | 0.55 | t | 0
1717971 | 1.1.1.1.1.1.5.2.2. | 721 | Zdravotechnika - vnútorná kanalizácia | 0 | 1 |  | 0
1717972 | 1.1.1.1.1.1.5.2.2.1. |  | Montáž dvorného vpustu | 0 | 1 | ks | 0
1717973 | 1.1.1.1.1.1.5.2.2.2. |  | Dvorný vpust | 0 | 1 | ks | 0
1717974 | 1.1.1.1.1.1.5.2.2.3. |  | Presun hmôt pre vnútornú kanalizáciu v objektoch výšky nad 6 do 12 m | 0 | 0.007 | t | 0
1717975 | 1.1.1.1.1.1.5.2.3. | 764 | Konštrukcie klampiarske | 0 | 1 |  | 0
1717976 | 1.1.1.1.1.1.5.2.3.1. |  | Oplechovanie muriva a atík z hliníkového Al plechu. r.š. 450 mm - príponka | 0 | 0.2 | m | 0
1717977 | 1.1.1.1.1.1.5.2.3.2. |  | Oplechovanie muriva a atík z poplastovaného plechu. vrátane rohov r.š. 500 mm | 0 | 0.39 | m | 0
1717978 | 1.1.1.1.1.1.5.2.4. | 767 | Konštrukcie doplnkové kovové | 0 | 1 |  | 0
1717979 | 1.1.1.1.1.1.5.2.4.1. |  | Montáž čistiacej rohože exterierovej na podlahu | 0 | 1.5 | m2 | 0
1717980 | 1.1.1.1.1.1.5.2.4.2. |  | Exterierová samočistiaca rohož. výška rohože 27 mm | 0 | 1.5 | m2 | 0
1717981 | 1.1.1.1.1.1.5.2.4.3. |  | Montáž hliníkového rámu L k čistiacim rohožiam | 0 | 5 | m | 0
1717982 | 1.1.1.1.1.1.5.2.4.4. |  | Zápustný hliníkový rám L 25x20x3 mm. L 20x25x3 mm; L30x20x3 mm; k čistiacej rohoži | 0 | 5 | m | 0
1717983 | 1.1.1.1.1.1.5.2.4.5. |  | Presun hmôt pre kovové stavebné doplnkové konštrukcie v objektoch výšky nad 6 do 12 m | 0 | 0.035 | t | 0
1717984 | 1.1.1.1.1.2. |  | 01.2 Hydraulické vyregulovanie | 0 | 1 |  | 0
1717985 | 1.1.1.1.1.2.1. | HSV | Práce a dodávky HSV | 0 | 1 |  | 0
1717986 | 1.1.1.1.1.2.1.1. | 9 | Ostatné konštrukcie a práce-búranie | 0 | 1 |  | 0
1717987 | 1.1.1.1.1.2.1.1.1. |  | Zvislá doprava sutiny a vybúraných hmôt za prvé podlažie nad alebo pod základným podlažím | 0 | 0.671 | t | 0
1717988 | 1.1.1.1.1.2.1.1.2. |  | Odvoz sutiny a vybúraných hmôt na skládku do 1 km | 0 | 0.671 | t | 0
1717989 | 1.1.1.1.1.2.1.1.3. |  | Odvoz sutiny a vybúraných hmôt na skládku za každý ďalší 1 km | 0 | 6.71 | t | 0
1717990 | 1.1.1.1.1.2.1.1.4. |  | Vnútrostavenisková doprava sutiny a vybúraných hmôt do 10 m | 0 | 0.671 | t | 0
1717991 | 1.1.1.1.1.2.1.1.5. |  | Vnútrostavenisková doprava sutiny a vybúraných hmôt za každých ďalších 5 m | 0 | 0.671 | t | 0
1717992 | 1.1.1.1.1.2.1.1.6. |  | Poplatok za skladovanie - zmiešané odpady zo stavieb a demolácií (17 09). ostatné | 0 | 0.671 | t | 0
1717993 | 1.1.1.1.1.2.1.2. | 731 | Ústredné kúrenie - kotolne | 0 | 1 |  | 0
1717994 | 1.1.1.1.1.2.1.2.1. |  | Montáž rýchlomontážnej sady s 3-cestným zmiešavačom DN 32 | 0 | 1 | ks | 0
1717995 | 1.1.1.1.1.2.1.2.2. |  | Rýchlomontážna sada so zmiešavačom. DN 32. vrátane integrovaného obehového čerpadla - max. dopravná výška 6 m. výkon 51/25.5 kW | 0 | 1 | sada | 0
1717996 | 1.1.1.1.1.2.1.2.3. |  | Servomotor 230 V/50 Hz pre zmiešavač. voliteľná ručná/automatická prevádzka pre rýchlomontážne sady DN 20 - DN 25 | 0 | 1 | ks | 0
1717997 | 1.1.1.1.1.2.1.2.4. |  | Snímač ponorný na meranie teploty hydraulickej výhybky v spojení s rozširovacou sadou | 0 | 1 | ks | 0
1717998 | 1.1.1.1.1.2.1.2.5. |  | Termostat izbový s reguláciou vykurovania | 0 | 1 | ks | 0
1717999 | 1.1.1.1.1.2.1.2.6. |  | Snímač ponorný/príložný NTC 10 kOhm. dĺžka 5.8 m k regulácii slúžiacej pre ekvitermickú prevádzku | 0 | 1 | ks | 0
1718000 | 1.1.1.1.1.2.1.2.7. |  | Regulácia Vitotronic 200-H typ HK1B. VIESSMANN | 0 | 1 | ks | 0
1718001 | 1.1.1.1.1.2.1.2.8. |  | Montáž hydraulického vyrovnávača dynamických tlakov - anuloidu závitového prietok 3.0 m3/h G 6/4" | 0 | 1 | ks | 0
1718002 | 1.1.1.1.1.2.1.2.9. |  | Rozdeľovač 2-násobný. modulárny DN 32. výkon 150/75 kW s tepelnou izoláciou | 0 | 1 | ks | 0
1718003 | 1.1.1.1.1.2.1.2.10. |  | Presun hmôt pre kotolne umiestnené vo výške (hĺbke) do 6 m | 0 | 1 | kpl | 0
1718004 | 1.1.1.1.1.2.1.2.11. |  | Kotolne. prípl.za presun nad vymedz. najväčšiu dopravnú vzdialenosť do 1000 m | 0 | 1 | kpl | 0
1718005 | 1.1.1.1.1.2.1.2.12. |  | Kotolne. prípl.za presun za každých ďaľších aj začatých 1000 m nad 1000 m | 0 | 1 | kpl | 0
1718006 | 1.1.1.1.1.2.2. | PSV | Práce a dodávky PSV | 0 | 1 |  | 0
1718007 | 1.1.1.1.1.2.2.1. | 722 | Zdravotechnika - vnútorný vodovod | 0 | 1 |  | 0
1718008 | 1.1.1.1.1.2.2.1.1. |  | Oprava vodovodného potrubia závitového prerezanie oceľovej rúrky nad DN 25 do DN 50 | 0 | 20 | ks | 0
1718009 | 1.1.1.1.1.2.2.1.2. |  | Oprava vodovodného potrubia závitového prerezanie oceľovej rúrky nad DN 50 do DN 100 | 0 | 4 | ks | 0
1718010 | 1.1.1.1.1.2.2.2. | 733 | Ústredné kúrenie. rozvodné potrubie | 0 | 1 |  | 0
1718011 | 1.1.1.1.1.2.2.2.1. |  | Demontáž potrubia z oceľových rúrok závitových nad 15 do DN 32. -0.00320t | 0 | 130 | m | 0
1718012 | 1.1.1.1.1.2.2.2.2. |  | Potrubie z uhlíkovej ocele spájané lisovaním 18x1.2 + tvarovky | 0 | 84 | m | 0
1718013 | 1.1.1.1.1.2.2.2.3. |  | Potrubie z uhlíkovej ocele spájané lisovaním 22x1.5 + tvarovky | 0 | 80 | m | 0
1718014 | 1.1.1.1.1.2.2.2.4. |  | Potrubie z uhlíkovej ocele spájané lisovaním 42x1.5 + tvarovky | 0 | 12 | m | 0
1718015 | 1.1.1.1.1.2.2.2.5. |  | Záves stropný nadstaviteľný | 0 | 80 | ks | 0
1718016 | 1.1.1.1.1.2.2.2.6. |  | Montáž prechodu lisovaním D 15 mm | 0 | 140 | ks | 0
1718017 | 1.1.1.1.1.2.2.2.7. |  | Prechodka s vonkajším závitom d 15 mm - 3/4" lisovacia. uhlíková oceľ | 0 | 140 | ks | 0
1718018 | 1.1.1.1.1.2.2.2.8. |  | HERZ Adaptér pre prípojku na oceľovú rúru 3/4" | 0 | 140 | ks | 0
1718019 | 1.1.1.1.1.2.2.2.9. |  | Montáž prechodu lisovaním D 35 mm | 0 | 2 | ks | 0
1718020 | 1.1.1.1.1.2.2.2.10. |  | Prechodka s vonkajším závitom d 35 mm - 1 1/4" lisovacia. uhlíková oceľ | 0 | 2 | ks | 0
1718021 | 1.1.1.1.1.2.2.2.11. |  | Montáž prechodu lisovaním D 42 mm | 0 | 4 | ks | 0
1718022 | 1.1.1.1.1.2.2.2.12. |  | Prechodka s vonkajším závitom d 42 mm - 1 1/2" lisovacia. uhlíková oceľ | 0 | 4 | ks | 0
1718023 | 1.1.1.1.1.2.2.2.13. |  | Montáž prechodu lisovaním D 18 mm | 0 | 20 | ks | 0
1718024 | 1.1.1.1.1.2.2.2.14. |  | Prechodka s vonkajším závitom d 18 mm - 1/2" lisovacia. uhlíková oceľ | 0 | 20 | ks | 0
1718025 | 1.1.1.1.1.2.2.2.15. |  | Tlaková skúška potrubia z oceľových rúrok závitových | 0 | 844.9 | m | 0
1718026 | 1.1.1.1.1.2.2.2.16. |  | Oprava rozvodov potrubí - privarenie odbočky do DN 40 | 0 | 2 | ks | 0
1718027 | 1.1.1.1.1.2.2.2.17. |  | Vnútrostav. premiestnenie vybúraných hmôt rozvodov potrubia vodorovne do 100 m z obj. výš. do 6 m | 0 | 0.42 | t | 0
1718028 | 1.1.1.1.1.2.2.2.18. |  | Presun hmôt pre rozvody potrubia v objektoch výšky do 6 m | 0 | 1 | kpl | 0
1718029 | 1.1.1.1.1.2.2.2.19. |  | Rozvody potrubia. prípl.za presun nad vymedz. najväčšiu dopravnú vzdial. do 1000 m | 0 | 1 | kpl | 0
1718030 | 1.1.1.1.1.2.2.2.20. |  | Rozvody potrubia. prípl.za presun za každých ďaľších i začatých 1000 m nad 1000 m | 0 | 1 | kpl | 0
1718031 | 1.1.1.1.1.2.2.3. | 734 | Ústredné kúrenie. armatúry. | 0 | 1 |  | 0
1718032 | 1.1.1.1.1.2.2.3.1. |  | Demontáž armatúry závitovej s jedným závitom nad 1/2 do G 1. -0.00110t | 0 | 20 | ks | 0
1718033 | 1.1.1.1.1.2.2.3.2. |  | Uprava dlžky potrubia pre ventily | 0 | 140 | ks | 0
1718034 | 1.1.1.1.1.2.2.3.3. |  | Montáž závitovej armatúry s 2 závitmi do G 1/2 | 0 | 140 | ks | 0
1718035 | 1.1.1.1.1.2.2.3.4. |  | Ventil TS-90 DN 15. termostatický. priamy. prípojka na vykur. teleso z kužeľ. tesnením. pripojenie univerzál. hrdlom. HERZ | 0 | 70 | ks | 0
1718036 | 1.1.1.1.1.2.2.3.5. |  | Ventil do spiatočky RL-5 DN 15. priamy s prednastav. napúšťania/vypúšťania/uzavretia s prípojkou s kuž. tesnením. pripojenie uni. hrdlom. HERZ | 0 | 70 | ks | 0
1718037 | 1.1.1.1.1.2.2.3.6. |  | Montáž termostatickej hlavice kvapalinovej jednoduchej | 0 | 70 | súb. | 0
1718038 | 1.1.1.1.1.2.2.3.7. |  | Hlavica termostatická Design. M 30x1.5 s kvap. snímačom. poloha 0. nastav. protimraz. ochrana pri cca 6°C. od 6-30 °C. | 0 | 70 | ks | 0
1718039 | 1.1.1.1.1.2.2.3.8. |  | Ostatné meracie armatúry. návarok s rúrkovým závitom akosť mat. 22 353.0 G 1/2 | 0 | 160 | ks | 0
1718040 | 1.1.1.1.1.2.2.3.9. |  | Ostatné meracie armatúry. návarok s rúrkovým závitom akosť mat. 22 353.0 G 6/4 | 0 | 4 | ks | 0
1718041 | 1.1.1.1.1.2.2.3.10. |  | Presun hmôt pre armatúry v objektoch výšky do 6 m | 0 | 1 | kpl | 0
1718042 | 1.1.1.1.1.2.2.3.11. |  | Armatúry. prípl.za presun nad vymedz. najväčšiu dopravnú vzdialenosť do 1000 m | 0 | 1 | kpl | 0
1718043 | 1.1.1.1.1.2.2.3.12. |  | Armatúry. prípl.za presun za každých ďaľších i začatých 1000 m nad 1000 m | 0 | 1 | kpl | 0
1718044 | 1.1.1.1.1.2.2.4. | 735 | Ústredné kúrenie - vykurovacie telesá | 0 | 1 |  | 0
1718045 | 1.1.1.1.1.2.2.4.1. |  | Vyregulovanie dvojregulačného ventilu s termostatickým ovládaním | 0 | 70 | ks | 0
1718046 | 1.1.1.1.1.2.2.4.2. |  | Demontáž vykurovacieho telesa | 0 | 10 | ks | 0
1718047 | 1.1.1.1.1.2.2.4.3. |  | Napustenie vody do vykurovacieho systému vrátane potrubia o v. pl. vykurovacích telies | 0 | 500 | m2 | 0
1718048 | 1.1.1.1.1.2.2.4.4. |  | Napustenie vody do vykurovacieho systému vrátane potrubia o v. pl. vykurovacích telies | 0 | 150 | m2 | 0
1718049 | 1.1.1.1.1.2.2.4.5. |  | Vypúšťanie vody z vykurovacích sústav o v. pl. vykurovacích telies | 0 | 500 | m2 | 0
1718050 | 1.1.1.1.1.2.2.4.6. |  | Vypúšťanie vody z vykurovacích sústav o v. pl. vykurovacích telies | 0 | 150 | m2 | 0
1718051 | 1.1.1.1.1.2.2.4.7. |  | Presun hmôt pre vykurovacie telesá v objektoch výšky nad 6 do 12 m | 0 | 1 | kpl | 0
1718052 | 1.1.1.1.1.2.2.4.8. |  | Vykurovacie telesá. prípl.za presun nad vymedz. najväčšiu dopr. vzdial. do 1000 m | 0 | 1 | kpl | 0
1718053 | 1.1.1.1.1.2.2.4.9. |  | Vykurovacie telesá. prípl.za presun za každých ďaľších i začatých 1000 m nad 1000 m | 0 | 1 | kpl | 0
1718054 | 1.1.1.1.1.2.3. | M | Práce a dodávky M | 0 | 1 |  | 0
1718055 | 1.1.1.1.1.2.3.1. | 21-M | Elektromontáže | 0 | 1 |  | 0
1718056 | 1.1.1.1.1.2.3.1.1. |  | Dodávka a montáž vodiča v elektroinštal.lište (k vonkajšiemu snímaču teploty. k diaľkovému ovládaniu) | 0 | 30 | m | 0
1718057 | 1.1.1.1.1.2.4. | OST | Ostatné | 0 | 1 |  | 0
1718058 | 1.1.1.1.1.2.4.1. |  | Hydraulické vyregulovanie vykurovacieho systému počas vykurovacej skúšky | 0 | 8 | hod | 0
1718059 | 1.1.1.1.1.2.4.2. |  | Kompletné vyskúšanie systému | 0 | 1 | ks | 0
1718060 | 1.1.1.1.1.2.4.3. |  | Skúšobná vykurovacia prevádzka (3*24h) | 0 | 72 | hod | 0
1718061 | 1.1.1.1.1.3. |  | 01.3 - Vykurovanie | 0 | 1 |  | 0
1718062 | 1.1.1.1.1.3.1. | HSV | Práce a dodávky HSV | 0 | 1 |  | 0
1718063 | 1.1.1.1.1.3.1.1. | 9 | Ostatné konštrukcie a práce-búranie | 0 | 1 |  | 0
1718064 | 1.1.1.1.1.3.1.1.1. |  | Lešenie ľahké pracovné pomocné s výškou lešeňovej podlahy nad 1.20 do 1.90 m | 0 | 50 | m2 | 0
1718065 | 1.1.1.1.1.3.1.1.2. |  | Príplatok za prvý a každý ďalší i začatý mesiac používania lešenia priestorového ľahkého bez podláh výšky do 10 m a nad 10 do 22 m | 0 | 75 | m3 | 0
1718066 | 1.1.1.1.1.3.1.1.3. |  | Montáž lešeňovej podlahy s priečnikmi alebo pozdĺžnikmi výšky do do 10 m | 0 | 50 | m2 | 0
1718067 | 1.1.1.1.1.3.1.1.4. |  | Jadrové vrty diamantovými korunkami do D 40 mm do stien - murivo tehlové -0.00002t | 0 | 100 | cm | 0
1718068 | 1.1.1.1.1.3.1.1.5. |  | Zvislá doprava sutiny a vybúraných hmôt za prvé podlažie nad alebo pod základným podlažím | 0 | 0.892 | t | 0
1718069 | 1.1.1.1.1.3.1.1.6. |  | Zvislá doprava sutiny a vybúraných hmôt za každé ďalšie podlažie | 0 | 0.892 | t | 0
1718070 | 1.1.1.1.1.3.1.1.7. |  | Odvoz sutiny a vybúraných hmôt na skládku do 1 km | 0 | 0.892 | t | 0
1718071 | 1.1.1.1.1.3.1.1.8. |  | Odvoz sutiny a vybúraných hmôt na skládku za každý ďalší 1 km | 0 | 8.92 | t | 0
1718072 | 1.1.1.1.1.3.1.1.9. |  | Vnútrostavenisková doprava sutiny a vybúraných hmôt do 10 m | 0 | 0.892 | t | 0
1718073 | 1.1.1.1.1.3.1.1.10. |  | Vnútrostavenisková doprava sutiny a vybúraných hmôt za každých ďalších 5 m | 0 | 0.892 | t | 0
1718074 | 1.1.1.1.1.3.1.1.11. |  | Poplatok za skladovanie - betón. tehly. dlaždice (17 01) ostatné | 0 | 0.55 | t | 0
1718075 | 1.1.1.1.1.3.1.1.12. |  | Poplatok za skladovanie - zmiešané odpady zo stavieb a demolácií (17 09). ostatné | 0 | 0.342 | t | 0
1718076 | 1.1.1.1.1.3.1.2. | 99 | Presun hmôt HSV | 0 | 1 |  | 0
1718077 | 1.1.1.1.1.3.1.2.1. |  | Presun hmôt samostatne budovaného lešenia bez ohľadu na výšku | 0 | 0.1 | t | 0
1718078 | 1.1.1.1.1.3.1.2.2. |  | Príplatok k cene za zväčšený presun cez vymedzenú najväčšiu dopravnú vzdialenosť nad 500 do 1000 m | 0 | 0.1 | t | 0
1718079 | 1.1.1.1.1.3.1.2.3. |  | Príplatok k cene za zväčšený presun za každých ďalších aj začatých 1000 m nad 1000 m | 0 | 0.1 | t | 0
1718080 | 1.1.1.1.1.3.2. | 713 | Izolácie tepelné | 0 | 1 |  | 0
1718081 | 1.1.1.1.1.3.2.1. |  | Montáž trubíc z PE. hr.15-20 mm.vnút.priemer do 38 mm | 0 | 16.5 | m | 0
1718082 | 1.1.1.1.1.3.2.2. |  | Izolačná PE trubica dxhr. 28x20 mm. nadrezaná. na izolovanie rozvodov vody. kúrenia. zdravotechniky | 0 | 16.5 | m | 0
1718083 | 1.1.1.1.1.3.2.3. |  | Izolácie tepelné. prípl.za presun nad vymedz. najväčšiu dopravnú vzdial. do 100 m | 0 | 1 | kpl | 0
1718084 | 1.1.1.1.1.3.3. | 731 | Ústredné kúrenie - kotolne | 0 | 1 |  | 0
1718085 | 1.1.1.1.1.3.3.1. |  | Montáž rýchlomontážnej sady s 3-cestným zmiešavačom DN 32 | 0 | 1 | ks | 0
1718086 | 1.1.1.1.1.3.3.2. |  | Rýchlomontážna sada so zmiešavačom. DN 32. vrátane integrovaného obehového čerpadla - max. dopravná výška 6 m. výkon 51/25.5 kW | 0 | 1 | sada | 0
1718087 | 1.1.1.1.1.3.3.3. |  | Servomotor 230 V/50 Hz pre zmiešavač. voliteľná ručná/automatická prevádzka pre rýchlomontážne sady DN 20 - DN 25 | 0 | 1 | ks | 0
1718088 | 1.1.1.1.1.3.3.4. |  | Termostat izbový s reguláciou vykurovania | 0 | 1 | ks | 0
1718089 | 1.1.1.1.1.3.3.5. |  | Snímač ponorný/príložný NTC 10 kOhm. dĺžka 5.8 m k regulácii slúžiacej pre ekvitermickú prevádzku | 0 | 1 | ks | 0
1718090 | 1.1.1.1.1.3.3.6. |  | Presun hmôt pre kotolne umiestnené vo výške (hĺbke) do 6 m | 0 | 1 | kpl | 0
1718091 | 1.1.1.1.1.3.3.7. |  | Kotolne. prípl.za presun nad vymedz. najväčšiu dopravnú vzdialenosť do 1000 m | 0 | 1 | kpl | 0
1718092 | 1.1.1.1.1.3.3.8. |  | Kotolne. prípl.za presun za každých ďaľších aj začatých 1000 m nad 1000 m | 0 | 1 | kpl | 0
1718093 | 1.1.1.1.1.3.4. | PSV | Práce a dodávky PSV | 0 | 1 |  | 0
1718094 | 1.1.1.1.1.3.4.1. | 733 | Ústredné kúrenie. rozvodné potrubie | 0 | 1 |  | 0
1718095 | 1.1.1.1.1.3.4.1.1. |  | Potrubie z uhlíkovej ocele spájané lisovaním 15x1.2 + T-kusy. spojky. kolená... | 0 | 100 | m | 0
1718096 | 1.1.1.1.1.3.4.1.2. |  | Potrubie z uhlíkovej ocele spájané lisovaním 18x1.2 + T-kusy. spojky. kolená... | 0 | 70 | m | 0
1718097 | 1.1.1.1.1.3.4.1.3. |  | Potrubie z uhlíkovej ocele spájané lisovaním 22x1.5 + T-kusy. spojky. kolená... | 0 | 13 | m | 0
1718098 | 1.1.1.1.1.3.4.1.4. |  | Potrubie z uhlíkovej ocele spájané lisovaním 28x1.5 + T-kusy. spojky. kolená... | 0 | 55 | m | 0
1718099 | 1.1.1.1.1.3.4.1.5. |  | Montáž prechodu lisovaním D 15 mm | 0 | 26 | ks | 0
1718100 | 1.1.1.1.1.3.4.1.6. |  | Prechodka s vonkajším závitom d 15 mm - 3/4" lisovacia. uhlíková oceľ | 0 | 26 | ks | 0
1718101 | 1.1.1.1.1.3.4.1.7. |  | Adaptér pre prípojku na oceľovú rúru 3/4" | 0 | 26 | ks | 0
1718102 | 1.1.1.1.1.3.4.1.8. |  | Montáž prechodu lisovaním D 28 mm | 0 | 2 | ks | 0
1718103 | 1.1.1.1.1.3.4.1.9. |  | Prechodka s vonkajším závitom d 28 mm - 1 1/4" lisovacia. uhlíková oceľ | 0 | 2 | ks | 0
1718104 | 1.1.1.1.1.3.4.1.10. |  | Montáž závesov | 0 | 50 | ks | 0
1718105 | 1.1.1.1.1.3.4.1.11. |  | Záves stropný nadstaviteľný | 0 | 50 | ks | 0
1718106 | 1.1.1.1.1.3.4.1.12. |  | Montáž tvaroviek nad rámec ( 10 % z ceny ) | 0 | 1 | kpl | 0
1718107 | 1.1.1.1.1.3.4.1.13. |  | Tlaková skúška oceľového potrubia | 0 | 238 | m | 0
1718108 | 1.1.1.1.1.3.4.1.14. |  | Presun hmôt pre rozvody potrubia v objektoch výšky do 6 m | 0 | 1 | kpl | 0
1718109 | 1.1.1.1.1.3.4.1.15. |  | Rozvody potrubia. prípl.za presun nad vymedz. najväčšiu dopravnú vzdial. do 1000 m | 0 | 1 | kpl | 0
1718110 | 1.1.1.1.1.3.4.1.16. |  | Rozvody potrubia. prípl.za presun za každých ďaľších i začatých 1000 m nad 1000 m | 0 | 1 | kpl | 0
1718111 | 1.1.1.1.1.3.4.2. | 734 | Ústredné kúrenie. armatúry. | 0 | 1 |  | 0
1718112 | 1.1.1.1.1.3.4.2.1. |  | Montáž závitovej armatúry s 2 závitmi do G 1/2 | 0 | 25 | ks | 0
1718113 | 1.1.1.1.1.3.4.2.2. |  | Ventil TS-90 DN 15. termostatický. priamy. prípojka na vykurovacie teleso s kužeľovým tesnením. pripojenie na rúru univerzálnym hrdlom alebo ekvivalent | 0 | 12 | ks | 0
1718114 | 1.1.1.1.1.3.4.2.3. |  | Ventil do spiatočky RL-5 DN 15. priamy. s prednastavením. s možnosťou napúšťania. vypúšťania a uzavretia. prípojka na vykurovacie teleso s kužeľovým tesnením. pripojenie na rúru univerzálnym hrdlom alebo ekvivalent | 0 | 12 | ks | 0
1718115 | 1.1.1.1.1.3.4.2.4. |  | HERZ Ventil VUA-40 DN 15. štvorcestný termostatický. priamy. pre 1-rúrkové sústavy. nastaviteľný pomer zatekania. pripojenie vyk. telesa ponornou rúrou dĺ = 290 mm - DN 11 mm. | 0 | 1 | ks | 0
1718116 | 1.1.1.1.1.3.4.2.5. |  | Montáž termostatickej hlavice kvapalinovej jednoduchej | 0 | 13 | súb. | 0
1718117 | 1.1.1.1.1.3.4.2.6. |  | Hlavica termostatická závit M 28 x 1.5 | 0 | 13 | ks | 0
1718118 | 1.1.1.1.1.3.4.2.7. |  | Presun hmôt pre armatúry v objektoch výšky do 6 m | 0 | 1 | kpl | 0
1718119 | 1.1.1.1.1.3.4.2.8. |  | Armatúry. prípl.za presun nad vymedz. najväčšiu dopravnú vzdialenosť do 1000 m | 0 | 1 | kpl | 0
1718120 | 1.1.1.1.1.3.4.2.9. |  | Armatúry. prípl.za presun za každých ďaľších i začatých 1000 m nad 1000 m | 0 | 1 | kpl | 0
1718121 | 1.1.1.1.1.3.4.2.10. |  | Ostatné prepojovacie potrubia a potrubné spojovacie tvarovky (flexi nerez.rúrky. matice. kolená. vsuvky. ...) | 0 | 1 | sub | 0
1718122 | 1.1.1.1.1.3.4.3. | 735 | Ústredné kúrenie. vykurov. telesá | 0 | 1 |  | 0
1718123 | 1.1.1.1.1.3.4.3.1. |  | Vyregulovanie dvojregulačného ventilu s termostatickým ovládaním | 0 | 13 | ks | 0
1718124 | 1.1.1.1.1.3.4.3.2. |  | Demontáž radiátora | 0 | 13.7 | ks | 0
1718125 | 1.1.1.1.1.3.4.3.3. |  | Príplatok k cene za odvzdušňovací ventil telies s príplatkom 8 % | 0 | 12 | ks | 0
1718126 | 1.1.1.1.1.3.4.3.4. |  | Montáž vykurovacieho telesa panelového dvojradového výšky 600 mm/ dĺžky 400-600 mm | 0 | 5 | ks | 0
1718127 | 1.1.1.1.1.3.4.3.5. |  | Teleso vykurovacie doskové dvojpanelové oceľové KORAD 21K. vxl 600x600 mm s bočným pripojením a konvektorom. KORAD RADIATORS | 0 | 5 | ks | 0
1718128 | 1.1.1.1.1.3.4.3.6. |  | Montáž vykurovacieho telesa panelového dvojradového výšky 600 mm/ dĺžky 700-900 mm | 0 | 6 | ks | 0
1718129 | 1.1.1.1.1.3.4.3.7. |  | Teleso vykurovacie doskové dvojpanelové oceľové KORAD 21K. vxl 600x700 mm s bočným pripojením a konvektorom. KORAD RADIATORS | 0 | 1 | ks | 0
1718130 | 1.1.1.1.1.3.4.3.8. |  | Teleso vykurovacie doskové dvojpanelové oceľové KORAD 22K. vxl 600x800 mm s bočným pripojením a dvoma konvektormi. KORAD RADIATORS | 0 | 4 | ks | 0
1718131 | 1.1.1.1.1.3.4.3.9. |  | Teleso vykurovacie doskové dvojpanelové oceľové KORAD 21K. vxl 600x900 mm s bočným pripojením a konvektorom. KORAD RADIATORS | 0 | 1 | ks | 0
1718132 | 1.1.1.1.1.3.4.3.10. |  | Montáž vykurovacieho telesa panelového dvojradového výšky 600 mm/ dĺžky 1000-1200 mm | 0 | 1 | ks | 0
1718133 | 1.1.1.1.1.3.4.3.11. |  | Teleso vykurovacie doskové dvojpanelové oceľové KORAD 22K. vxl 600x1000 mm s bočným pripojením a dvoma konvektormi. KORAD RADIATORS | 0 | 1 | ks | 0
1718134 | 1.1.1.1.1.3.4.3.12. |  | Vykurovacie telesá panelové. tlaková skúška telesa vodou | 0 | 13 | ks | 0
1718135 | 1.1.1.1.1.3.4.3.13. |  | Montáž vykurovacieho telesa rúrkového výšky 900 mm | 0 | 1 | ks | 0
1718136 | 1.1.1.1.1.3.4.3.14. |  | Teleso vykurovacie rebríkové oceľové. lxvxhĺ 450x900x30-54 mm. pripojenie G 1/2" vnútorné | 0 | 1 | ks | 0
1718137 | 1.1.1.1.1.3.4.3.15. |  | Presun hmôt pre vykurovacie telesá v objektoch výšky do 6 m | 0 | 1 | kpl | 0
1718138 | 1.1.1.1.1.3.4.3.16. |  | Presun hmôt pre vykurovacie telesá v objektoch výšky nad 6 do 12 m | 0 | 1 | kpl | 0
1718139 | 1.1.1.1.1.3.4.3.17. |  | Vykurovacie telesá. prípl.za presun nad vymedz. najväčšiu dopr. vzdial. do 1000 m | 0 | 1 | kpl | 0
1718140 | 1.1.1.1.1.3.4.3.18. |  | Vykurovacie telesá. prípl.za presun za každých ďaľších i začatých 1000 m nad 1000 m | 0 | 1 | kpl | 0
1718141 | 1.1.1.1.1.3.5. | HZS | Hodinové zúčtovacie sadzby | 0 | 1 |  | 0
1718142 | 1.1.1.1.1.3.5.1. |  | Stavebno montážne práce náročné ucelené - odborné. tvorivé remeselné (Tr. 3) v rozsahu viac ako 8 hodín | 0 | 40 | hod | 0
1718143 | 1.1.1.1.1.3.5.2. |  | Skúšobná prevádzka vykurovacieho systému. vyregulovanie | 0 | 16 | hod | 0
1718144 | 1.1.1.1.1.4. |  | 01.4 - Zdravotechnika | 0 | 1 |  | 0
1718145 | 1.1.1.1.1.4.1. | 2 | Zakladanie | 0 | 1 |  | 0
1718146 | 1.1.1.1.1.4.1.1. |  | 3 x Prestup v základoch pre kanal.potrubia /250x250/ mm dĺžky 700 mm (po stenách polyst.10mm. zvyšok openiť pur penou) | 0 | 3 | ks | 0
1718147 | 1.1.1.1.1.4.1.2. |  | Prestup v základoch pre vodovo.potrubie D 110 mm dĺžky 600 mm (Sklolaminát.al PE potrubie D 110. potr.vystrediť cez dištančné objímky) | 0 | 1 | ks | 0
1718148 | 1.1.1.1.1.4.2. | 4 | Vodorovné konštrukcie | 0 | 1 |  | 0
1718149 | 1.1.1.1.1.4.2.1. |  | Lôžko pod potrubie. stoky a drobné objekty. v otvorenom výkope z piesku a štrkopiesku do 63 mm | 0 | 1.63 | m3 | 0
1718150 | 1.1.1.1.1.4.3. | HSV | Práce a dodávky HSV | 0 | 1 |  | 0
1718151 | 1.1.1.1.1.4.3.1. | 1 | Zemné práce | 0 | 1 |  | 0
1718152 | 1.1.1.1.1.4.3.1.1. |  | Výkop ryhy do šírky 600 mm v horn.3 do 100 m3 | 0 | 5.76 | m3 | 0
1718153 | 1.1.1.1.1.4.3.1.2. |  | Hĺbenie rýh šírky do 600 mm v hornine tr.3 súdržných - ručným náradím | 0 | 4.86 | m3 | 0
1718154 | 1.1.1.1.1.4.3.1.3. |  | Vodorovné premiestnenie výkopku z horniny 1-4 do 20m | 0 | 4.86 | m3 | 0
1718155 | 1.1.1.1.1.4.3.1.4. |  | Vodorovné premiestnenie výkopku tr.1-4 do 3000 m | 0 | 3.81 | m3 | 0
1718156 | 1.1.1.1.1.4.3.1.5. |  | Vodorovné premiestnenie výkopku po spevnenej ceste z horniny tr.1-4. do 100 m3. príplatok k cene za každých ďalšich a začatých 1000 m | 0 | 30.48 | m3 | 0
1718157 | 1.1.1.1.1.4.3.1.6. |  | Nakladanie neuľahnutého výkopku z hornín tr.1-4 do 100 m3 | 0 | 3.81 | m3 | 0
1718158 | 1.1.1.1.1.4.3.1.7. |  | Uloženie sypaniny na skládky do 100 m3 | 0 | 3.81 | m3 | 0
1718159 | 1.1.1.1.1.4.3.1.8. |  | Poplatok za skladovanie - zemina a kamenivo (17 05) ostatné | 0 | 5.72 | t | 0
1718160 | 1.1.1.1.1.4.3.1.9. |  | Zásyp sypaninou so zhutnením jám. šachiet. rýh. zárezov alebo okolo objektov do 100 m3 | 0 | 6.81 | m3 | 0
1718161 | 1.1.1.1.1.4.3.1.10. |  | Obsyp potrubia sypaninou z vhodných hornín 1 až 4 bez prehodenia sypaniny | 0 | 2.18 | m3 | 0
1718162 | 1.1.1.1.1.4.3.1.11. |  | Štrkopiesok frakcia 0-16 mm | 0 | 3.93 | t | 0
1718163 | 1.1.1.1.1.4.3.2. | 8 | Rúrové vedenie | 0 | 1 |  | 0
1718164 | 1.1.1.1.1.4.3.2.1. |  | Montáž vodovodného potrubia z dvojvsrtvového PE 100 SDR11/PN16 zváraných natupo D 40x3.7 mm | 0 | 15 | m | 0
1718165 | 1.1.1.1.1.4.3.2.2. |  | Rúra HDPE na vodu PE100 PN16 SDR11 40x3.7x100 m | 0 | 15 | m | 0
1718166 | 1.1.1.1.1.4.3.2.3. |  | Koleno 90° na tupo PE 100. na vodu. plyn a kanalizáciu. SDR 11 D 40 mm | 0 | 1 | ks | 0
1718167 | 1.1.1.1.1.4.3.3. | 9 | Ostatné konštrukcie a práce-búranie | 0 | 1 |  | 0
1718168 | 1.1.1.1.1.4.3.3.1. |  | Búranie kamenných podláh alebo dlažieb z lomového kameňa alebo kociek. -0.43200t | 0 | 6.48 | m2 | 0
1718169 | 1.1.1.1.1.4.3.3.2. |  | Búranie podkladov pod dlažby. liatych dlažieb a mazanín. škvarobetón hr. do 100 mm. plochy nad 4 m2 -1.60000t | 0 | 0.65 | m3 | 0
1718170 | 1.1.1.1.1.4.3.3.3. |  | Zvislá doprava sutiny a vybúraných hmôt za prvé podlažie nad alebo pod základným podlažím | 0 | 4.885 | t | 0
1718171 | 1.1.1.1.1.4.3.3.4. |  | Odvoz sutiny a vybúraných hmôt na skládku do 1 km | 0 | 4.885 | t | 0
1718172 | 1.1.1.1.1.4.3.3.5. |  | Odvoz sutiny a vybúraných hmôt na skládku za každý ďalší 1 km | 0 | 48.85 | t | 0
1718173 | 1.1.1.1.1.4.3.3.6. |  | Vnútrostavenisková doprava sutiny a vybúraných hmôt do 10 m | 0 | 4.885 | t | 0
1718174 | 1.1.1.1.1.4.3.3.7. |  | Vnútrostavenisková doprava sutiny a vybúraných hmôt za každých ďalších 5 m | 0 | 4.885 | t | 0
1718175 | 1.1.1.1.1.4.3.3.8. |  | Poplatok za skladovanie - betón. tehly. dlaždice (17 01) ostatné | 0 | 3.84 | t | 0
1718176 | 1.1.1.1.1.4.3.3.9. |  | Poplatok za skladovanie - zmiešané odpady zo stavieb a demolácií (17 09). ostatné | 0 | 1.045 | t | 0
1718177 | 1.1.1.1.1.4.3.4. | 99 | Presun hmôt HSV | 0 | 1 |  | 0
1718178 | 1.1.1.1.1.4.3.4.1. |  | Presun hmôt pre rúrové vedenie hĺbené z rúr z plast.. hmôt alebo sklolamin. v otvorenom výkope | 0 | 0.01 | t | 0
1718179 | 1.1.1.1.1.4.4. | PSV | Práce a dodávky PSV | 0 | 1 |  | 0
1718180 | 1.1.1.1.1.4.4.1. | 713 | Izolácie tepelné | 0 | 1 |  | 0
1718181 | 1.1.1.1.1.4.4.1.1. |  | Montaž trubíc hr. do 13 mm. vnút.priemer 22 - 42 mm | 0 | 332.5 | m | 0
1718182 | 1.1.1.1.1.4.4.1.2. |  | Izolačná PE trubica dxhr. 32x13 mm. nadrezaná. na izolovanie rozvodov vody. kúrenia. zdravotechniky | 0 | 12 | m | 0
1718183 | 1.1.1.1.1.4.4.1.3. |  | Izolačná PE trubica dxhr. 42x13 mm. nadrezaná. na izolovanie rozvodov vody. kúrenia. zdravotechniky | 0 | 3 | m | 0
1718184 | 1.1.1.1.1.4.4.1.4. |  | Izolačná PE trubica dxhr. 28x13 mm. nadrezaná. na izolovanie rozvodov vody. kúrenia. zdravotechniky | 0 | 31 | m | 0
1718185 | 1.1.1.1.1.4.4.1.5. |  | Izolačná PE trubica dxhr. 20x13 mm. nadrezaná. na izolovanie rozvodov vody. kúrenia. zdravotechniky | 0 | 46 | m | 0
1718186 | 1.1.1.1.1.4.4.1.6. |  | Presun hmôt pre izolácie tepelné v objektoch výšky do 6 m | 0 | 1 | kpl | 0
1718187 | 1.1.1.1.1.4.4.1.7. |  | Izolácie tepelné. prípl.za presun nad vymedz. najväčšiu dopravnú vzdial. do 100 m | 0 | 1 | kpl | 0
1718188 | 1.1.1.1.1.4.4.2. | 721 | Zdravotechnika - vnútorná kanalizácia | 0 | 1 |  | 0
1718189 | 1.1.1.1.1.4.4.2.1. |  | Demontáž potrubia z liatinových rúr odpadového alebo dažďového do DN 100. -0.01492t | 0 | 32 | m | 0
1718190 | 1.1.1.1.1.4.4.2.2. |  | Potrubie z rúr PE-HD Dxt 75x3 mm ležaté zavesené vrátane tvaroviek | 0 | 5 | m | 0
1718191 | 1.1.1.1.1.4.4.2.3. |  | Potrubie z rúr PE-HD 110/4.3 ležaté | 0 | 8 | m | 0
1718192 | 1.1.1.1.1.4.4.2.4. |  | Potrubie z rúr PE-HD 125/4.9 ležaté | 0 | 5 | m | 0
1718193 | 1.1.1.1.1.4.4.2.5. |  | Potrubie z rúr PE-HD Dxt 40x3 mm odpadné prípojné vrátane tvaroviek | 0 | 2 | m | 0
1718194 | 1.1.1.1.1.4.4.2.6. |  | Potrubie z rúr PE-HD Dxt 50x3 mm odpadné prípojné vrátane tvaroviek | 0 | 5 | m | 0
1718195 | 1.1.1.1.1.4.4.2.7. |  | Potrubie z rúr PE-HD Dxt 110x4.3 mm odpadné prípojné vrátane tvaroviek | 0 | 4 | m | 0
1718196 | 1.1.1.1.1.4.4.2.8. |  | Montáž kolena HT potrubia DN 100 | 0 | 6 | ks | 0
1718197 | 1.1.1.1.1.4.4.2.9. |  | Koleno 45° PE-HD. DN/D 100/110 mm | 0 | 6 | ks | 0
1718198 | 1.1.1.1.1.4.4.2.10. |  | Montáž kolena HT potrubia DN 125 | 0 | 7 | ks | 0
1718199 | 1.1.1.1.1.4.4.2.11. |  | Koleno 45° PE-HD. DN/D 125/125 mm | 0 | 7 | ks | 0
1718200 | 1.1.1.1.1.4.4.2.12. |  | Montáž odbočky HT potrubia DN 125 | 0 | 3 | ks | 0
1718201 | 1.1.1.1.1.4.4.2.13. |  | Odbočka kanalizačná PE-HD 45°. D 125/125 mm | 0 | 2 | ks | 0
1718202 | 1.1.1.1.1.4.4.2.14. |  | Montáž redukcie HT potrubia DN 100 | 0 | 1 | ks | 0
1718203 | 1.1.1.1.1.4.4.2.15. |  | Redukcia excentrická krátka PE-HD. D 110/75 mm | 0 | 1 | ks | 0
1718204 | 1.1.1.1.1.4.4.2.16. |  | Montáž redukcie HT potrubia DN 125 | 0 | 2 | ks | 0
1718205 | 1.1.1.1.1.4.4.2.17. |  | Redukcia excentrická krátka PE-HD. D 125/110 mm | 0 | 2 | ks | 0
1718206 | 1.1.1.1.1.4.4.2.18. |  | Montáž kanalizačného potrubia z PE-HD zváraného natupo D 75 mm | 0 | 9 | m | 0
1718207 | 1.1.1.1.1.4.4.2.19. |  | Rúra D 75/75 mm. kanalizačný systém HDPE. dĺ. 5 m | 0 | 9 | m | 0
1718208 | 1.1.1.1.1.4.4.2.20. |  | Montáž kanalizačného potrubia z PE-HD zváraného natupo D 110 mm | 0 | 22 | m | 0
1718209 | 1.1.1.1.1.4.4.2.21. |  | Rúra D 100/110 mm. kanalizačný systém HDPE. dĺ. 5 m | 0 | 22 | m | 0
1718210 | 1.1.1.1.1.4.4.2.22. |  | Montáž tvarovky kanalizačného potrubia z PE-HD zváraného natupo D 75 mm | 0 | 3 | ks | 0
1718211 | 1.1.1.1.1.4.4.2.23. |  | Čistiaca tvarovka PE 90° s kruhovým servisným otvorom. D 75 mm. GEBERIT | 0 | 1 | ks | 0
1718212 | 1.1.1.1.1.4.4.2.24. |  | Odbočka kanalizačná PE-HD. D 75/50 mm | 0 | 1 | ks | 0
1718213 | 1.1.1.1.1.4.4.2.25. |  | Uzatváracie zátka PE D 75 mm. s tesnením. GEBERIT | 0 | 1 | ks | 0
1718214 | 1.1.1.1.1.4.4.2.26. |  | Montáž tvarovky kanalizačného potrubia z PE-HD zváraného natupo D 110 mm | 0 | 15 | ks | 0
1718215 | 1.1.1.1.1.4.4.2.27. |  | Odbočka kanalizačná PE-HD 45°. D 110/110 mm | 0 | 3 | ks | 0
1718216 | 1.1.1.1.1.4.4.2.28. |  | Odbočka kanalizačná PE-HD. D 110/75 mm | 0 | 1 | ks | 0
1718217 | 1.1.1.1.1.4.4.2.29. |  | Odbočka kanalizačná PE-HD. D 110/50 mm | 0 | 2 | ks | 0
1718218 | 1.1.1.1.1.4.4.2.30. |  | Odbočka dvojnásobná guľová kanalizačná PE-HD D 110/110 mm | 0 | 2 | ks | 0
1718219 | 1.1.1.1.1.4.4.2.31. |  | Čistiaca tvarovka PE 90° s kruhovým servisným otvorom. D 110 mm. GEBERIT | 0 | 4 | ks | 0
1718220 | 1.1.1.1.1.4.4.2.32. |  | Uzatváracie zátka PE D 110 mm. s tesnením. GEBERIT | 0 | 3 | ks | 0
1718221 | 1.1.1.1.1.4.4.2.33. |  | Montáž tvarovky kanalizačného potrubia z PE-HD zváraného natupo D 125 mm | 0 | 3 | ks | 0
1718222 | 1.1.1.1.1.4.4.2.34. |  | Prechod liatina/PVC DN 125 hladký kanalizačný systém. PIPELIFE | 0 | 3 | ks | 0
1718223 | 1.1.1.1.1.4.4.2.35. |  | Spojovací materiál kolená. spojky. odbočky nad vymedzené množstvo (10 % z ceny) | 0 | 1 | kpl | 0
1718224 | 1.1.1.1.1.4.4.2.36. |  | Zriadenie prípojky na potrubí vyvedenie a upevnenie odpadových výpustiek D 40 mm | 0 | 9 | ks | 0
1718225 | 1.1.1.1.1.4.4.2.37. |  | Zriadenie prípojky na potrubí vyvedenie a upevnenie odpadových výpustiek D 50x1. 8 | 0 | 1 | ks | 0
1718226 | 1.1.1.1.1.4.4.2.38. |  | Zriadenie prípojky na potrubí vyvedenie a upevnenie odpadových výpustiek D 110x2. 3 | 0 | 6 | ks | 0
1718227 | 1.1.1.1.1.4.4.2.39. |  | Demontáž zápachovej uzávierky do DN 70. -0.00310t | 0 | 4 | ks | 0
1718228 | 1.1.1.1.1.4.4.2.40. |  | Demontáž zápachovej uzávierky DN 100. -0.00420t | 0 | 2 | ks | 0
1718229 | 1.1.1.1.1.4.4.2.41. |  | Ventilačná hlavica strešná plastová DN 70 | 0 | 1 | ks | 0
1718230 | 1.1.1.1.1.4.4.2.42. |  | Ventilačné hlavice strešná - plastové DN 100 HUL 810 alebo ekvivalent | 0 | 2 | ks | 0
1718231 | 1.1.1.1.1.4.4.2.43. |  | Montáž privzdušňovacieho ventilu pre odpadové potrubia DN 110 | 0 | 2 | ks | 0
1718232 | 1.1.1.1.1.4.4.2.44. |  | Privzdušňovacia hlavica DN 110. vnútorná kanalizácia. PP | 0 | 2 | ks | 0
1718233 | 1.1.1.1.1.4.4.2.45. |  | Ostatné - skúška tesnosti kanalizácie v objektoch vodou do DN 125 | 0 | 14 | m | 0
1718234 | 1.1.1.1.1.4.4.2.46. |  | Presun hmôt pre vnútornú kanalizáciu v objektoch výšky do 6 m | 0 | 1 | kpl | 0
1718235 | 1.1.1.1.1.4.4.2.47. |  | Vnútorná kanalizácia. prípl.za presun nad vymedz. najväč. dopr. vzdial. do 1000m | 0 | 1 | kpl | 0
1718236 | 1.1.1.1.1.4.4.2.48. |  | Vnútorná kanalizácia. prípl.za každých ďalších i začatých 1000 m nad 1000 m | 0 | 1 | kpl | 0
1718237 | 1.1.1.1.1.4.4.3. | 722 | Zdravotechnika - vnútorný vodovod | 0 | 1 |  | 0
1718238 | 1.1.1.1.1.4.4.3.1. |  | Demontáž potrubia z oceľových rúrok závitových do DN 25. -0.00213t | 0 | 40 | m | 0
1718239 | 1.1.1.1.1.4.4.3.2. |  | Potrubie plasthliníkové D 20 mm (vrátane odbočiek. kolien. redukcií) | 0 | 46 | m | 0
1718240 | 1.1.1.1.1.4.4.3.3. |  | Potrubie plasthliníkové D 26 mm (vrátane odbočiek. kolien. redukcií) | 0 | 37 | m | 0
1718241 | 1.1.1.1.1.4.4.3.4. |  | Potrubie plasthliníkové D 32 mm (vrátane odbočiek. kolien. redukcií) | 0 | 12 | m | 0
1718242 | 1.1.1.1.1.4.4.3.5. |  | Potrubie plasthliníkové D 40 mm (vrátane odbočiek. kolien. redukcií) | 0 | 3 | m | 0
1718243 | 1.1.1.1.1.4.4.3.6. |  | Montáž guľového kohúta závitového priameho pre vodu G 1 | 0 | 2 | ks | 0
1718244 | 1.1.1.1.1.4.4.3.7. |  | Guľový uzáver pre vodu 1". niklovaná mosadz | 0 | 2 | ks | 0
1718245 | 1.1.1.1.1.4.4.3.8. |  | Montáž guľového kohúta závitového priameho pre vodu G 5/4 | 0 | 1 | ks | 0
1718246 | 1.1.1.1.1.4.4.3.9. |  | Guľový uzáver pre vodu 5/4". niklovaná mosadz | 0 | 1 | ks | 0
1718247 | 1.1.1.1.1.4.4.3.10. |  | Montáž guľového kohúta závitového rohového pre vodu G 1/2 | 0 | 24 | ks | 0
1718248 | 1.1.1.1.1.4.4.3.11. |  | Guľový uzáver pre vodu rohový. 1/2" FF. motýľ. séria 59. niklovaná mosadz. IVAR | 0 | 24 | ks | 0
1718249 | 1.1.1.1.1.4.4.3.12. |  | Montáž guľového kohúta vypúšťacieho závitového G 1/2 | 0 | 2 | ks | 0
1718250 | 1.1.1.1.1.4.4.3.13. |  | Guľový uzáver vypúšťací s páčkou. 1/2" M. mosadz. IVAR | 0 | 2 | ks | 0
1718251 | 1.1.1.1.1.4.4.3.14. |  | Montáž armatúry závitovej s jedným závitom. nástenka pre batériu G 1/2 | 0 | 9 | pár | 0
1718252 | 1.1.1.1.1.4.4.3.15. |  | Dvojitá nástenka Geberit Mepla 90°: d=20mm. Rp=1/2". d1=20mm. L=5.2cm | 0 | 9 | ks | 0
1718253 | 1.1.1.1.1.4.4.3.16. |  | Prechod s vnútorným závitom pre plasthliníkové potrubia. 20-Rp 1/2. červený bronz | 0 | 21 | ks | 0
1718254 | 1.1.1.1.1.4.4.3.17. |  | Montáž tlakového redukčného závitového ventilu bez manometru G 1 | 0 | 1 | ks | 0
1718255 | 1.1.1.1.1.4.4.3.18. |  | Tlakový redukčný ventil. 1" mm. so šróbením. filtračným sitkom. bez manometru. PN 16. mosadz. plast | 0 | 1 | ks | 0
1718256 | 1.1.1.1.1.4.4.3.19. |  | Montáž spätného ventilu závitového G 1/2 | 0 | 1 | ks | 0
1718257 | 1.1.1.1.1.4.4.3.20. |  | Spätný ventil kontrolovateľný. 1/2" FF. PN 16. mosadz. disk plast | 0 | 1 | ks | 0
1718258 | 1.1.1.1.1.4.4.3.21. |  | Montáž spätného ventilu závitového G 1 | 0 | 1 | ks | 0
1718259 | 1.1.1.1.1.4.4.3.22. |  | Spätný ventil kontrolovateľný. 1" FF. PN 16. mosadz. disk plast | 0 | 1 | ks | 0
1718260 | 1.1.1.1.1.4.4.3.23. |  | Montáž spätného ventilu závitového G 5/4 | 0 | 1 | ks | 0
1718261 | 1.1.1.1.1.4.4.3.24. |  | Spätný ventil kontrolovateľný. 5/4" FF. PN 16. mosadz. disk plast | 0 | 1 | ks | 0
1718262 | 1.1.1.1.1.4.4.3.25. |  | Montáž pripojovacej sanitárnej flexi hadice G 3/4 | 0 | 2 | ks | 0
1718263 | 1.1.1.1.1.4.4.3.26. |  | Tlaková skúška vodovodného potrubia do DN 50 | 0 | 89 | m | 0
1718264 | 1.1.1.1.1.4.4.3.27. |  | Prepláchnutie a dezinfekcia vodovodného potrubia do DN 80 | 0 | 89 | m | 0
1718265 | 1.1.1.1.1.4.4.3.28. |  | Montáž ostatných potrubných tvaroviek nad vymedzené množstvo (10 % z ceny) | 0 | 1 | kpl | 0
1718266 | 1.1.1.1.1.4.4.3.29. |  | Presun hmôt pre vnútorný vodovod v objektoch výšky do 6 m | 0 | 1 | kpl | 0
1718267 | 1.1.1.1.1.4.4.3.30. |  | Vodovod. prípl.za presun nad vymedz. najväčšiu dopravnú vzdialenosť do 100m | 0 | 1 | kpl | 0
1718268 | 1.1.1.1.1.4.4.4. | 725 | Zdravotechnika - zariaďovacie predmety | 0 | 1 |  | 0
1718269 | 1.1.1.1.1.4.4.4.1. |  | Demontáž záchoda splachovacieho s nádržou alebo s tlakovým splachovačom. -0.01933t | 0 | 2 | súb. | 0
1718270 | 1.1.1.1.1.4.4.4.2. |  | Montáž záchodovej misy zavesenej s rovným odpadom | 0 | 5 | ks | 0
1718271 | 1.1.1.1.1.4.4.4.3. |  | Misa záchodová keramická závesná so splachovacím okruhom | 0 | 4 | ks | 0
1718272 | 1.1.1.1.1.4.4.4.4. |  | Misa záchodová keramická závesná bezbariérová. bez splachovacieho okruhu | 0 | 1 | ks | 0
1718273 | 1.1.1.1.1.4.4.4.5. |  | Montáž predstenového systému záchodov do ľahkých stien s kovovou konštrukciou (napr.GEBERIT. AlcaPlast) | 0 | 5 | súb. | 0
1718274 | 1.1.1.1.1.4.4.4.6. |  | Predstenový systémpre závesné WC so splachovacou podomietkovou nádržou pre pripojenie medzi dve steny | 0 | 5 | ks | 0
1718275 | 1.1.1.1.1.4.4.4.7. |  | Montáž pisoáru keramického s automatickým splachovaním | 0 | 1 | ks | 0
1718276 | 1.1.1.1.1.4.4.4.8. |  | Pisoár so senzorom keramický | 0 | 1 | ks | 0
1718277 | 1.1.1.1.1.4.4.4.9. |  | Demontáž umývadiel alebo umývadielok bez výtokovej armatúry. -0.01946t | 0 | 3 | súb. | 0
1718278 | 1.1.1.1.1.4.4.4.10. |  | Montáž umývadla keramického na skrutky do muriva. bez výtokovej armatúry | 0 | 8 | ks | 0
1718279 | 1.1.1.1.1.4.4.4.11. |  | Umývadlo keramické bežný typ | 0 | 7 | ks | 0
1718280 | 1.1.1.1.1.4.4.4.12. |  | Umývadlo keramické bežný typ pre imobilných | 0 | 1 | ks | 0
1718281 | 1.1.1.1.1.4.4.4.13. |  | Montáž doplnkov zariadení kúpeľní a záchodov. toaletná doska. tlačitko | 0 | 5 | súb. | 0
1718282 | 1.1.1.1.1.4.4.4.14. |  | Záchodové sedadlo s poklopom LYRA PLUS. s automatickým pozvoľným sklápaním. vxšxl 50x425x355 mm. duroplast s antibakteriálnou úpravou. biela. JIKA | 0 | 5 | ks | 0
1718283 | 1.1.1.1.1.4.4.4.15. |  | Ovládacie tlačidlo podomietkové pre dvojité splachovanie Sigma30. 246x164 mm. biela/lesklý chróm./biela. GEBERIT | 0 | 5 | ks | 0
1718284 | 1.1.1.1.1.4.4.4.16. |  | Montáž doplnkov zariadení kúpeľní a záchodov. madlá | 0 | 4 | ks | 0
1718285 | 1.1.1.1.1.4.4.4.17. |  | Madlo nerezové univerzálne pevné. dĺžka 300 mm. povrch matný. SANELA | 0 | 3 | ks | 0
1718286 | 1.1.1.1.1.4.4.4.18. |  | Madlo nerezové pevné. dĺžka 900 mm. povrch lesklý. SANELA | 0 | 1 | ks | 0
1718287 | 1.1.1.1.1.4.4.4.19. |  | Demontáž drezu jednodielneho bez výtokovej armatúry na konzolách. -0.01707t | 0 | 1 | súb. | 0
1718288 | 1.1.1.1.1.4.4.4.20. |  | Demontáž drezu jednodielneho bez výtokovej armatúry veľkokuchynskej. -0.04050t | 0 | 1 | súb. | 0
1718289 | 1.1.1.1.1.4.4.4.21. |  | Montáž kuchynských drezov jednoduchých. hranatých. s rozmerom do 800 x 600 mm. bez výtokových armatúr | 0 | 1 | súb. | 0
1718290 | 1.1.1.1.1.4.4.4.22. |  | Kuchynský drez nerezový 840x460 mm na zapustenie do dosky | 0 | 1 | ks | 0
1718291 | 1.1.1.1.1.4.4.4.23. |  | Demontáž výlevky bez výtokovej armatúry. bez nádrže a splachovacieho potrubia. diturvitovej. -0.03470t | 0 | 2 | súb. | 0
1718292 | 1.1.1.1.1.4.4.4.24. |  | Montáž výlevky keramickej závesnej bez výtokovej armatúry | 0 | 1 | ks | 0
1718293 | 1.1.1.1.1.4.4.4.25. |  | Výlevka stojatá keramická s plastovou mrežou | 0 | 1 | ks | 0
1718294 | 1.1.1.1.1.4.4.4.26. |  | Demontáž elektrického zásobníkového ohrievača vody prepadového do 12 l. -0.01750t | 0 | 3 | súb. | 0
1718295 | 1.1.1.1.1.4.4.4.27. |  | Demontáž elektrického zásobníkového ohrievača vody tlakového od 50 l do 200 l. -0.15500t | 0 | 1 | súb. | 0
1718296 | 1.1.1.1.1.4.4.4.28. |  | Montáž elektrického ohrievača závesného zvislého do 80 L | 0 | 1 | ks | 0
1718297 | 1.1.1.1.1.4.4.4.29. |  | Ohrievač vody elektrický tlakový závesný zvislý akumulačný. objem 80 l. VELIS EVO alebo ekvivalent | 0 | 1 | ks | 0
1718298 | 1.1.1.1.1.4.4.4.30. |  | Montáž elektrického prietokového ohrievača malolitrážneho do 10 L | 0 | 1 | ks | 0
1718299 | 1.1.1.1.1.4.4.4.31. |  | Elektrický prietokový ohrievač tlakový. inštalácia pod umývadlo. objem 10 l | 0 | 1 | ks | 0
1718300 | 1.1.1.1.1.4.4.4.32. |  | Vnútrostaveniskové premiestnenie vybúraných hmôt zariaďovacích predmetov vodorovne do 100 m z budov s výš. do 6 m | 0 | 0.46 | t | 0
1718301 | 1.1.1.1.1.4.4.4.33. |  | Demontáž batérie drezovej. umývadlovej nástennej. -0.0026t | 0 | 10 | súb. | 0
1718302 | 1.1.1.1.1.4.4.4.34. |  | Montáž batérií umývadlových stojankových pákových alebo klasických | 0 | 1 | ks | 0
1718303 | 1.1.1.1.1.4.4.4.35. |  | Batéria drezová stojanková páková | 0 | 1 | ks | 0
1718304 | 1.1.1.1.1.4.4.4.36. |  | Montáž batérie výlevkovej nástennej pákovej alebo klasickej s mechanickým ovládaním | 0 | 9 | ks | 0
1718305 | 1.1.1.1.1.4.4.4.37. |  | Batéria umývadlová nástenná páková | 0 | 7 | ks | 0
1718306 | 1.1.1.1.1.4.4.4.38. |  | Batéria pre výlevku nástenná páková. chróm | 0 | 1 | ks | 0
1718307 | 1.1.1.1.1.4.4.4.39. |  | Batéria umývadlová nástenná páková pre imobilných. rozteč 150 mm. chróm | 0 | 1 | ks | 0
1718308 | 1.1.1.1.1.4.4.4.40. |  | Demontáž jednoduchej zápachovej uzávierky pre zariaďovacie predmety. umývadlá. drezy. práčky -0.00085t | 0 | 5 | ks | 0
1718309 | 1.1.1.1.1.4.4.4.41. |  | Montáž zápachovej uzávierky pre zariaďovacie predmety. umývadlovej do D 40 | 0 | 8 | ks | 0
1718310 | 1.1.1.1.1.4.4.4.42. |  | Zápachová uzávierka kolenová uzatvárateľný pre umývadlá. d 40 mm. G 1 1/2" x 1 1/4". biely. s blokovaním spätného toku. vodorovný odtok. plast. GEBERIT | 0 | 8 | ks | 0
1718311 | 1.1.1.1.1.4.4.4.43. |  | Montáž zápachovej uzávierky pre zariaďovacie predmety. drezová do D 50 (pre jeden drez) | 0 | 1 | ks | 0
1718312 | 1.1.1.1.1.4.4.4.44. |  | Zápachová uzávierka kolenová pre jednodielne drezy. d 50 mm. G 1 1/2". vodorovný odtok. úsporný. s uhlovou hadicovou prípojkou. plast. GEBERIT alebo ekvivalent | 0 | 1 | ks | 0
1718313 | 1.1.1.1.1.4.4.4.45. |  | Montáž zápachovej uzávierky pre zariaďovacie predmety. pračkovej do D 50 (podomietkovej) | 0 | 1 | ks | 0
1718314 | 1.1.1.1.1.4.4.4.46. |  | Zápachová uzávierka podomietková HL406.E. DN 40/50. umývačkový UP sifón. elektrická zástrčka. výtokový ventil 1/2". prítok/odtok vody R 1/2" vnútorný závit. spätná klapka a privzdušňovač. krytka nerez 180x100 mm. PE | 0 | 1 | ks | 0
1718315 | 1.1.1.1.1.4.4.4.47. |  | Montáž zápachovej uzávierky pre zariaďovacie predmety. pisoárovej do D 40 mm | 0 | 1 | ks | 0
1718316 | 1.1.1.1.1.4.4.4.48. |  | Zápachová uzávierka - sifón pre pisoáre DN 40 | 0 | 1 | ks | 0
1718317 | 1.1.1.1.1.4.4.4.49. |  | Presun hmôt pre zariaďovacie predmety v objektoch výšky do 6 m | 0 | 1 | kpl | 0
1718318 | 1.1.1.1.1.4.4.4.50. |  | Zariaďovacie predmety. prípl.za presun nad vymedz. najväčšiu dopravnú vzdialenosť do 1000 m | 0 | 1 | kpl | 0
1718319 | 1.1.1.1.1.4.4.4.51. |  | Zariaďovacie predmety. prípl.za každých ďalších aj začatých 1000m nad 1000 m | 0 | 1 | kpl | 0
1718320 | 1.1.1.1.1.4.5. | 23-M | Montáže potrubia | 0 | 1 |  | 0
1718321 | 1.1.1.1.1.4.5.1. |  | Montáž prechodka PE/oceľ s vonkajším závitom PE 100 SDR11 D 40/1 1/4" | 0 | 1 | ks | 0
1718322 | 1.1.1.1.1.4.5.2. |  | Prechodka PE/oceľ s vonkajším závitom PE 100 SDR 11 D 40/1 1/4" | 0 | 1 | ks | 0
1718323 | 1.1.1.1.1.4.5.3. |  | Hlavná tlaková skúška vzduchom 0. 6 MPa - STN 38 6413 DN 50 | 0 | 12 | m | 0
1718324 | 1.1.1.1.1.4.6. | HZS | Hodinové zúčtovacie sadzby | 0 | 1 |  | 0
1718325 | 1.1.1.1.1.4.6.1. |  | Stavebno montážne práce menej náročne. pomocné alebo manupulačné (Tr. 1) v rozsahu viac ako 8 hodín | 0 | 30 | hod | 0
1718326 | 1.1.1.1.1.5. |  | 01.5 - Vzduchotechnika | 0 | 1 |  | 0
1718327 | 1.1.1.1.1.5.1. | HSV | Práce a dodávky HSV | 0 | 1 |  | 0
1718328 | 1.1.1.1.1.5.1.1. | 9 | Ostatné konštrukcie a práce-búranie | 0 | 1 |  | 0
1718329 | 1.1.1.1.1.5.1.1.1. |  | Vybúranie otvoru v murive tehl. plochy do 0.09 m2 hr. do 450 mm. -0.08000t | 0 | 1 | ks | 0
1718330 | 1.1.1.1.1.5.1.1.2. |  | Zvislá doprava sutiny a vybúraných hmôt za prvé podlažie nad alebo pod základným podlažím | 0 | 0.1 | t | 0
1718331 | 1.1.1.1.1.5.1.1.3. |  | Odvoz sutiny a vybúraných hmôt na skládku do 1 km | 0 | 0.1 | t | 0
1718332 | 1.1.1.1.1.5.1.1.4. |  | Odvoz sutiny a vybúraných hmôt na skládku za každý ďalší 1 km | 0 | 1 | t | 0
1718333 | 1.1.1.1.1.5.1.1.5. |  | Vnútrostavenisková doprava sutiny a vybúraných hmôt do 10 m | 0 | 0.1 | t | 0
1718334 | 1.1.1.1.1.5.1.1.6. |  | Vnútrostavenisková doprava sutiny a vybúraných hmôt za každých ďalších 5 m | 0 | 0.1 | t | 0
1718335 | 1.1.1.1.1.5.1.1.7. |  | Poplatok za skladovanie - betón. tehly. dlaždice (17 01) ostatné | 0 | 0.1 | t | 0
1718336 | 1.1.1.1.1.5.2. | PSV | Práce a dodávky PSV | 0 | 1 |  | 0
1718337 | 1.1.1.1.1.5.2.1. | 769 | Montáže vzduchotechnických zariadení | 0 | 1 |  | 0
1718338 | 1.1.1.1.1.5.2.1.1. |  | Montáž ventilátora malého radiálneho do stropu veľkosť: 100 | 0 | 6 | ks | 0
1718339 | 1.1.1.1.1.5.2.1.2. |  | Ventilátor malý. radiálny s montážou na stenu. CF 100 T malý radiálny vent. | 0 | 6 | ks | 0
1718340 | 1.1.1.1.1.5.2.1.3. |  | Montáž spiro potrubia do DN 100 | 0 | 6 | m | 0
1718341 | 1.1.1.1.1.5.2.1.4. |  | Potrubie kruhové spiro DN 100. dĺžka 1000 mm | 0 | 6 | m | 0
1718342 | 1.1.1.1.1.5.2.1.5. |  | Montáž spiro potrubia DN 160-180 | 0 | 42 | m | 0
1718343 | 1.1.1.1.1.5.2.1.6. |  | Potrubie kruhové spiro DN 160. dĺžka 1000 mm | 0 | 42 | m | 0
1718344 | 1.1.1.1.1.5.2.1.7. |  | Montáž ohybnej Al hadice priemeru 100-130 mm | 0 | 6 | m | 0
1718345 | 1.1.1.1.1.5.2.1.8. |  | Hadica ohybná hliníkovo laminátová d 102 mm. nízky tlak | 0 | 6 | m | 0
1718346 | 1.1.1.1.1.5.2.1.9. |  | Montáž kolena 90° na spiro potrubie DN 160-250 | 0 | 7 | ks | 0
1718347 | 1.1.1.1.1.5.2.1.10. |  | Koleno 90° DN 160 pre kruhové spiro potrubie | 0 | 7 | ks | 0
1718348 | 1.1.1.1.1.5.2.1.11. |  | Montáž prechodu symetrického na spiro potrubie DN 150-200 | 0 | 2 | ks | 0
1718349 | 1.1.1.1.1.5.2.1.12. |  | Prechod symetrický DN 160/100 pre kruhové spiro potrubie | 0 | 2 | ks | 0
1718350 | 1.1.1.1.1.5.2.1.13. |  | Montáž nadstavca kruhového na kruhové potrubie DN 150-200 | 0 | 4 | ks | 0
1718351 | 1.1.1.1.1.5.2.1.14. |  | Nadstavec kruhový DN 160/100 pre kruhové spiro potrubie | 0 | 4 | ks | 0
1718352 | 1.1.1.1.1.5.2.1.15. |  | Montáž spätnej klapky do kruhového potrubia priemeru 160-200 mm | 0 | 2 | ks | 0
1718353 | 1.1.1.1.1.5.2.1.16. |  | Klapka spätná. motýlová RSK 160 ED pre kruhové potrubie. ELEKTRODESIGN | 0 | 2 | ks | 0
1718354 | 1.1.1.1.1.5.2.1.17. |  | Montáž krycej mriežky hranatej do prierezu 0.100 m2 | 0 | 1 | ks | 0
1718355 | 1.1.1.1.1.5.2.1.18. |  | Mriežka fasádna. Mandik PZDM 40 400x200-.121 | 0 | 200 | ks | 0
1718356 | 1.1.1.1.1.5.2.1.19. |  | Zhotovenie závesu pre kruhové a štvorhranné vzduchot. potrubia na montáži z dodaného materiálu | 0 | 150 | kg | 0
1718357 | 1.1.1.1.1.5.2.1.20. |  | Presun hmôt pre montáž vzduchotechnických zariadení v stavbe (objekte) výšky do 7 m | 0 | 1 | kpl | 0
1718358 | 1.1.1.1.1.5.3. | HZS | Hodinové zúčtovacie sadzby | 0 | 1 |  | 0
1718359 | 1.1.1.1.1.5.3.1. |  | Stavebno montážne práce menej náročne. pomocné alebo manupulačné (Tr. 1) v rozsahu viac ako 8 hodín | 0 | 32 | hod | 0
1718360 | 1.1.1.1.1.5.3.2. |  | Zaregulovanie VZT + kompletácia. revízna správa. zaškolenie obsluhy | 0 | 2 | ks | 0
1718361 | 1.1.1.1.1.5.3.3. |  | Kompletné vyskúšanie systému | 0 | 1 | ks | 0
1718362 | 1.1.1.1.1.5.3.4. |  | Skúšobná v prevádzka | 0 | 4 | hod | 0
1718363 | 1.1.1.1.1.5.4. | M | Práce a dodávky M | 0 | 1 |  | 0
1718364 | 1.1.1.1.1.5.4.1. | 36-M | Montáž prev..mer. a regul.zariadení | 0 | 1 |  | 0
1718365 | 1.1.1.1.1.5.4.1.1. |  | Montážny. kotviaci a spojovací materiál | 0 | 0.5 | kpl | 0
1718366 | 1.1.1.1.1.5.4.1.2. |  | Funkčné skúšky zariadení. vrátane vyhotovenia protokolu o funkčných skúškach | 0 | 1 | ks | 0
1718367 | 1.1.1.1.1.6. |  | 01.6 - Elektroinštalácia a bleskozvod | 0 | 1 |  | 0
1718368 | 1.1.1.1.1.6.1. | M | Práce a dodávky M | 0 | 1 |  | 0
1718369 | 1.1.1.1.1.6.1.1. | 21-M | Elektromontáže | 0 | 1 |  | 0
1718370 | 1.1.1.1.1.6.1.1.1. |  | Kábel silový CYKY-J 5x6mm2 | 0 | 20 | m | 0
1718371 | 1.1.1.1.1.6.1.1.2. |  | Kábel silový CYKY-J 5x4mm2 | 0 | 30 | m | 0
1718372 | 1.1.1.1.1.6.1.1.3. |  | Kábel silový CYKY-J 3x2.5mm2 | 0 | 570 | m | 0
1718373 | 1.1.1.1.1.6.1.1.4. |  | Kábel silový CYKY-J 3x1.5mm2 | 0 | 390 | m | 0
1718374 | 1.1.1.1.1.6.1.1.5. |  | Kábel silový CHKE-R-J 3x1.5mm2 | 0 | 60 | m | 0
1718375 | 1.1.1.1.1.6.1.1.6. |  | Vodič CY 6mm2 ZŽ | 0 | 40 | m | 0
1718376 | 1.1.1.1.1.6.1.1.7. |  | Trubka FXP 16 | 0 | 200 | m | 0
1718377 | 1.1.1.1.1.6.1.1.8. |  | Zásuvka 230V | 0 | 44 | ks | 0
1718378 | 1.1.1.1.1.6.1.1.9. |  | Vývod voľný pre napojenie zariadení | 0 | 1 | ks | 0
1718379 | 1.1.1.1.1.6.1.1.10. |  | Prepínač zapustený rad. 1 IP20 | 0 | 12 | ks | 0
1718380 | 1.1.1.1.1.6.1.1.11. |  | Prepínač zapustený rad. 5 IP20 | 0 | 5 | ks | 0
1718381 | 1.1.1.1.1.6.1.1.12. |  | Tlačidlo zapustené IP20 | 0 | 5 | ks | 0
1718382 | 1.1.1.1.1.6.1.1.13. |  | svietidlo LED panel 120x30 min. 3500lm. IP20 prisadený | 0 | 35 | ks | 0
1718383 | 1.1.1.1.1.6.1.1.14. |  | svietidlo LED panel min. 1800lm. IPx3 nástenné | 0 | 3 | ks | 0
1718384 | 1.1.1.1.1.6.1.1.15. |  | svietidlo LED panel min. 1800lm. IP20 nástenné | 0 | 27 | ks | 0
1718385 | 1.1.1.1.1.6.1.1.16. |  | svietidlo LED stropné min.1800lm. IP20 | 0 | 113 | ks | 0
1718386 | 1.1.1.1.1.6.1.1.17. |  | Demotáž svietidla | 0 | 137 | ks | 0
1718387 | 1.1.1.1.1.6.1.1.18. |  | Svietidlo núdzové s piktogramom | 0 | 5 | ks | 0
1718388 | 1.1.1.1.1.6.1.1.19. |  | Rozvádzač R1 | 0 | 1 | ks | 0
1718389 | 1.1.1.1.1.6.1.1.20. |  | Úprava pôvodného rozvádzaća | 0 | 2 | ks | 0
1718390 | 1.1.1.1.1.6.1.2. |  | Bleskozvod | 0 | 1 |  | 0
1718391 | 1.1.1.1.1.6.1.2.1. |  | Podpera vedenia HR PV | 0 | 220 | ks | 0
1718392 | 1.1.1.1.1.6.1.2.2. |  | Okapová svorka HR SO | 0 | 30 | ks | 0
1718393 | 1.1.1.1.1.6.1.2.3. |  | Vodič FeZn 8 /1m=0.4kg | 0 | 32 | m | 0
1718394 | 1.1.1.1.1.6.1.2.4. |  | Vodič FeZn 30/4 /1m=0.952kg | 0 | 220 | ks | 0
1718395 | 1.1.1.1.1.6.1.2.5. |  | Odbočná spojovacia svorka HR SR | 0 | 40 | ks | 0
1718396 | 1.1.1.1.1.6.1.2.6. |  | Skúšobná svorka HR SZ | 0 | 8 | ks | 0
1718397 | 1.1.1.1.1.6.1.2.7. |  | Uzemňovacia svorka HR SR03 | 0 | 24 | ks | 0
1718398 | 1.1.1.1.1.6.1.2.8. |  | Pripájacia svorka kovových súčastí HR SP1 | 0 | 50 | ks | 0
1718399 | 1.1.1.1.1.6.1.2.9. |  | Spojovacia svorka HR SS | 0 | 40 | ks | 0
1718400 | 1.1.1.1.1.6.1.2.10. |  | Inštalačná kmrabica KO 125 | 0 | 8 | ks | 0
1718401 | 1.1.1.1.1.6.1.2.11. |  | Trubka netrieštivá samozhášavá FXP 25 | 0 | 80 | m | 0
1718402 | 1.1.1.1.1.6.1.2.12. |  | Zvodová tyč s príslušentvom | 0 | 4 | ks | 0
1718403 | 1.1.1.1.1.6.1.3. |  | Ostatné | 0 | 1 |  | 0
1718404 | 1.1.1.1.1.6.1.3.1. |  | Revízia zariadenia | 0 | 60 | hod | 0
1718405 | 1.1.1.1.1.6.1.3.2. |  | Drobné stavebné úpravy | 0 | 200 | hod | 0
1718406 | 1.1.1.1.1.6.1.3.3. |  | Zapojenie inšt. a ukončenie káblov | 0 | 40 | hod | 0
1718407 | 1.1.1.1.1.6.1.3.4. |  | Prepojenie inštalácie | 0 | 32 | hod | 0
1718408 | 1.1.1.1.1.6.1.3.5. |  | Pripojenie vodičov pospájania a uzemnenia | 0 | 64 | hod | 0
1718409 | 1.1.1.1.1.6.1.3.6. |  | Podružný materiál | 0 | 1 | kpl | 0
1718410 | 1.1.1.1.1.6.1.3.7. |  | Pomocné a podružné výkony | 0 | 1 | kpl | 0
1718411 | 1.1.1.1.1.7. |  | 01.7 - Slaboprúd | 0 | 1 |  | 0
1718412 | 1.1.1.1.1.7.1. |  | 01.7.1 - Slaboprúd | 0 | 1 |  | 0
1718413 | 1.1.1.1.1.7.1.1. | HSV | Práce a dodávky HSV | 0 | 1 |  | 0
1718414 | 1.1.1.1.1.7.1.1.1. |  | Optický kábel 12-vláknový OM3 (50/125µm) | 0 | 60 | m | 0
1718415 | 1.1.1.1.1.7.1.1.2. |  | Kábel medený dátový FTP 4x2x0.55 mm2 | 0 | 780 | m | 0
1718416 | 1.1.1.1.1.7.1.1.3. |  | Konektor RJ45 Cat6a | 0 | 24 | ks | 0
1718417 | 1.1.1.1.1.7.1.1.4. |  | Kompletná zásuvka 2xRJ45 biela | 0 | 5 | ks | 0
1718418 | 1.1.1.1.1.7.1.1.5. |  | Rúrka ohybná | 0 | 21 | m | 0
1718419 | 1.1.1.1.1.7.1.1.6. |  | Rozvádzač stojanový 22U. 1080x600x600 mm (vxšxh) | 0 | 1 | ks | 0
1718420 | 1.1.1.1.1.7.1.1.7. |  | Držiak patch káblov 19". kovový. 1U. RAB-VP-X01-A2. KELine | 0 | 2 | ks | 0
1718421 | 1.1.1.1.1.7.1.1.8. |  | Rozvodný panel 19". 8x230V. prepäťová ochrana. filter. 1.3U. 3 m. ACARS8FAR3. KELine | 0 | 1 | ks | 0
1718422 | 1.1.1.1.1.7.1.1.9. |  | Patch panel Cat.6A 24xRJ45 komplet osadený | 0 | 2 | ks | 0
1718423 | 1.1.1.1.1.7.1.1.10. |  | Patch kábel FTP. Cat.6a - 1.5 m | 0 | 24 | ks | 0
1718424 | 1.1.1.1.1.7.1.1.11. |  | Optická vaňa. 12 port. OM3. 1U | 0 | 1 | ks | 0
1718425 | 1.1.1.1.1.7.1.1.12. |  | Zálohový zdroj napájania UPS EVO DSP MM 4.0 RT 4000 VA/2800 W | 0 | 1 | ks | 0
1718426 | 1.1.1.1.1.7.1.1.13. |  | Batériový box EVO DSP | 0 | 1 | ks | 0
1718427 | 1.1.1.1.1.7.1.1.14. |  | Switch Cisco Catalyst WS-C3650-24-PS-S | 0 | 2 | ks | 0
1718428 | 1.1.1.1.1.7.1.1.15. |  | Switch Cisco Catalyst 2960-CX series | 0 | 1 | ks | 0
1718429 | 1.1.1.1.1.7.1.1.16. |  | Kompletná HDMI zásuvka | 0 | 4 | ks | 0
1718430 | 1.1.1.1.1.7.1.1.17. |  | HDMI kábel | 0 | 20 | m | 0
1718431 | 1.1.1.1.1.7.1.1.18. |  | Krabica univerzálna z PVC pod omietku | 0 | 9 | ks | 0
1718432 | 1.1.1.1.1.7.1.1.19. |  | Drôtený kovový káblový žľab. vrátane držiakov | 0 | 19 | m | 0
1718433 | 1.1.1.1.1.7.1.1.20. |  | Káblová príchytka o strop. vrátane sťahovacej pásky | 0 | 50 | ks | 0
1718434 | 1.1.1.1.1.7.1.2. | M | Práce a dodávky M | 0 | 1 |  | 0
1718435 | 1.1.1.1.1.7.1.2.1. | 21-M | Elektromontáže | 0 | 1 |  | 0
1718436 | 1.1.1.1.1.7.1.2.1.1. |  | Krabica prístrojová bez zapojenia | 0 | 9 | ks | 0
1718437 | 1.1.1.1.1.7.1.2.1.2. |  | Rúrka ohybná elektroinštalačná uložená voľne alebo pod omietkou | 0 | 21 | m | 0
1718438 | 1.1.1.1.1.7.1.2.1.3. |  | Káblový žľab. vrátane držiakov | 0 | 19 | m | 0
1718439 | 1.1.1.1.1.7.1.2.2. | 22-M | Montáže oznamovacích a zabezpečovacích zariadení | 0 | 1 |  | 0
1718440 | 1.1.1.1.1.7.1.2.2.1. |  | Montáž optického kábla. 12 vlákno. OM3 | 0 | 60 | m | 0
1718441 | 1.1.1.1.1.7.1.2.2.2. |  | Montáž zásuvky 2xRJ45 a HDMI na omietku | 0 | 9 | ks | 0
1718442 | 1.1.1.1.1.7.1.2.2.3. |  | Zapojenie zásuvky 2xRJ45 a HDMI | 0 | 9 | ks | 0
1718443 | 1.1.1.1.1.7.1.2.2.4. |  | Montáž konektoru RJ45 | 0 | 24 | ks | 0
1718444 | 1.1.1.1.1.7.1.2.2.5. |  | Kábel volne uložený | 0 | 760 | m | 0
1718445 | 1.1.1.1.1.7.1.2.2.6. |  | Kábel v rúrkach | 0 | 40 | m | 0
1718446 | 1.1.1.1.1.7.1.2.2.7. |  | Montáž optickej vane | 0 | 1 | ks | 0
1718447 | 1.1.1.1.1.7.1.2.2.8. |  | Montáž stojanového rozvadzača 19".15U.18U. 22U (600x600. 600x800. 800x600. 800x800) - časť A | 0 | 1 | ks | 0
1718448 | 1.1.1.1.1.7.1.2.2.9. |  | Montáž rozvodného panelu. s prepäťovou ochranou | 0 | 1 | ks | 0
1718449 | 1.1.1.1.1.7.1.2.2.10. |  | Montáž držiaka patch káblov. držiak kovový | 0 | 2 | ks | 0
1718450 | 1.1.1.1.1.7.1.2.2.11. |  | Montáž UPS spolu s bat. boxom | 0 | 1 | ks | 0
1718451 | 1.1.1.1.1.7.1.2.2.12. |  | Montáž netieneného patch panelu. 24xRJ45 | 0 | 2 | ks | 0
1718452 | 1.1.1.1.1.7.1.2.2.13. |  | Montáž switch | 0 | 3 | ks | 0
1718453 | 1.1.1.1.1.7.1.2.2.14. |  | Zapojenie jedneho portu do patch panelu - 1xRJ45 | 0 | 24 | ks | 0
1718454 | 1.1.1.1.1.7.1.2.2.15. |  | Značenie zásuviek | 0 | 9 | ks | 0
1718455 | 1.1.1.1.1.7.1.2.2.16. |  | Meranie certifikácie cat.6A. vystavenie protokolu | 0 | 9 | ks | 0
1718456 | 1.1.1.1.1.7.1.3. | HZS | Hodinové zúčtovacie sadzby | 0 | 1 |  | 0
1718457 | 1.1.1.1.1.7.1.3.1. |  | Stavebno montážne práce náročné ucelené - odborné. tvorivé remeselné (Tr. 3) v rozsahu viac ako 8 hodín | 0 | 100 | hod | 0
1718458 | 1.1.1.1.1.7.1.4. | VRN | Vedľajšie rozpočtové náklady | 0 | 1 |  | 0
1718459 | 1.1.1.1.1.7.1.4.1. |  | Dopravné náklady - mimostavenisková doprava objektivizácia dopravných nákladov materiálov | 0 | 1 | eur | 0
1718460 | 1.1.1.1.1.7.2. |  | 01.7.2 - Chladenie slaboprúdu | 0 | 1 |  | 0
1718461 | 1.1.1.1.1.7.2.1. | PSV | Práce a dodávky PSV | 0 | 1 |  | 0
1718462 | 1.1.1.1.1.7.2.1.1. | 769 | Montáže vzduchotechnických zariadení | 0 | 1 |  | 0
1718463 | 1.1.1.1.1.7.2.1.1.1. |  | Montáž klimatizačnej jednotky vnútornej nástennej pre objem miestnosti 50 m3 vrátane podporných konštrukcií | 0 | 1 | ks | 0
1718464 | 1.1.1.1.1.7.2.1.1.2. |  | Jednotka klimatizačná. vnútorná. nástenná CHL/ÚK (2.0/2.3) kW. pre objem miestnosti 50 m3 | 0 | 1 | ks | 0
1718465 | 1.1.1.1.1.7.2.1.1.3. |  | Montáž klimatizačnej jednotky vonkajšej jednofázové napájanie (max. 2 vnút. jednotky) vrátane podporných konštrukcií a uvedenia do prevádzky | 0 | 1 | ks | 0
1718466 | 1.1.1.1.1.7.2.1.1.4. |  | Jednotka klimatizačná. vonkajšia. jednofázové napájanie. CHL/ÚK (1.4-4.7/1.4-5.3) kW | 0 | 1 | ks | 0
1718467 | 1.1.1.1.1.7.2.1.1.5. |  | Montáž dvojice medeného potrubia predizolovaného d 6-10 mm (1/4"x3/8") vrátane prechodiek a ochraný potrubia | 0 | 10 | m | 0
1718468 | 1.1.1.1.1.7.2.1.1.6. |  | Dvojica rúr medených predizolovaných d 6-10 mm (1/4"x3/8"). pre chladiarensku techniku | 0 | 10 | m | 0
1718469 | 1.1.1.1.1.7.2.2. | HZS | Ostatné | 0 | 1 |  | 0
1718470 | 1.1.1.1.1.7.2.2.1. |  | Pomocné a podružné výkony | 0 | 1 | kpl | 0
1718471 | 1.1.1.1.1.7.2.2.2. |  | Podružný materiál | 0 | 1 | kpl | 0
1718472 | 1.1.1.1.2. |  | 02 - Zelená extenzívna strecha | 0 | 1 |  | 0
1718473 | 1.1.1.1.2.1. | PSV | Práce a dodávky PSV | 0 | 1 |  | 0
1718474 | 1.1.1.1.2.1.1. | 712 | Izolácie striech. povlakové krytiny | 0 | 1 |  | 0
1718475 | 1.1.1.1.2.1.1.1. |  | Zhotovenie a dodávka extenzivnej vegetačnej strechy - extenzívná vegetácia. substrát. filtračná vrstva. retačno-drenažná vrstva. rozsah podľa PD | 0 | 536.05 | m2 | 0
1718476 | 1.1.1.1.2.1.1.2. |  | Položenie geotextílie vodorovne alebo zvislo na strechy ploché do 10° | 0 | 536.05 | m2 | 0
1718477 | 1.1.1.1.2.1.1.3. |  | Geotextília polypropylénová netkaná 300 g/m2 | 0 | 616.458 | m2 | 0
1718478 | 1.1.1.1.2.1.1.4. |  | Presun hmôt pre izoláciu povlakovej krytiny v objektoch výšky nad 6 do 12 m | 0 | 41.997 | t | 0
1718479 | 1.1.1.2. |  | SO.101.2 - Rekonštrukcia priestorov pre účel zriadenia envirocentra | 0 | 1 |  | 0
1718480 | 1.1.1.2.1. |  | 01 - Búracie práce | 0 | 1 |  | 0
1718481 | 1.1.1.2.1.1. | HSV | Práce a dodávky HSV | 0 | 1 |  | 0
1718482 | 1.1.1.2.1.1.1. | 9 | Ostatné konštrukcie a práce-búranie | 0 | 1 |  | 0
1718483 | 1.1.1.2.1.1.1.1. |  | Lešenie ľahké pracovné pomocné. s výškou lešeňovej podlahy do 1.20 m | 0 | 273.29 | m2 | 0
1718484 | 1.1.1.2.1.1.1.2. |  | Búranie priečok alebo vybúranie otvorov plochy nad 4 m2 z tehál pálených. plných alebo dutých hr. do 150 mm. -0.19600t | 0 | 287.09 | m2 | 0
1718485 | 1.1.1.2.1.1.1.3. |  | Búranie muriva alebo vybúranie otvorov plochy nad 4 m2 nadzákladového z tehál pálených. vápenopieskových. cementových na maltu. -1.90500t | 0 | 1.02 | m3 | 0
1718486 | 1.1.1.2.1.1.1.4. |  | Búranie muriva priečok zo sklenených tvárnic. hr. do 100 mm. -0.05500t | 0 | 1.65 | m2 | 0
1718487 | 1.1.1.2.1.1.1.5. |  | Búranie podkladov pod dlažby. liatych dlažieb a mazanín.betón s poterom.teracom hr.do 100 mm. plochy nad 4 m2 -2.20000t | 0 | 7.016 | m3 | 0
1718488 | 1.1.1.2.1.1.1.6. |  | Búranie dlažieb. bez podklad. lôžka z xylolit.. alebo keramických dlaždíc hr. do 10 mm. -0.02000t | 0 | 128.818 | m2 | 0
1718489 | 1.1.1.2.1.1.1.7. |  | Vyvesenie dreveného okenného krídla do suti plochy do 1.5 m2. -0.01200t | 0 | 3 | ks | 0
1718490 | 1.1.1.2.1.1.1.8. |  | Vyvesenie dreveného okenného krídla do suti plochy nad 1.5 m2. -0.01600t | 0 | 2 | ks | 0
1718491 | 1.1.1.2.1.1.1.9. |  | Demontáž okien drevených. 1 bm obvodu - 0.008t | 0 | 14.68 | m | 0
1718492 | 1.1.1.2.1.1.1.10. |  | Vyvesenie dreveného dverného krídla do suti plochy do 2 m2. -0.02400t | 0 | 23 | ks | 0
1718493 | 1.1.1.2.1.1.1.11. |  | Vybúranie drevených rámov okien jednod. plochy do 1 m2. -0.04100t | 0 | 0.48 | m2 | 0
1718494 | 1.1.1.2.1.1.1.12. |  | Vybúranie drevených rámov okien jednoduchých plochy nad 4 m2. -0.02300t | 0 | 4.55 | m2 | 0
1718495 | 1.1.1.2.1.1.1.13. |  | Vyvesenie kovového dverného krídla do suti plochy do 2 m2 | 0 | 1 | ks | 0
1718496 | 1.1.1.2.1.1.1.14. |  | Vybúranie kovových dverových zárubní plochy do 2 m2. -0.07600t | 0 | 35.35 | m2 | 0
1718497 | 1.1.1.2.1.1.1.15. |  | Vybúranie kovových dverových zárubní plochy nad 2 m2. -0.06300t | 0 | 7.712 | m2 | 0
1718498 | 1.1.1.2.1.1.1.16. |  | Rezanie betónových mazanín a poterov existujúcich hĺbky do 50 mm | 0 | 1.43 | m | 0
1718499 | 1.1.1.2.1.1.1.17. |  | Otlčenie omietok stropov vnútorných vápenných alebo vápennocementových v rozsahu do 30 %. -0.01000t | 0 | 10 | m2 | 0
1718500 | 1.1.1.2.1.1.1.18. |  | Otlčenie omietok stien vnútorných vápenných alebo vápennocementových v rozsahu do 30 %. -0.01000t | 0 | 127.82 | m2 | 0
1718501 | 1.1.1.2.1.1.1.19. |  | Odsekanie a odobratie obkladov stien z obkladačiek vnútorných vrátane podkladovej omietky do 2 m2. -0.06800t | 0 | 0.99 | m2 | 0
1718502 | 1.1.1.2.1.1.1.20. |  | Odsekanie a odobratie obkladov stien z obkladačiek vonkajších vrátane podkladovej omietky nad 2 m2. -0.08900t | 0 | 17.85 | m2 | 0
1718503 | 1.1.1.2.1.1.1.21. |  | Zvislá doprava sutiny a vybúraných hmôt za prvé podlažie nad alebo pod základným podlažím | 0 | 85.934 | t | 0
1718504 | 1.1.1.2.1.1.1.22. |  | Odvoz sutiny a vybúraných hmôt na skládku do 1 km | 0 | 85.934 | t | 0
1718505 | 1.1.1.2.1.1.1.23. |  | Odvoz sutiny a vybúraných hmôt na skládku za každý ďalší 1 km | 0 | 859.34 | t | 0
1718506 | 1.1.1.2.1.1.1.24. |  | Vnútrostavenisková doprava sutiny a vybúraných hmôt do 10 m | 0 | 85.934 | t | 0
1718507 | 1.1.1.2.1.1.1.25. |  | Vnútrostavenisková doprava sutiny a vybúraných hmôt za každých ďalších 5 m | 0 | 85.934 | t | 0
1718508 | 1.1.1.2.1.1.1.26. |  | Poplatok za skladovanie - betón. tehly. dlaždice (17 01) ostatné | 0 | 79.349 | t | 0
1718509 | 1.1.1.2.1.1.1.27. |  | Poplatok za skladovanie - zmiešané odpady zo stavieb a demolácií (17 09). ostatné | 0 | 6.585 | t | 0
1718510 | 1.1.1.2.1.1.2. | 99 | Presun hmôt HSV | 0 | 1 |  | 0
1718511 | 1.1.1.2.1.1.2.1. |  | Presun hmôt pre opravy a údržbu objektov vrátane vonkajších plášťov výšky do 25 m | 0 | 0.418 | t | 0
1718512 | 1.1.1.2.1.2. | PSV | Práce a dodávky PSV | 0 | 1 |  | 0
1718513 | 1.1.1.2.1.2.1. | 713 | Izolácie tepelné | 0 | 1 |  | 0
1718514 | 1.1.1.2.1.2.1.1. |  | Odstránenie tepelnej izolácie stropov kladenej voľne z vláknitých materiálov -0.00336t | 0 | 3.67 | m2 | 0
1718515 | 1.1.1.2.1.2.1.2. |  | Odstránenie tepelnej izolácie stien kladenej voľne z vláknitých materiálov -0.0048t | 0 | 20.58 | m2 | 0
1718516 | 1.1.1.2.1.2.2. | 763 | Konštrukcie - drevostavby | 0 | 1 |  | 0
1718517 | 1.1.1.2.1.2.2.1. |  | Demontáž sadrokartónovej predsadenej alebo šachtovej steny. s oceľovou konštrukciou. so zdvojeným profilom. vrátane oplaštenia -0.05864t | 0 | 20.58 | m2 | 0
1718518 | 1.1.1.2.1.2.2.2. |  | Demontáž sadrokartónového podhľadu s dvojvrstvou nosnou konštrukciou z oceľových profilov. dvojité opláštenie. -0.02964t | 0 | 3.67 | m2 | 0
1718519 | 1.1.1.2.1.2.3. | 767 | Konštrukcie doplnkové kovové | 0 | 1 |  | 0
1718520 | 1.1.1.2.1.2.3.1. |  | Demontáž jedalenského výťahu | 0 | 2 | ks | 0
1718521 | 1.1.1.2.1.2.4. | 776 | Podlahy povlakové | 0 | 1 |  | 0
1718522 | 1.1.1.2.1.2.4.1. |  | Demontáž soklíkov alebo líšt | 0 | 54.2 | m | 0
1718523 | 1.1.1.2.1.2.4.2. |  | Odstránenie povlakových podláh z nášľapnej plochy lepených bez podložky. -0.00100t | 0 | 39.39 | m2 | 0
1718524 | 1.1.1.2.2. |  | 02 - Nový stav | 0 | 1 |  | 0
1718525 | 1.1.1.2.2.1. | HSV | Práce a dodávky HSV | 0 | 1 |  | 0
1718526 | 1.1.1.2.2.1.1. | 3 | Zvislé a kompletné konštrukcie | 0 | 1 |  | 0
1718527 | 1.1.1.2.2.1.1.1. |  | Murivo výplňové (m3) z pórobetónových tvárnic hr. 250 mm P3-450 PD. na MVC a maltu (250x249x599) | 0 | 2.36 | m3 | 0
1718528 | 1.1.1.2.2.1.1.2. |  | Nosný pórobetónový preklad šírky 250 mm. výšky 249 mm. dĺžky 1500 mm | 0 | 1 | ks | 0
1718529 | 1.1.1.2.2.1.2. | 6 | Úpravy povrchov. podlahy. osadenie | 0 | 1 |  | 0
1718530 | 1.1.1.2.2.1.2.1. |  | Vnútorná omietka stropov vápennocementová jadrová (hrubá). hr. 25 mm | 0 | 11.1 | m2 | 0
1718531 | 1.1.1.2.2.1.2.2. |  | Vnútorná omietka stropov vápennocementová štuková (jemná). hr. 5 mm | 0 | 11.1 | m2 | 0
1718532 | 1.1.1.2.2.1.2.3. |  | Príprava vnútorného podkladu stropov. cementový Prednástrek. ručné nanášanie | 0 | 11.1 | m2 | 0
1718533 | 1.1.1.2.2.1.2.4. |  | Potiahnutie vnútorných stropov sklotextílnou mriežkou s vložením bez lepidla | 0 | 11.1 | m2 | 0
1718534 | 1.1.1.2.2.1.2.5. |  | Vnútorná omietka stien vápennocementová jadrová (hrubá). hr. 25 mm | 0 | 159.867 | m2 | 0
1718535 | 1.1.1.2.2.1.2.6. |  | Vnútorná omietka stien vápennocementová štuková (jemná). hr. 5 mm | 0 | 159.867 | m2 | 0
1718536 | 1.1.1.2.2.1.2.7. |  | Príprava vnútorného podkladu stien. cementový Prednástrek. ručné nanášanie | 0 | 159.867 | m2 | 0
1718537 | 1.1.1.2.2.1.2.8. |  | Priebežná omietková lišta (omietnik) z pozinkovaného plechu pre omietky | 0 | 167.3 | m | 0
1718538 | 1.1.1.2.2.1.2.9. |  | Okenný a dverový plastový dilatačný profil pre omietky | 0 | 54.36 | m | 0
1718539 | 1.1.1.2.2.1.2.10. |  | Rohový profil z pozinkovaného plechu pre omietky | 0 | 79.11 | m | 0
1718540 | 1.1.1.2.2.1.2.11. |  | Potiahnutie vnútorných stien sklotextílnou mriežkou s vložením bez lepidla | 0 | 159.867 | m2 | 0
1718541 | 1.1.1.2.2.1.2.12. |  | Zhotovenie okrajovej dilatačnej pásky z PE | 0 | 196.19 | m | 0
1718542 | 1.1.1.2.2.1.2.13. |  | Okrajová dilatačná páska z PE 100/5 mm s fóliou na oddilatovanie poterov od stenových konštrukcií | 0 | 198.152 | m | 0
1718543 | 1.1.1.2.2.1.2.14. |  | Zhotovenie jednonásobného penetračného náteru pre potery a stierky | 0 | 464.15 | m2 | 0
1718544 | 1.1.1.2.2.1.2.15. |  | Penetračný náter na nasiakavé podklady pod potery. samonivelizačné hmoty a lepidlá | 0 | 95.615 | kg | 0
1718545 | 1.1.1.2.2.1.2.16. |  | Cementový poter (vhodný aj ako spádový). pevnosti v tlaku 30 MPa. hr. 35 mm | 0 | 174.87 | m2 | 0
1718546 | 1.1.1.2.2.1.2.17. |  | Cementová samonivelizačná stierka. pevnosti v tlaku 30 MPa. hr. 13 mm | 0 | 144.64 | m2 | 0
1718547 | 1.1.1.2.2.1.2.18. |  | Dodatočná montáž oceľovej dverovej zárubne. plochy otvoru do 2.5 m2 | 0 | 1 | ks | 0
1718548 | 1.1.1.2.2.1.2.19. |  | Zárubňa kovová šxv 300-1195x500-1970 a 2100 mm. dvojdielna na dodatočnú montáž. protipožiarná | 0 | 1 | ks | 0
1718549 | 1.1.1.2.2.1.3. | 9 | Ostatné konštrukcie a práce-búranie | 0 | 1 |  | 0
1718550 | 1.1.1.2.2.1.3.1. |  | Vyčistenie budov pri výške podlaží do 4 m | 0 | 174.87 | m2 | 0
1718551 | 1.1.1.2.2.1.3.2. |  | Vysávanie podkladu pred kladením podláh | 0 | 174.87 | m2 | 0
1718552 | 1.1.1.2.2.1.3.3. |  | Chemická kotva s kotevným svorníkom tesnená chemickou ampulkou do betónu. ŽB. kameňa. s vyvŕtaním otvoru M16 | 0 | 16 | ks | 0
1718553 | 1.1.1.2.2.1.4. | 99 | Presun hmôt HSV | 0 | 1 |  | 0
1718554 | 1.1.1.2.2.1.4.1. |  | Presun hmôt pre opravy a údržbu objektov vrátane vonkajších plášťov výšky do 25 m | 0 | 27.343 | t | 0
1718555 | 1.1.1.2.2.2. | PSV | Práce a dodávky PSV | 0 | 1 |  | 0
1718556 | 1.1.1.2.2.2.1. | 762 | Konštrukcie tesárske | 0 | 1 |  | 0
1718557 | 1.1.1.2.2.2.1.1. |  | Obloženie stropov alebo strešných podhľadov z dosiek CETRIS skrutkovaných na zraz hr. dosky 12 mm | 0 | 3.24 | m2 | 0
1718558 | 1.1.1.2.2.2.1.2. |  | Montáž obloženia stropov. podkladový rošt | 0 | 5.1 | m | 0
1718559 | 1.1.1.2.2.2.1.3. |  | Rezivo stavebné zo smreku - strešné laty impregnované hr. 40 mm. š. 60 mm. dĺ. 4000-5000 mm | 0 | 0.013 | m3 | 0
1718560 | 1.1.1.2.2.2.1.4. |  | Spojovacie prostriedky pre olištovanie škár. obloženie stropov. strešných podhľadov a stien - klince. závrtky | 0 | 3.24 | m2 | 0
1718561 | 1.1.1.2.2.2.1.5. |  | Presun hmôt pre konštrukcie tesárske v objektoch výšky do 12 m | 0 | 0.066 | t | 0
1718562 | 1.1.1.2.2.2.2. | 763 | Konštrukcie - drevostavby | 0 | 1 |  | 0
1718563 | 1.1.1.2.2.2.2.1. |  | Priečka SDK hr. 275 mm. kca 2xCW+2xUW 50. dvojito opláštená doskou impregnovanou H2 15 mm. TI 2x50 mm. 3.41.04(a) | 0 | 17.69 | m2 | 0
1718564 | 1.1.1.2.2.2.2.2. |  | Priečka SDK hr. 100 mm dvojito opláštená doskami RB 2x12.5 mm s tep. izoláciou. CW 50. 3.40.04(a) | 0 | 49.36 | m2 | 0
1718565 | 1.1.1.2.2.2.2.3. |  | Priečka SDK hr. 100 mm dvojito opláštená doskami RBI 2x12.5 mm s tep. izoláciou. CW 50. 3.40.04(d) | 0 | 58.77 | m2 | 0
1718566 | 1.1.1.2.2.2.2.4. |  | Priečka SDK hr. 150 mm dvojito opláštená doskami RBI 2x12.5 mm s tep. izoláciou. CW 100. 3.40.06(f) | 0 | 38.9 | m2 | 0
1718567 | 1.1.1.2.2.2.2.5. |  | Sadrokartónová inštalačná predstena. dvojité opláštenie. doska RBI 2x12.5 mm | 0 | 4.08 | m2 | 0
1718568 | 1.1.1.2.2.2.2.6. |  | Predsadená SDK stena hr. 75 mm. kca CW+UW 50. dvojito opláštená doskou impregnovanou H2 2x12.5 mm. 3.22.00a(j) | 0 | 2.58 | m2 | 0
1718569 | 1.1.1.2.2.2.2.7. |  | Podhľad SDK RB 12.5 mm závesný. dvojúrovňová oceľová podkonštrukcia CD | 0 | 58.55 | m2 | 0
1718570 | 1.1.1.2.2.2.2.8. |  | Podhľad SDK Rigips RBI 12.5 mm závesný. dvojúrovňová oceľová podkonštrukcia CD | 0 | 29.56 | m2 | 0
1718571 | 1.1.1.2.2.2.2.9. |  | Akustický podhľad SDK Rigips Rigiton. doska Rigiton RL 12/25 Q. TI 50 mm | 0 | 75.66 | m2 | 0
1718572 | 1.1.1.2.2.2.2.10. |  | Zárubne oceľové pre SDK priečky dvojito opláštené výšky do 2.75 m šírky 700 mm hr. 100 mm | 0 | 3 | ks | 0
1718573 | 1.1.1.2.2.2.2.11. |  | Zárubne oceľové pre SDK priečky dvojito opláštené výšky do 2.75 m šírky 700 mm hr. 150 mm | 0 | 2 | ks | 0
1718574 | 1.1.1.2.2.2.2.12. |  | Zárubne oceľové pre SDK priečky dvojito opláštené výšky do 2.75 m šírky 800 mm hr. 100 mm | 0 | 4 | ks | 0
1718575 | 1.1.1.2.2.2.2.13. |  | Zárubne oceľové pre SDK priečky dvojito opláštené výšky do 2.75 m šírky 900 mm hr. 100 mm | 0 | 1 | ks | 0
1718576 | 1.1.1.2.2.2.2.14. |  | Zárubne oceľové protipožiarné pre SDK priečky dvojito opláštené výšky do 2.75 m šírky 900 mm hr. 150 mm | 0 | 1 | ks | 0
1718577 | 1.1.1.2.2.2.2.15. |  | Presun hmôt pre sádrokartónové konštrukcie v objektoch výšky do 7 m | 0 | 9.73 | t | 0
1718578 | 1.1.1.2.2.2.3. | 766 | Konštrukcie stolárske | 0 | 1 |  | 0
1718579 | 1.1.1.2.2.2.3.1. |  | Montáž a dodávka sanitarnej steny. doska laminovaná DTD hr. 28 mm s melaninovým povrchom. hliník. profily. otváravé časti steny dver. krídla. vrátane príslušenstva a kotviacích prvkov | 0 | 7.39 | m2 | 0
1718580 | 1.1.1.2.2.2.3.2. |  | Montáž a dodávka mobilnej posuvnej steny hr. 120 mm z panelov vrátane koľajnice kotviacého materiálu. špecifikáciu pol. viď v PD | 0 | 16.5 | m2 | 0
1718581 | 1.1.1.2.2.2.3.3. |  | Montáž dverí posuvných jednokrídlových. posun na stene | 0 | 2 | ks | 0
1718582 | 1.1.1.2.2.2.3.4. |  | Guľa dverová. kovová | 0 | 4 | ks | 0
1718583 | 1.1.1.2.2.2.3.5. |  | Montážny materiál pre posuvné dvere | 0 | 188 | eur | 0
1718584 | 1.1.1.2.2.2.3.6. |  | Dvere vnútorné posuvné jednokrídlové. šxv 1200x2700 mm. výplň MDF doska. povrch CPL laminát. mechanicky odolné plné | 0 | 1 | ks | 0
1718585 | 1.1.1.2.2.2.3.7. |  | Dvere vnútorné posuvné jednokrídlové. šxv 1850x2700 mm. výplň MDF doska. povrch CPL laminát. mechanicky odolné plné | 0 | 1 | ks | 0
1718586 | 1.1.1.2.2.2.3.8. |  | Montáž dverového krídla otočného jednokrídlového poldrážkového. do existujúcej zárubne. vrátane kovania | 0 | 12 | ks | 0
1718587 | 1.1.1.2.2.2.3.9. |  | Kľučka dverová a rozeta 2x. nehrdzavejúca oceľ. povrch nerez brúsený | 0 | 12 | ks | 0
1718588 | 1.1.1.2.2.2.3.10. |  | Zámok zadlabávací vložkový pre obojstranné otváranie | 0 | 12 | ks | 0
1718589 | 1.1.1.2.2.2.3.11. |  | Dvere vnútorné jednokrídlové. šírka 600-900 mm. výplň MDF doska. povrch CPL laminát. mechanicky odolné plné | 0 | 10 | ks | 0
1718590 | 1.1.1.2.2.2.3.12. |  | Dvere vnútorné protipožiarne drevené EW 15/D3. šxv 900x1970 mm. požiarna výplň. SK certifikát. CPL lamino 0.2 mm | 0 | 2 | ks | 0
1718591 | 1.1.1.2.2.2.3.13. |  | Montáž samozatvárača pre dverné krídla s hmotnosťou do 50 kg | 0 | 2 | ks | 0
1718592 | 1.1.1.2.2.2.3.14. |  | Samozatvárač dverí s aretáciou. pre dvere šírky max. 900 mm | 0 | 2 | ks | 0
1718593 | 1.1.1.2.2.2.3.15. |  | Montáž dosky pod umývadla vrátane výrezu do dosky | 0 | 1 | ks | 0
1718594 | 1.1.1.2.2.2.3.16. |  | Doska pod umývadla z laminovanej DTD dosky hr. 36 mm | 0 | 0.739 | m2 | 0
1718595 | 1.1.1.2.2.2.3.17. |  | Oceľová konzola pre uchytenie umývadlovej dosky | 0 | 3 | ks | 0
1718596 | 1.1.1.2.2.2.3.18. |  | Presun hmot pre konštrukcie stolárske v objektoch výšky nad 6 do 12 m | 0 | 1.455 | t | 0
1718597 | 1.1.1.2.2.2.4. | 767 | Konštrukcie doplnkové kovové | 0 | 1 |  | 0
1718598 | 1.1.1.2.2.2.4.1. |  | Montáž čistiacej rohože gumovo - polypropylénovej na podlahu | 0 | 1.5 | m2 | 0
1718599 | 1.1.1.2.2.2.4.2. |  | Hliníková rohož - guma akefa | 0 | 1.5 | m2 | 0
1718600 | 1.1.1.2.2.2.4.3. |  | Montáž hliníkového rámu L k čistiacim rohožiam | 0 | 5 | m | 0
1718601 | 1.1.1.2.2.2.4.4. |  | Zápustný hliníkový rám L 25x20x3 mm. L 20x25x3 mm; L30x20x3 mm; k čistiacej rohoži | 0 | 5 | m | 0
1718602 | 1.1.1.2.2.2.4.5. |  | Presun hmôt pre kovové stavebné doplnkové konštrukcie v objektoch výšky nad 6 do 12 m | 0 | 0.035 | t | 0
1718603 | 1.1.1.2.2.2.5. | 771 | Podlahy z dlaždíc | 0 | 1 |  | 0
1718604 | 1.1.1.2.2.2.5.1. |  | Montáž soklíkov z obkladačiek do tmelu vrátane penetračného náteru | 0 | 8.07 | m | 0
1718605 | 1.1.1.2.2.2.5.2. |  | Obkladačky keramické | 0 | 0.839 | m2 | 0
1718606 | 1.1.1.2.2.2.5.3. |  | Montáž podláh z dlaždíc keramických do tmelu vrátane penetračného náteru | 0 | 30.23 | m2 | 0
1718607 | 1.1.1.2.2.2.5.4. |  | Dlaždice keramické s protišmykovým povrchom | 0 | 31.439 | m2 | 0
1718608 | 1.1.1.2.2.2.5.5. |  | Presun hmôt pre podlahy z dlaždíc v objektoch výšky nad 6 do 12 m | 0 | 0.505 | t | 0
1718609 | 1.1.1.2.2.2.6. | 776 | Podlahy povlakové | 0 | 1 |  | 0
1718610 | 1.1.1.2.2.2.6.1. |  | Lepenie podlahových soklov z PVC vytiahnutím | 0 | 110.05 | m | 0
1718611 | 1.1.1.2.2.2.6.2. |  | Podlaha PVC homogénna. hrúbka do 2.5 mm | 0 | 11.225 | m2 | 0
1718612 | 1.1.1.2.2.2.6.3. |  | Lepenie povlakových podláh z PVC homogénnych pásov | 0 | 144.64 | m2 | 0
1718613 | 1.1.1.2.2.2.6.4. |  | Podlaha PVC homogénna. hrúbka do 2.5 mm | 0 | 148.979 | m2 | 0
1718614 | 1.1.1.2.2.2.6.5. |  | Presun hmôt pre podlahy povlakové v objektoch výšky nad 6 do 12 m | 0 | 0.528 | t | 0
1718615 | 1.1.1.2.2.2.7. | 777 | Podlahy syntetické | 0 | 1 |  | 0
1718616 | 1.1.1.2.2.2.7.1. |  | Montáž a dodávka fabiónu do styku steny a podlahy z poluyretánovej malty modifikovanej cementom. rozmer 30 x 30 mm | 0 | 110.05 | m | 0
1718617 | 1.1.1.2.2.2.7.2. |  | Presun hmôt pre podlahy syntetické v objektoch výšky nad 6 do 12 m | 0 | 0.055 | t | 0
1718618 | 1.1.1.2.2.2.8. | 781 | Obklady | 0 | 1 |  | 0
1718619 | 1.1.1.2.2.2.8.1. |  | Montáž obkladov vnútor. stien z obkladačiek kladených do tmelu vrátane penetračného náteru | 0 | 142.49 | m2 | 0
1718620 | 1.1.1.2.2.2.8.2. |  | Obkladačky keramické | 0 | 148.19 | m2 | 0
1718621 | 1.1.1.2.2.2.8.3. |  | Montáž plastových profilov pre obklad do tmelu - roh steny | 0 | 21.05 | m | 0
1718622 | 1.1.1.2.2.2.8.4. |  | PVC ukončenie - rohová ukončovacia lišta | 0 | 7.157 | bal | 0
1718623 | 1.1.1.2.2.2.8.5. |  | Montáž profilov pre obklad do tmelu - dilatácia | 0 | 1.43 | m | 0
1718624 | 1.1.1.2.2.2.8.6. |  | Profil dilatačný hlinikový | 0 | 1.444 | m | 0
1718625 | 1.1.1.2.2.2.8.7. |  | Presun hmôt pre obklady keramické v objektoch výšky nad 6 do 12 m | 0 | 2.016 | t | 0
1718626 | 1.1.1.2.2.2.9. | 783 | Nátery | 0 | 1 |  | 0
1718627 | 1.1.1.2.2.2.9.1. |  | Nátery oceľových konštrukcií protipožiarne. odolnosť 30 min.. vrátane základného náteru | 0 | 24.96 | m2 | 0
1718628 | 1.1.1.2.2.2.9.2. |  | Nátery kov.stav.doplnk.konštr. syntetické na vzduchu schnúce dvojnás. 1x s emailov. - 105µm | 0 | 13.038 | m2 | 0
1718629 | 1.1.1.2.2.2.10. | 784 | Maľby | 0 | 1 |  | 0
1718630 | 1.1.1.2.2.2.10.1. |  | Penetrovanie jednonásobné jemnozrnných podkladov výšky do 3.80 m | 0 | 463.633 | m2 | 0
1718631 | 1.1.1.2.2.2.10.2. |  | Zakrývanie otvorov. podláh a zariadení fóliou v miestnostiach alebo na schodisku | 0 | 279.434 | m2 | 0
1718632 | 1.1.1.2.2.2.10.3. |  | Maľby akrylátové základné dvojnásobné. ručne nanášané na jemnozrnný podklad výšky do 3.80 m | 0 | 410.266 | m2 | 0
1718633 | 1.1.1.2.2.2.10.4. |  | Maľby akrylátové hydrofóbne základné dvojnásobné. ručne nanášané na jemnozrnný podklad výšky do 3.80 m | 0 | 53.367 | m2 | 0
1718634 | 1.1.1.2.2.3. | M | Práce a dodávky M | 0 | 1 |  | 0
1718635 | 1.1.1.2.2.3.1. | 43-M | Montáž oceľových konštrukcií | 0 | 1 |  | 0
1718636 | 1.1.1.2.2.3.1.1. |  | Montáž rôznych dielov oceľovej konštrukcie | 0 | 611.52 | kg | 0
1718637 | 1.1.1.2.2.3.1.2. |  | Výroba segmentov pre oceľové konštrukcie a prvky. celkovej hmotnosti do 300 kg. stupeň zložitosti opracovania 3 | 0 | 611.52 | kg | 0
1718638 | 1.1.1.2.2.3.1.3. |  | Profily oceľové | 0 | 0.676 | t | 0
1718639 | 1.1.1.2.2.3.1.4. |  | Plech oceľový hrubý 12x1000x2000 mm. ozn. 10 004.0. podľa EN S185 | 0 | 0.028 | t | 0
1718640 | 1.1.1.2.2.3.1.5. |  | Dielenská projektová dokumentácia oceľových konštrukcií | 0 | 611.52 | kg | 0
1718641 | 1.1.1.3. |  | SO.101.3 - Vonkajšia kanalizácia- stavebné úpravy | 0 | 1 |  | 0
1718642 | 1.1.1.3.1. | 1 | Zemné práce | 0 | 1 |  | 0
1718643 | 1.1.1.3.1.1. |  | Výkop ryhy šírky 600-2000mm horn.3 do 100m3 | 0 | 99 | m3 | 0
1718644 | 1.1.1.3.1.2. |  | Príplatok k cenám za lepivosť pri hĺbení rýh š. nad 600 do 2 000 mm zapaž. i nezapažených. s urovnaním dna v hornine 3 | 0 | 99 | m3 | 0
1718645 | 1.1.1.3.1.3. |  | Vodorovné premiestnenie výkopku tr.1-4 do 3000 m | 0 | 46.98 | m3 | 0
1718646 | 1.1.1.3.1.4. |  | Vodorovné premiestnenie výkopku po spevnenej ceste z horniny tr.1-4. do 100 m3. príplatok k cene za každých ďalšich a začatých 1000 m | 0 | 375.84 | m3 | 0
1718647 | 1.1.1.3.1.5. |  | Nakladanie neuľahnutého výkopku z hornín tr.1-4 do 100 m3 | 0 | 46.98 | m3 | 0
1718648 | 1.1.1.3.1.6. |  | Uloženie sypaniny na skládky do 100 m3 | 0 | 46.98 | m3 | 0
1718649 | 1.1.1.3.1.7. |  | Poplatok za skladovanie - zemina a kamenivo (17 05) ostatné | 0 | 60.75 | t | 0
1718650 | 1.1.1.3.1.8. |  | Zásyp sypaninou so zhutnením jám. šachiet. rýh. zárezov alebo okolo objektov do 100 m3 | 0 | 52.02 | m3 | 0
1718651 | 1.1.1.3.1.9. |  | Obsyp potrubia sypaninou z vhodných hornín 1 až 4 bez prehodenia sypaniny | 0 | 27 | m3 | 0
1718652 | 1.1.1.3.1.10. |  | Štrkopiesok drvený 0-16 N | 0 | 32.4 | m3 | 0
1718653 | 1.1.1.3.2. | 4 | Vodorovné konštrukcie | 0 | 1 |  | 0
1718654 | 1.1.1.3.2.1. |  | Lôžko pod potrubie. stoky a drobné objekty. v otvorenom výkope z piesku a štrkopiesku do 63 mm | 0 | 13.5 | m3 | 0
1718655 | 1.1.1.3.3. | HSV | Práce a dodávky HSV | 0 | 1 |  | 0
1718656 | 1.1.1.3.3.1. | 5 | Čerpacia technika a filtrácia | 0 | 1 |  | 0
1718657 | 1.1.1.3.3.1.1. |  | Montáž | 0 | 2 | ks | 0
1718658 | 1.1.1.3.3.1.2. |  | Vsuvka 1''. mosadz | 0 | 2 | ks | 0
1718659 | 1.1.1.3.3.1.3. |  | Montáž | 0 | 2 | ks | 0
1718660 | 1.1.1.3.3.1.4. |  | Spätná klapka 1''- celokovová Europa | 0 | 2 | ks | 0
1718661 | 1.1.1.3.3.1.5. |  | Montáž | 0 | 2 | ks | 0
1718662 | 1.1.1.3.3.1.6. |  | Guľový ventil 1'' MF páka - plast | 0 | 2 | ks | 0
1718663 | 1.1.1.3.3.1.7. |  | Montáž | 0 | 2 | ks | 0
1718664 | 1.1.1.3.3.1.8. |  | Plavákový spínač 10mNO/NC | 0 | 2 | ks | 0
1718665 | 1.1.1.3.3.2. | 8 | Rúrové vedenie | 0 | 1 |  | 0
1718666 | 1.1.1.3.3.2.1. |  | Demontáž kanalizačného potrubia z kameninových rúr od DN 300 do DN 500 -0.230 t | 0 | 1 | m | 0
1718667 | 1.1.1.3.3.2.2. |  | Montáž vodovodného potrubia z dvojvsrtvového PE 100 SDR11/PN16 zváraných natupo D 32x3.0 mm | 0 | 34 | m | 0
1718668 | 1.1.1.3.3.2.3. |  | Potrubie na zavlažovanie LD-PE 40 PN04 20x1.6 mm | 0 | 25 | m | 0
1718669 | 1.1.1.3.3.2.4. |  | Potrubie na zavlažovanie LD-PE 40 PN06 32x3.0 mm | 0 | 9 | m | 0
1718670 | 1.1.1.3.3.2.5. |  | Montáž kanalizačného PP potrubia hladkého plnostenného SN 12 DN 160 | 0 | 114 | m | 0
1718671 | 1.1.1.3.3.2.6. |  | Rúra hladká PP pre gravitačnú kanalizáciu DN 160. SN 10. dĺ. 5 m | 0 | 11.4 | ks | 0
1718672 | 1.1.1.3.3.2.7. |  | Montáž kanalizačného PP kolena DN 150 | 0 | 15 | ks | 0
1718673 | 1.1.1.3.3.2.8. |  | Koleno PP SN 12. DN 160x45° hladké pre gravitačnú kanalizáciu | 0 | 15 | ks | 0
1718674 | 1.1.1.3.3.2.9. |  | Montáž kanalizačnej PP odbočky DN 150 | 0 | 5 | ks | 0
1718675 | 1.1.1.3.3.2.10. |  | Odbočka 45° PP. DN 160/160 hladká pre gravitačnú kanalizáciu | 0 | 5 | ks | 0
1718676 | 1.1.1.3.3.2.11. |  | Tvarovky nad rámec ( 10% z ceny) | 0 | 1 | kpl | 0
1718677 | 1.1.1.3.3.2.12. |  | Skúška tesnosti kanalizácie D 150 | 0 | 114 | m | 0
1718678 | 1.1.1.3.3.2.13. |  | Montáž filtračno-usadzovacej šachty DN600. výška 2000 mm | 0 | 1 | ks | 0
1718679 | 1.1.1.3.3.2.14. |  | Filtračno-usadzovacia šachta. DN 600. výška 2000 mm | 0 | 1 | ks | 0
1718680 | 1.1.1.3.3.2.15. |  | Osadenie betónového dielca pre šachty. rovná alebo prechodová skruž TBS | 0 | 4 | ks | 0
1718681 | 1.1.1.3.3.2.16. |  | Kónus betónový so stúpadlom pre kanalizačnú šachtu DN 1000. hr. steny 90 mm. rozmer 1000x625x580 mm | 0 | 1 | ks | 0
1718682 | 1.1.1.3.3.2.17. |  | Skruž betónová so stúpadlom pre kanalizačnú šachtu DN 1000. Dxvxhr 1000x500x90 mm | 0 | 2 | ks | 0
1718683 | 1.1.1.3.3.2.18. |  | Skruž betónová so stúpadlom pre kanalizačnú šachtu DN 1000. Dxvxhr 1000x250x90 mm | 0 | 1 | ks | 0
1718684 | 1.1.1.3.3.2.19. |  | Osadenie betónového dielca pre šachty. dno akéhokoľvek druhu | 0 | 1 | ks | 0
1718685 | 1.1.1.3.3.2.20. |  | Dno jednoliate šachtové KOMPAKT TBZ-Q.1 100/68 KOM V30 pre kanalizačnú šachtu DN 1000. rozmer 1000/675x300 mm | 0 | 1 | ks | 0
1718686 | 1.1.1.3.3.2.21. |  | Osadenie poklopu liatinového a oceľového vrátane rámu hmotn. nad 50 do 100 kg | 0 | 1 | ks | 0
1718687 | 1.1.1.3.3.2.22. |  | Betónový roznášací prstenec pre revízne šachty DN 630 | 0 | 1 | ks | 0
1718688 | 1.1.1.3.3.2.23. |  | Poklop liatinový D400 priemer 600 mm | 0 | 1 | ks | 0
1718689 | 1.1.1.3.3.3. | 99 | Presun hmôt HSV | 0 | 1 |  | 0
1718690 | 1.1.1.3.3.3.1. |  | Presun hmôt pre rúrové vedenie hĺbené z rúr bet. alebo železobetónových v otvorenom výkope | 0 | 3 | t | 0
1718691 | 1.1.1.3.3.3.2. |  | Presun hmôt pre rúrové vedenie hĺbené z rúr z plast.. hmôt alebo sklolamin. v otvorenom výkope | 0 | 0.5 | t | 0
1718692 | 1.1.1.3.4. | PSV | Práce a dodávky PSV | 0 | 1 |  | 0
1718693 | 1.1.1.3.4.1. | 721 | Zdravotechnika - vnútorná kanalizácia | 0 | 1 |  | 0
1718694 | 1.1.1.3.4.1.1. |  | Lapač strešných splavenín plastový univerzálny priamy DN 125 | 0 | 4 | ks | 0
1718695 | 1.1.1.3.4.2. | 724 | Zdravotechnika - strojné vybavenie | 0 | 1 |  | 0
1718696 | 1.1.1.3.4.2.1. |  | Montáž čerpadla vodovodného ponorného na pitnu vodu. bez potrubia a príslušenstva | 0 | 2 | ks | 0
1718697 | 1.1.1.3.4.2.2. |  | Ponorné čerpadlo | 0 | 2 | ks | 0
1718698 | 1.1.1.3.4.3. | 725 | Zdravotechnika - zariaďovacie predmety | 0 | 1 |  | 0
1718699 | 1.1.1.3.4.3.1. |  | Montáž výtokového ventilu | 0 | 1 | sub | 0
1718700 | 1.1.1.3.5. | 23-M | Montáže potrubia | 0 | 1 |  | 0
1718701 | 1.1.1.3.5.1. |  | Montáž rúrových dielov PE. PP DN 25 | 0 | 2 | ks | 0
1718702 | 1.1.1.3.5.2. |  | Polyetylén prechod 32x1" ZV | 0 | 1 | ks | 0
1718703 | 1.1.1.3.5.3. |  | Príprava na tlakovú skúšku kanalizácie a vody | 0 | 2 | úsek | 0
1718704 | 1.1.1.3.6. | HZS | Hodinové zúčtovacie sadzby | 0 | 1 |  | 0
1718705 | 1.1.1.3.6.1. |  | Stavebno montážne práce náročnejšie. ucelené. obtiažne. rutinné (Tr. 2) v rozsahu viac ako 8 hodín náročnejšie | 0 | 10 | hod | 0
1718706 | 1.1.1.3.6.2. |  | Stavebno montážne práce náročnejšie. ucelené. obtiažne. rutinné (Tr. 2) v rozsahu menej ako 4 hodimy | 0 | 4 | hod | 0
1718707 | 1.1.1.4. |  | SO.101.4 - Akumulačná nádrž- stavebné úpravy | 0 | 1 |  | 0
1718708 | 1.1.1.4.1. | 1 | Zemné práce | 0 | 1 |  | 0
1718709 | 1.1.1.4.1.1. |  | Výkop nezapaženej jamy v hornine 3. do 100 m3 | 0 | 41.4 | m3 | 0
1718710 | 1.1.1.4.1.2. |  | Hĺbenie nezapažených jám a zárezov. Príplatok za lepivosť horniny 3 | 0 | 41.4 | m3 | 0
1718711 | 1.1.1.4.1.3. |  | Vodorovné premiestnenie výkopku tr.1-4 do 3000 m | 0 | 15.23 | m3 | 0
1718712 | 1.1.1.4.1.4. |  | Vodorovné premiestnenie výkopku po spevnenej ceste z horniny tr.1-4. do 100 m3. príplatok k cene za každých ďalšich a začatých 1000 m | 0 | 121.84 | m3 | 0
1718713 | 1.1.1.4.1.5. |  | Nakladanie neuľahnutého výkopku z hornín tr.1-4 do 100 m3 | 0 | 15.23 | m3 | 0
1718714 | 1.1.1.4.1.6. |  | Uloženie sypaniny na skládky do 100 m3 | 0 | 15.23 | m3 | 0
1718715 | 1.1.1.4.1.7. |  | Poplatok za skladovanie - zemina a kamenivo (17 05) ostatné | 0 | 27.414 | t | 0
1718716 | 1.1.1.4.1.8. |  | Zásyp sypaninou so zhutnením jám. šachiet. rýh. zárezov alebo okolo objektov do 100 m3 | 0 | 26.17 | m3 | 0
1718717 | 1.1.1.4.1.9. |  | Obsyp potrubia sypaninou z vhodných hornín 1 až 4 bez prehodenia sypaniny | 0 | 7.25 | m3 | 0
1718718 | 1.1.1.4.1.10. |  | Štrkopiesok drvený 0-16 N | 0 | 8.7 | m3 | 0
1718719 | 1.1.1.4.2. | 4 | Vodorovné konštrukcie | 0 | 1 |  | 0
1718720 | 1.1.1.4.2.1. |  | Lôžko pod potrubie. stoky a drobné objekty. v otvorenom výkope z piesku a štrkopiesku do 63 mm | 0 | 1.5 | m3 | 0
1718721 | 1.1.1.4.3. | HSV | Práce a dodávky HSV | 0 | 1 |  | 0
1718722 | 1.1.1.4.3.1. | 8 | Rúrové vedenie | 0 | 1 |  | 0
1718723 | 1.1.1.4.3.1.1. |  | Demontáž zásobnika | 0 | 1 | ks | 0
1718724 | 1.1.1.4.3.1.2. |  | Osadenie polyetylénového zásobníka na dažďovú vodu 12000l | 0 | 1 | ks | 0
1718725 | 1.1.1.4.3.1.3. |  | Valcová nádrž 10000 l. cylindrická nádrž typ BlueLine. DAKSYS | 0 | 1 | ks | 0
1718726 | 1.1.1.4.3.2. | 99 | Presun hmôt HSV | 0 | 1 |  | 0
1718727 | 1.1.1.4.3.2.1. |  | Presun hmôt pre rúrové vedenie hĺbené z rúr z plast.. hmôt alebo sklolamin. v otvorenom výkope | 0 | 0.34 | t | 0
1718728 | 1.1.1.4.4. | HZS | Hodinové zúčtovacie sadzby | 0 | 1 |  | 0
1718729 | 1.1.1.4.4.1. |  | Stavebno montážne práce náročnejšie. ucelené. obtiažne. rutinné (Tr. 2) v rozsahu viac ako 8 hodín náročnejšie | 0 | 10 | hod | 0
1718730 | 1.1.1.4.4.2. |  | Stavebno montážne práce náročnejšie. ucelené. obtiažne. rutinné (Tr. 2) v rozsahu menej ako 4 hodimy | 0 | 4 | hod | 0
1718731 | 1.1.1.5. |  | SO.101.5 - Požiarny vodovod- stavebné úpravy | 0 | 1 |  | 0
1718732 | 1.1.1.5.1. | 2 | Zakladanie | 0 | 1 |  | 0
1718733 | 1.1.1.5.1.1. |  | Prestup v základoch pre vodovo.potrubie D 110 mm dĺžky 600 mm (Sklolaminát.al PE potrubie D 110. potr.vystrediť cez dištančné objímky) | 0 | 1 | ks | 0
1718734 | 1.1.1.5.2. | HSV | Práce a dodávky HSV | 0 | 1 |  | 0
1718735 | 1.1.1.5.2.1. | 1 | Zemné práce | 0 | 1 |  | 0
1718736 | 1.1.1.5.2.1.1. |  | Výkop ryhy do šírky 600 mm v horn.3 do 100 m3 | 0 | 36.6 | m3 | 0
1718737 | 1.1.1.5.2.1.2. |  | Hĺbenie rýh šírky do 600 mm zapažených i nezapažených s urovnaním dna. Príplatok k cene za lepivosť horniny 3 | 0 | 36.6 | m3 | 0
1718738 | 1.1.1.5.2.1.3. |  | Vodorovné premiestnenie výkopku po spevnenej ceste z horniny tr.1-4. do 100 m3 na vzdialenosť do 3000 m | 0 | 7.31 | m3 | 0
1718739 | 1.1.1.5.2.1.4. |  | Vodorovné premiestnenie výkopku po spevnenej ceste z horniny tr.1-4. do 100 m3. príplatok k cene za každých ďalšich a začatých 1000 m | 0 | 58.48 | m3 | 0
1718740 | 1.1.1.5.2.1.5. |  | Nakladanie neuľahnutého výkopku z hornín tr.1-4 do 100 m3 | 0 | 7.31 | m3 | 0
1718741 | 1.1.1.5.2.1.6. |  | Uloženie sypaniny na skládky do 100 m3 | 0 | 7.31 | m3 | 0
1718742 | 1.1.1.5.2.1.7. |  | Poplatok za skladovanie - zemina a kamenivo (17 05) ostatné | 0 | 10.97 | t | 0
1718743 | 1.1.1.5.2.1.8. |  | Zásyp sypaninou bez zhutnenia jám. šachiet. rýh. zárezov v týchto vykopávkach do 100 m3 | 0 | 26.1 | m3 | 0
1718744 | 1.1.1.5.2.1.9. |  | Obsyp potrubia sypaninou z vhodných hornín 1 až 4 bez prehodenia sypaniny | 0 | 4.92 | m3 | 0
1718745 | 1.1.1.5.2.1.10. |  | Štrkopiesok frakcia 0-8 mm | 0 | 5.9 | t | 0
1718746 | 1.1.1.5.2.2. | 4 | Vodorovné konštrukcie | 0 | 1 |  | 0
1718747 | 1.1.1.5.2.2.1. |  | Lôžko pod potrubie. stoky a drobné objekty. v otvorenom výkope z piesku a štrkopiesku do 63 mm | 0 | 3.85 | m3 | 0
1718748 | 1.1.1.5.2.3. | 8 | Rúrové vedenie | 0 | 1 |  | 0
1718749 | 1.1.1.5.2.3.1. |  | Montáž vodovodného potrubia z dvojvsrtvového PE 100 SDR11. SDR17 zváraných elektrotvarovkami D 50x4.6 mm | 0 | 41 | m | 0
1718750 | 1.1.1.5.2.3.2. |  | Rúra HDPE na vodu PE100 PN10 SDR17 50x3.0x100 m. WAVIN | 0 | 41 | m | 0
1718751 | 1.1.1.5.2.3.3. |  | Preplach a dezinfekcia vodovodného potrubia DN od 40 do 70 | 0 | 41 | m | 0
1718752 | 1.1.1.5.2.3.4. |  | Ostatné práce na rúrovom vedení. tlakové skúšky vodovodného potrubia DN do 80 | 0 | 41 | m | 0
1718753 | 1.1.1.5.2.3.5. |  | Montáž navrtávacieho pásu s ventilom Jt 1 MPa na potr. z rúr liat.. oceľ.. plast.. DN 100 | 0 | 1 | ks | 0
1718754 | 1.1.1.5.2.3.6. |  | Navrtávací pás univerzálny s závitovým výstupom DN 100 - 6/4" na vodu. z tvárnej liatiny. strmeň nerez. HAWLE | 0 | 1 | ks | 0
1718755 | 1.1.1.5.2.3.7. |  | Signalizačný vodič na potrubí PVC DN do 150 mm | 0 | 41 | m | 0
1718756 | 1.1.1.5.2.3.8. |  | Označenie vodovodného potrubia bielou výstražnou fóliou | 0 | 41 | m | 0
1718757 | 1.1.1.5.2.4. | 9 | Ostatné konštrukcie a práce-búranie | 0 | 1 |  | 0
1718758 | 1.1.1.5.2.4.1. |  | Búranie kamenných podláh alebo dlažieb z dosiek alebo mozaiky. -0.19200t | 0 | 6.5 | m2 | 0
1718759 | 1.1.1.5.2.4.2. |  | Búranie podkladov pod dlažby. liatych dlažieb a mazanín. škvarobetón hr. do 100 mm. plochy nad 4 m2 -1.60000t | 0 | 0.65 | m3 | 0
1718760 | 1.1.1.5.2.4.3. |  | Zvislá doprava sutiny a vybúraných hmôt za prvé podlažie nad alebo pod základným podlažím | 0 | 2.29 | t | 0
1718761 | 1.1.1.5.2.4.4. |  | Odvoz sutiny a vybúraných hmôt na skládku do 1 km | 0 | 2.29 | t | 0
1718762 | 1.1.1.5.2.4.5. |  | Odvoz sutiny a vybúraných hmôt na skládku za každý ďalší 1 km | 0 | 22.9 | t | 0
1718763 | 1.1.1.5.2.4.6. |  | Vnútrostavenisková doprava sutiny a vybúraných hmôt do 10 m | 0 | 2.29 | t | 0
1718764 | 1.1.1.5.2.4.7. |  | Vnútrostavenisková doprava sutiny a vybúraných hmôt za každých ďalších 5 m | 0 | 2.29 | t | 0
1718765 | 1.1.1.5.2.4.8. |  | Poplatok za skladovanie - betón. tehly. dlaždice (17 01) ostatné | 0 | 2.29 | t | 0
1718766 | 1.1.1.5.2.5. | 99 | Presun hmôt HSV | 0 | 1 |  | 0
1718767 | 1.1.1.5.2.5.1. |  | Presun hmôt pre rúrové vedenie hĺbené z rúr z plast.. hmôt alebo sklolamin. v otvorenom výkope | 0 | 0.03 | t | 0
1718768 | 1.1.1.5.3. | PSV | Práce a dodávky PSV | 0 | 1 |  | 0
1718769 | 1.1.1.5.3.1. | 713 | Izolácie tepelné | 0 | 1 |  | 0
1718770 | 1.1.1.5.3.1.1. |  | Montaž trubíc hr. do 13 mm. vnút.priemer 22 - 42 mm | 0 | 21 | m | 0
1718771 | 1.1.1.5.3.1.2. |  | Izolačná PE trubica dxhr. 35x13 mm. nadrezaná. na izolovanie rozvodov vody. kúrenia. zdravotechniky | 0 | 4 | m | 0
1718772 | 1.1.1.5.3.1.3. |  | Izolačná PE trubica dxhr. 42x13 mm. nadrezaná. na izolovanie rozvodov vody. kúrenia. zdravotechniky | 0 | 9 | m | 0
1718773 | 1.1.1.5.3.1.4. |  | Presun hmôt pre izolácie tepelné v objektoch výšky do 6 m | 0 | 1 | kpl | 0
1718774 | 1.1.1.5.3.1.5. |  | Izolácie tepelné. prípl.za presun nad vymedz. najväčšiu dopravnú vzdial. do 1000 m | 0 | 1 | kpl | 0
1718775 | 1.1.1.5.3.1.6. |  | Izolácie tepelné. prípl.za presun za každých ďalších aj začatých 1000 m nad 1000 m | 0 | 1 | kpl | 0
1718776 | 1.1.1.5.3.2. | 722 | Zdravotechnika - vnútorný vodovod | 0 | 1 |  | 0
1718777 | 1.1.1.5.3.2.1. |  | Potrubie z uhlíkovej ocele pozinkované. rúry lisovacie d 35x1.5 mm | 0 | 4 | m | 0
1718778 | 1.1.1.5.3.2.2. |  | Potrubie z uhlíkovej ocele pozinkované. rúry lisovacie d 42x1.5 mm | 0 | 9 | m | 0
1718779 | 1.1.1.5.3.2.3. |  | Záves stropný nadstaviteľný | 0 | 4 | ks | 0
1718780 | 1.1.1.5.3.2.4. |  | Potrubie z oceľových rúrok závitových asfalt. a jutovaných bezšvíkových bežných 11 353.0. 10 004.00 DN 40 | 0 | 1 | m | 0
1718781 | 1.1.1.5.3.2.5. |  | Montáž guľového kohúta závitového priameho pre vodu G 5/4 | 0 | 1 | ks | 0
1718782 | 1.1.1.5.3.2.6. |  | Guľový uzáver pre vodu 5/4". niklovaná mosadz | 0 | 1 | ks | 0
1718783 | 1.1.1.5.3.2.7. |  | Montáž guľového kohúta závitového priameho pre vodu G 6/4 | 0 | 3 | ks | 0
1718784 | 1.1.1.5.3.2.8. |  | Guľový uzáver pre vodu 6/4". niklovaná mosadz | 0 | 3 | ks | 0
1718785 | 1.1.1.5.3.2.9. |  | Montáž guľového kohúta vypúšťacieho závitového G 1/2 | 0 | 1 | ks | 0
1718786 | 1.1.1.5.3.2.10. |  | Guľový uzáver vypúšťací s páčkou. 1/2" M. mosadz. IVAR | 0 | 1 | ks | 0
1718787 | 1.1.1.5.3.2.11. |  | Montáž spätnej klapky závitovej pre vodu G 6/4 | 0 | 2 | ks | 0
1718788 | 1.1.1.5.3.2.12. |  | Spätná klapka vodorovná závitová 6/4". PN 10. pre vodu. mosadz | 0 | 2 | ks | 0
1718789 | 1.1.1.5.3.2.13. |  | Montáž hydrantového systému s tvarovo stálou hadicou D 25 | 0 | 1 | súb. | 0
1718790 | 1.1.1.5.3.2.14. |  | Hydrantový systém s tvarovo stálou hadicou D 25 PH-PLUS. hadica 30 m. skriňa 710x710x245 mm. plné dvierka. prúdnica ekv. 10 | 0 | 1 | ks | 0
1718791 | 1.1.1.5.3.2.15. |  | Presun hmôt pre vnútorný vodovod v objektoch výšky do 6 m | 0 | 1 | kpl | 0
1718792 | 1.1.1.5.3.2.16. |  | Vodovod. prípl.za presun nad vymedz. najväčšiu dopravnú vzdialenosť do 1000m | 0 | 1 | kpl | 0
1718793 | 1.1.1.5.3.2.17. |  | Vodovod. Prípl.za presun za každých ďalších aj začatých 1000 m nad 1000 m | 0 | 1 | kpl | 0
1718794 | 1.1.1.5.4. | M | Práce a dodávky M | 0 | 1 |  | 0
1718795 | 1.1.1.5.4.1. | 23-M | Montáže potrubia | 0 | 1 |  | 0
1718796 | 1.1.1.5.4.1.1. |  | Montáž prechodka PE/oceľ s vonkajším závitom PE 100 SDR11 D 50/DN40 mm | 0 | 2 | ks | 0
1718797 | 1.1.1.5.4.1.2. |  | Prechodka PE/oceľ pre zváranie na tupo PE 100 SDR 11 D/DN 50/40 | 0 | 2 | ks | 0
1718798 | 1.1.1.5.4.1.3. |  | Tesniaca manžeta HL800/40-50. pre izolovanie prestupov potrubia DN 50. bitúmenová manžeta D 40-50 mm. guma/asfalt/PP/PVC | 0 | 1 | ks | 0
1718799 | 1.1.1.5.5. | HZS | Hodinové zúčtovacie sadzby | 0 | 1 |  | 0
1718800 | 1.1.1.5.5.1. |  | Stavebno montážne práce náročnejšie. ucelené. obtiažne. rutinné (Tr. 2) v rozsahu viac ako 4 a menej ako 8 hodín | 0 | 16 | hod | 0
1718801 | 1.1.1.6. |  | SO.401 - Dažďová záhrada- stavebná úprava dvora | 0 | 1 |  | 0
1718802 | 1.1.1.6.1. |  | 401.1 - Záhrada A | 0 | 1 |  | 0
1718803 | 1.1.1.6.1.1. | HSV | Práce a dodávky HSV | 0 | 1 |  | 0
1718804 | 1.1.1.6.1.1.1. | 1 | Zemné práce | 0 | 1 |  | 0
1718805 | 1.1.1.6.1.1.1.1. |  | Hĺbenie jám v hornine tr.3 súdržných - ručným náradím | 0 | 7.68 | m3 | 0
1718806 | 1.1.1.6.1.1.1.2. |  | Príplatok za lepivosť pri hĺbení jám ručným náradím v hornine tr. 3 | 0 | 7.68 | m3 | 0
1718807 | 1.1.1.6.1.1.1.3. |  | Vodorovné premiestnenie výkopku z horniny 1-4 nad 20-50m | 0 | 7.68 | m3 | 0
1718808 | 1.1.1.6.1.1.1.4. |  | Nakladanie výkopku tr.1-4 ručne | 0 | 7.68 | m3 | 0
1718809 | 1.1.1.6.1.1.1.5. |  | Uloženie a hrubé rozhrnutie výkopku bez zhutnenia v rovine alebo na svahu do 1:5 | 0 | 7.68 | m3 | 0
1718810 | 1.1.1.6.1.1.1.6. |  | Kvetinová skalka - dadávka a montáž | 0 | 4.5 | m2 | 0
1718811 | 1.1.1.6.1.1.1.7. |  | Hĺbenie jamiek pre výsadbu v horn. 1-4 s výmenou pôdy do 50% v rovine alebo na svahu do 1:5 objemu do 0. 01 m3 | 0 | 255 | ks | 0
1718812 | 1.1.1.6.1.1.1.8. |  | Výsadba kvetín do pripravovanej pôdy so zaliatím s jednoduchými koreňami trvaliek vrátane zaliatia vodou | 0 | 255 | ks | 0
1718813 | 1.1.1.6.1.1.1.9. |  | Fragaria vesca - jahodník obyčajný | 0 | 31 | ks | 0
1718814 | 1.1.1.6.1.1.1.10. |  | Anemone sylvestris - veternica lesná | 0 | 30 | ks | 0
1718815 | 1.1.1.6.1.1.1.11. |  | Geranium macrorrhizum - pakost | 0 | 42 | ks | 0
1718816 | 1.1.1.6.1.1.1.12. |  | Bergenia 'Eroica' - bergénia | 0 | 16 | ks | 0
1718817 | 1.1.1.6.1.1.1.13. |  | Vinca minor 'Temptation' - zimozeleň | 0 | 15 | ks | 0
1718818 | 1.1.1.6.1.1.1.14. |  | Liriope 'Big Blue' - liriopa | 0 | 50 | ks | 0
1718819 | 1.1.1.6.1.1.1.15. |  | Athyrium 'Lady in Red' - papraďka samičia | 0 | 13 | ks | 0
1718820 | 1.1.1.6.1.1.1.16. |  | Digitalis 'Dalmatian Purple' - náprstník | 0 | 10 | ks | 0
1718821 | 1.1.1.6.1.1.1.17. |  | Pachysandra terminalis - pachysandra vrcholová | 0 | 27 | ks | 0
1718822 | 1.1.1.6.1.1.1.18. |  | Dicentra spectabilis - srdcovka | 0 | 9 | ks | 0
1718823 | 1.1.1.6.1.1.1.19. |  | Actaea 'Chocoholic' - ploštičník strapcovitý | 0 | 12 | ks | 0
1718824 | 1.1.1.6.1.1.1.20. |  | Založenie záhonu na svahu nad 1:5 do 1:2 rovine alebo na svahu do 1:5 v hornine 3 | 0 | 40.5 | m2 | 0
1718825 | 1.1.1.6.1.1.1.21. |  | Obrobenie pôdy rýľovaním starého trávnika v rovine alebo na svahu do 1:5 | 0 | 40.5 | m2 | 0
1718826 | 1.1.1.6.1.1.1.22. |  | Obrobenie pôdy kultivátorovaním v rovine alebo na svahu do 1:5 | 0 | 40.5 | m2 | 0
1718827 | 1.1.1.6.1.1.1.23. |  | Piesok (prímes do pôdy) | 0 | 2.97 | t | 0
1718828 | 1.1.1.6.1.1.1.24. |  | Hnojenie sadeníc pripravenými hnojivami 0.25 kg/sadenicu | 0 | 255 | ks | 0
1718829 | 1.1.1.6.1.1.1.25. |  | Hnojivo záhradné Cererit bezchloridové granulované balené | 0 | 0.064 | t | 0
1718830 | 1.1.1.6.1.1.1.26. |  | Položenie mulčovacej textílie v rovine alebo na svahu do 1:5 | 0 | 36 | m2 | 0
1718831 | 1.1.1.6.1.1.1.27. |  | Mulčovacia textília plošná hmotnosť50 g/m2 | 0 | 0.228 | bal | 0
1718832 | 1.1.1.6.1.1.1.28. |  | Položenie mulčovacej kôry v rovine alebo na svahu do 1:5 | 0 | 36 | m2 | 0
1718833 | 1.1.1.6.1.1.1.29. |  | Mulčovacia kôra | 0 | 1272.6 | l | 0
1718834 | 1.1.1.6.1.1.2. | 2 | Zakladanie | 0 | 1 |  | 0
1718835 | 1.1.1.6.1.1.2.1. |  | Zhotovenie vrstvy z geotextílie na upravenom povrchu sklon do 1 : 5 . šírky od 0 do 3 m | 0 | 5 | m2 | 0
1718836 | 1.1.1.6.1.1.2.2. |  | Geotextília polypropylénová netkaná | 0 | 5.1 | m2 | 0
1718837 | 1.1.1.6.1.1.3. | 6 | Úpravy povrchov. podlahy. osadenie | 0 | 1 |  | 0
1718838 | 1.1.1.6.1.1.3.1. |  | Násyp z kameniva na chodník | 0 | 0.8 | m3 | 0
1718839 | 1.1.1.6.1.1.4. | 9 | Ostatné konštrukcie a práce-búranie | 0 | 1 |  | 0
1718840 | 1.1.1.6.1.1.4.1. |  | Demontáž parkovej lavičky a stola s betónovou pätkou. -0.03400 t | 0 | 3 | ks | 0
1718841 | 1.1.1.6.1.1.4.2. |  | Odvoz sutiny a vybúraných hmôt na skládku do 1 km | 0 | 0.102 | t | 0
1718842 | 1.1.1.6.1.1.4.3. |  | Odvoz sutiny a vybúraných hmôt na skládku za každý ďalší 1 km | 0 | 1.02 | t | 0
1718843 | 1.1.1.6.1.1.4.4. |  | Vnútrostavenisková doprava sutiny a vybúraných hmôt do 10 m | 0 | 0.102 | t | 0
1718844 | 1.1.1.6.1.1.4.5. |  | Vnútrostavenisková doprava sutiny a vybúraných hmôt za každých ďalších 5 m | 0 | 0.102 | t | 0
1718845 | 1.1.1.6.1.1.4.6. |  | Poplatok za skladovanie - zmiešané odpady zo stavieb a demolácií (17 09). ostatné | 0 | 0.102 | t | 0
1718846 | 1.1.1.6.1.1.5. | 99 | Presun hmôt HSV | 0 | 1 |  | 0
1718847 | 1.1.1.6.1.1.5.1. |  | Presun hmôt pre sadovnícke a krajinárske úpravy do 5000 m vodorovne bez zvislého presunu | 0 | 6.932 | t | 0
1718848 | 1.1.1.6.2. |  | 401.2 - Záhrada B | 0 | 1 |  | 0
1718849 | 1.1.1.6.2.1. | HSV | Práce a dodávky HSV | 0 | 1 |  | 0
1718850 | 1.1.1.6.2.1.1. | 1 | Zemné práce | 0 | 1 |  | 0
1718851 | 1.1.1.6.2.1.1.1. |  | Hĺbenie jám v hornine tr.3 súdržných - ručným náradím | 0 | 3.84 | m3 | 0
1718852 | 1.1.1.6.2.1.1.2. |  | Príplatok za lepivosť pri hĺbení jám ručným náradím v hornine tr. 3 | 0 | 3.84 | m3 | 0
1718853 | 1.1.1.6.2.1.1.3. |  | Vodorovné premiestnenie výkopku z horniny 1-4 nad 20-50m | 0 | 3.84 | m3 | 0
1718854 | 1.1.1.6.2.1.1.4. |  | Nakladanie výkopku tr.1-4 ručne | 0 | 3.84 | m3 | 0
1718855 | 1.1.1.6.2.1.1.5. |  | Uloženie a hrubé rozhrnutie výkopku bez zhutnenia v rovine alebo na svahu do 1:5 | 0 | 3.84 | m3 | 0
1718856 | 1.1.1.6.2.1.1.6. |  | Kvetinová skalka - dadávka a montáž | 0 | 2 | m2 | 0
1718857 | 1.1.1.6.2.1.1.7. |  | Hĺbenie jamiek pre výsadbu v horn. 1-4 s výmenou pôdy do 50% v rovine alebo na svahu do 1:5 objemu do 0. 01 m3 | 0 | 127 | ks | 0
1718858 | 1.1.1.6.2.1.1.8. |  | Hĺbenie jamiek pre výsadbu v horn. 1-4 s výmenou pôdy do 50% v rovine alebo na svahu do 1:5 objemu nad 0.01 do 0.02 m3 | 0 | 10 | ks | 0
1718859 | 1.1.1.6.2.1.1.9. |  | Výsadba kvetín do pripravovanej pôdy so zaliatím s jednoduchými koreňami trvaliek | 0 | 137 | ks | 0
1718860 | 1.1.1.6.2.1.1.10. |  | Fragaria vesca - jahodník obyčajný | 0 | 18 | ks | 0
1718861 | 1.1.1.6.2.1.1.11. |  | Sedum sexangulare - rozchodník | 0 | 25 | ks | 0
1718862 | 1.1.1.6.2.1.1.12. |  | Salvia 'Mainacht' - šalvia hájna | 0 | 7 | ks | 0
1718863 | 1.1.1.6.2.1.1.13. |  | Stipa 'Pony Tails' - kavyľ | 0 | 14 | ks | 0
1718864 | 1.1.1.6.2.1.1.14. |  | Stipa 'Pony Tails' - kavyľ | 0 | 10 | ks | 0
1718865 | 1.1.1.6.2.1.1.15. |  | Rudbeckia 'Goldsturm' - rudbekia | 0 | 4 | ks | 0
1718866 | 1.1.1.6.2.1.1.16. |  | Echinacea 'Magnus' | 0 | 5 | ks | 0
1718867 | 1.1.1.6.2.1.1.17. |  | Stachys 'Big Ears' - zajačie uško | 0 | 12 | ks | 0
1718868 | 1.1.1.6.2.1.1.18. |  | Lysimachia punctata - čerkáč bodkovaný | 0 | 13 | ks | 0
1718869 | 1.1.1.6.2.1.1.19. |  | Geranium macrorrhizum - pakost | 0 | 22 | ks | 0
1718870 | 1.1.1.6.2.1.1.20. |  | Digitalis 'Dalmatian Purple' - náprstník | 0 | 7 | ks | 0
1718871 | 1.1.1.6.2.1.1.21. |  | Založenie záhonu na svahu nad 1:5 do 1:2 rovine alebo na svahu do 1:5 v hornine 3 | 0 | 20.5 | m2 | 0
1718872 | 1.1.1.6.2.1.1.22. |  | Obrobenie pôdy kultivátorovaním v rovine alebo na svahu do 1:5 | 0 | 20.5 | m2 | 0
1718873 | 1.1.1.6.2.1.1.23. |  | Piesok | 0 | 1.342 | t | 0
1718874 | 1.1.1.6.2.1.1.24. |  | Obrobenie pôdy rýľovaním starého trávnika v rovine alebo na svahu do 1:5 | 0 | 20.5 | m2 | 0
1718875 | 1.1.1.6.2.1.1.25. |  | Hnojenie sadeníc pripravenými hnojivami 0.25 kg/sadenicu | 0 | 137 | ks | 0
1718876 | 1.1.1.6.2.1.1.26. |  | Hnojivo záhradné Cererit bezchloridové granulované balené | 0 | 0.034 | t | 0
1718877 | 1.1.1.6.2.1.1.27. |  | Položenie mulčovacej textílie v rovine alebo na svahu do 1:5 | 0 | 18.5 | m2 | 0
1718878 | 1.1.1.6.2.1.1.28. |  | Mulčovacia textília plošná hmotnosť50 g/m2 | 0 | 0.117 | bal | 0
1718879 | 1.1.1.6.2.1.1.29. |  | Položenie mulčovacej kôry v rovine alebo na svahu do 1:5 | 0 | 18.5 | m2 | 0
1718880 | 1.1.1.6.2.1.1.30. |  | Mulčovacia kôra | 0 | 653.975 | l | 0
1718881 | 1.1.1.6.2.1.2. | 2 | Zakladanie | 0 | 1 |  | 0
1718882 | 1.1.1.6.2.1.2.1. |  | Zhotovenie vrstvy z geotextílie na upravenom povrchu sklon do 1 : 5 . šírky od 0 do 3 m | 0 | 2.5 | m2 | 0
1718883 | 1.1.1.6.2.1.2.2. |  | Geotextília polypropylénová netkaná | 0 | 2.55 | m2 | 0
1718884 | 1.1.1.6.2.1.3. | 6 | Úpravy povrchov. podlahy. osadenie | 0 | 1 |  | 0
1718885 | 1.1.1.6.2.1.3.1. |  | Násyp z kameniva na chodník | 0 | 0.2 | m3 | 0
1718886 | 1.1.1.6.2.1.4. | 99 | Presun hmôt HSV | 0 | 1 |  | 0
1718887 | 1.1.1.6.2.1.4.1. |  | Presun hmôt pre sadovnícke a krajinárske úpravy do 5000 m vodorovne bez zvislého presunu | 0 | 2.862 | t | 0
1717658 | 1.2. |  | Lehota výstavby | 0 | 1 | počet dní | 0