## ItemPartData
ItemPartID | orderPath | ItemPartTitle | ItemPartCode | BidValue | ItemPartQuantity | ItemPartQuantityType | Total | TypeOfContract | ItemPartDescription
ID | Poradie | Kod | Nazov | Jednotkova cena | Mnozstvo | Merna jednotka | Celkova cena | Typ | Popis
3100160 | 1. |  | Celkové hodnotenie | 0 | 1 |  | 0
3100161 | 1.1. |  | Celková cena v EUR bez DPH (JC) / s DPH (CC) | 0 | 1.23 |  | 0
3100163 | 1.1.1. |  | Muzeum Trebišov - rekonštrukcia Čeľadníka | 0 | 1 |  | 0
3100164 | 1.1.1.1. |  | SO 01 Rekonštrukcia čeľadníka | 0 | 1 |  | 0
3100165 | 1.1.1.1.1. |  | SO 01.1 - Rekonštrukcia čeľadníka - stavebná časť | 0 | 1 |  | 0
3100166 | 1.1.1.1.1.1. | HSV | Práce a dodávky HSV | 0 | 1 |  | 0
3100167 | 1.1.1.1.1.1.1. | 1 | Zemné práce | 0 | 1 |  | 0
3100168 | 1.1.1.1.1.1.1.1. |  | Odstránenie krytu v ploche do 200 m2 z betónu prostého. hr. vrstvy 150 do 300 mm. -0.50000t | 0 | 50.5 | m2 | 0
3100169 | 1.1.1.1.1.1.1.2. |  | Odstránenie krytu asfaltového v ploche do 200 m2. hr. nad 50 do 100 mm. -0.18100t | 0 | 4 | m2 | 0
3100170 | 1.1.1.1.1.1.1.3. |  | Odstránenie podkladu v ploche do 200 m2 z kameniva ťaženého. hr.100- 200mm. -0.24000t | 0 | 50.5 | m2 | 0
3100171 | 1.1.1.1.1.1.1.4. |  | Odstránenie podkladu v ploche do 200 m2 z kameniva hrubého drveného. hr.200 do 300 mm. -0.40000t | 0 | 4 | m2 | 0
3100172 | 1.1.1.1.1.1.1.5. |  | Odstránenie podkladu v ploche do 200 m2 z betónu prostého. hr. vrstvy do 150 mm. -0.22500t | 0 | 4 | m2 | 0
3100173 | 1.1.1.1.1.1.1.6. |  | Hĺbenie rýh šírky nad 600 do 1300 mm v horninách tr. 3 - ručným náradím | 0 | 89.7 | m3 | 0
3100174 | 1.1.1.1.1.1.1.7. |  | Príplatok za lepivosť pri hĺbení rýh š nad 600 do 1300 mm ručným náradím v horninetr. 3 | 0 | 89.7 | m3 | 0
3100175 | 1.1.1.1.1.1.1.8. |  | Vodorovné premiestnenie výkopku po spevnenej ceste z horniny tr.1-4. do 100 m3 na vzdialenosť do 3000 m | 0 | 89.7 | m3 | 0
3100176 | 1.1.1.1.1.1.1.9. |  | Nakladanie neuľahnutého výkopku z hornín tr.1-4 do 100 m3 | 0 | 89.7 | m3 | 0
3100177 | 1.1.1.1.1.1.1.10. |  | Uloženie sypaniny na skládky do 100 m3 | 0 | 89.7 | m3 | 0
3100178 | 1.1.1.1.1.1.1.11. |  | Poplatok za skladovanie - zemina a kamenivo (17 05) ostatné | 0 | 22.2 | m3 | 0
3100179 | 1.1.1.1.1.1.1.12. |  | Zásyp sypaninou so zhutnením jám. šachiet. rýh. zárezov alebo okolo objektov do 100 m3 | 0 | 62 | m3 | 0
3100180 | 1.1.1.1.1.1.1.13. |  | Úprava pláne v zárezoch v hornine 1-4 so zhutnením | 0 | 67.5 | m2 | 0
3100181 | 1.1.1.1.1.1.2. | 2 | Zakladanie | 0 | 1 |  | 0
3100182 | 1.1.1.1.1.1.2.1. |  | Lôžko pre trativod z kameniva hrubého drveného frakcie 16-32 mm | 0 | 16.11 | m3 | 0
3100183 | 1.1.1.1.1.1.2.2. |  | Trativody z flexodrenážnych rúr DN 125 | 0 | 148 | m | 0
3100184 | 1.1.1.1.1.1.2.3. |  | Očistenie plôch stlačeným vzduchom | 0 | 1689.484 | m2 | 0
3100185 | 1.1.1.1.1.1.2.4. |  | Príplatok k cene za ručné dočistenie oceľovými kefami | 0 | 1689.484 | m2 | 0
3100186 | 1.1.1.1.1.1.2.5. |  | Zhotovenie vrstvy z geotextílie na upravenom povrchu sklon do 1 : 5 . šírky od 0 do 3 m | 0 | 123.9 | m2 | 0
3100187 | 1.1.1.1.1.1.2.6. |  | Geotextília polypropylénová netkaná pre odvodňavacie systémy. terasy. pod dlažbu. chodníky a príjazdové cesty | 0 | 142.485 | m2 | 0
3100188 | 1.1.1.1.1.1.3. | 3 | Zvislé a kompletné konštrukcie | 0 | 1 |  | 0
3100189 | 1.1.1.1.1.1.3.1. |  | Zamurovanie otvoru s plochou do 0.09 m2 (bez nosného materiálu) v murive nadzákladného tehlami do nad 450 do 650 mm | 0 | 11 | ks | 0
3100190 | 1.1.1.1.1.1.3.2. |  | Zamurovanie otvoru s plochou nad 0.25 do 1 m2 v murive nadzákladného tehlami na maltu vápennocementovú | 0 | 0.18 | m3 | 0
3100191 | 1.1.1.1.1.1.3.3. |  | Zamurovanie otvoru s plochou nad 1 do 4 m2 v murive nadzákladného tehlami na maltu vápennocementovú | 0 | 6.24 | m3 | 0
3100192 | 1.1.1.1.1.1.3.4. |  | Dodatočná izolácia vlhkého muriva (napr. Sikkaton SAN) pre hrúbku muriva 150 mm | 0 | 2.5 | m | 0
3100193 | 1.1.1.1.1.1.3.5. |  | Dodatočná izolácia vlhkého muriva (napr. Sikkaton SAN) pre hrúbku muriva 300 mm | 0 | 2.9 | m | 0
3100194 | 1.1.1.1.1.1.3.6. |  | Dodatočná izolácia vlhkého muriva (napr. Sikkaton SAN) pre hrúbku muriva 400 mm | 0 | 23.45 | m | 0
3100195 | 1.1.1.1.1.1.3.7. |  | Dodatočná izolácia vlhkého muriva (napr. Sikkaton SAN) pre hrúbku muriva 500 mm | 0 | 24.93 | m | 0
3100196 | 1.1.1.1.1.1.3.8. |  | Dodatočná izolácia vlhkého muriva (napr. Sikkaton SAN) pre hrúbku muriva 700 mm | 0 | 126.17 | m | 0
3100197 | 1.1.1.1.1.1.3.9. |  | Dodatočná izolácia vlhkého muriva (napr. Sikkaton SAN) pre hrúbku muriva 800 mm | 0 | 1.6 | m | 0
3100198 | 1.1.1.1.1.1.3.10. |  | Murivo nosné (m3) z tehál pálených plných rozmeru 290x140x65 mm. na maltu MVC | 0 | 101.365 | m3 | 0
3100199 | 1.1.1.1.1.1.3.11. |  | Murivo (m3) z tehál pálených lícových (naor. Klinker) plná rozmeru 290x150x65 mm. na šamotovú maltu. vrátane škárovania | 0 | 1.286 | m3 | 0
3100200 | 1.1.1.1.1.1.3.12. |  | Murivo komínov z tehál pálených plných. 290x140x65 mm. na maltu MC. režné | 0 | 3.038 | m3 | 0
3100201 | 1.1.1.1.1.1.3.13. |  | Krycie dosky komínov a ventilácií z bet. C 16/20 s debnením. výstužou a poterom. s presahom. hr. nad 50 do 80 mm | 0 | 3.96 | m2 | 0
3100202 | 1.1.1.1.1.1.3.14. |  | Keramický predpätý preklad (napr. POROTHERM KPP). šírky 120 mm. výšky 65 mm. dĺžky 1000 mm | 0 | 1 | ks | 0
3100203 | 1.1.1.1.1.1.3.15. |  | Keramický predpätý preklad (napr. POROTHERM KPP). šírky 120 mm. výšky 65 mm. dĺžky 1500 mm | 0 | 2 | ks | 0
3100204 | 1.1.1.1.1.1.3.16. |  | Keramický predpätý preklad (napr. POROTHERM KPP). šírky 120 mm. výšky 65 mm. dĺžky 1750 mm | 0 | 4 | ks | 0
3100205 | 1.1.1.1.1.1.3.17. |  | Keramický preklad (napr. POROTHERM 23.8). šírky 70 mm. výšky 238 mm. dĺžky 1250 mm | 0 | 2 | ks | 0
3100206 | 1.1.1.1.1.1.3.18. |  | Osadzovanie jestvujúceho oceľového stĺpika oplotenia s výškou 2 m zabetónovaním do vopred vykopaných dier | 0 | 1 | ks | 0
3100207 | 1.1.1.1.1.1.3.19. |  | Zamurovanie otvoru s plochou do 1 m2 tehlami pálenými v stenách hr. nad 100 mm | 0 | 0.5 | m2 | 0
3100208 | 1.1.1.1.1.1.3.20. |  | Zamurovanie otvoru s plochou do 4 m2 tehlami pálenými v stenách hr. nad 100 mm | 0 | 3.03 | m2 | 0
3100209 | 1.1.1.1.1.1.3.21. |  | Dodatočné ukotvenie priečok k tehelným konštrukciam plochými nerezovými kotvami hr. priečky do 100 mm | 0 | 9.93 | m | 0
3100210 | 1.1.1.1.1.1.3.22. |  | Dodatočné ukotvenie priečok k tehelným konštrukciam plochými nerezovými kotvami hr. priečky nad 100 mm | 0 | 11.2 | m | 0
3100211 | 1.1.1.1.1.1.3.23. |  | Priečky z tehál pálených (napr. POROTHERM 8 P 8). na maltu (napr. POROTHERM MM 50) (80x500x238) | 0 | 18.494 | m2 | 0
3100212 | 1.1.1.1.1.1.4. | 4 | Vodorovné konštrukcie | 0 | 1 |  | 0
3100213 | 1.1.1.1.1.1.4.1. |  | Betón stužujúcich pásov a vencov železový tr. C 25/30 | 0 | 19.843 | m3 | 0
3100214 | 1.1.1.1.1.1.4.2. |  | Debnenie bočníc stužujúcich pásov a vencov vrátane vzpier zhotovenie | 0 | 95.385 | m2 | 0
3100215 | 1.1.1.1.1.1.4.3. |  | Debnenie bočníc stužujúcich pásov a vencov vrátane vzpier odstránenie | 0 | 95.385 | m2 | 0
3100216 | 1.1.1.1.1.1.4.4. |  | Výstuž stužujúcich pásov a vencov z betonárskej ocele 10505 | 0 | 1.28 | t | 0
3100217 | 1.1.1.1.1.1.5. | 5 | Komunikácie | 0 | 1 |  | 0
3100218 | 1.1.1.1.1.1.5.1. |  | Podklad alebo podsyp zo štrkopiesku s rozprestretím. vlhčením a zhutnením. po zhutnení hr. 180 mm | 0 | 3.8 | m2 | 0
3100219 | 1.1.1.1.1.1.5.2. |  | Podklad alebo kryt z kameniva hrubého drveného veľ. 16-32 mm s rozprestretím a zhutnením hr. 100 mm | 0 | 90.75 | m2 | 0
3100220 | 1.1.1.1.1.1.5.3. |  | Riečny. vymývaný štrk - okapový chodník hr. 100 mm | 0 | 54 | m2 | 0
3100221 | 1.1.1.1.1.1.5.4. |  | Podklad z kameniva stmeleného cementom. s rozprestretím a zhutnením CBGM C 8/10 (C 6/8). po zhutnení hr. 120 mm | 0 | 3.8 | m2 | 0
3100222 | 1.1.1.1.1.1.5.5. |  | Kladenie dlažby z kociek drobných do lôžka z kameniva ťaženého | 0 | 3.8 | m2 | 0
3100223 | 1.1.1.1.1.1.5.6. |  | Dlažobná kocka - žula. (Prírodný kameň) hr. 120 mm | 0 | 3.838 | m2 | 0
3100224 | 1.1.1.1.1.1.6. | 6 | Úpravy povrchov. podlahy. osadenie | 0 | 1 |  | 0
3100225 | 1.1.1.1.1.1.6.1. |  | Zakrývanie výplní vnútorných okenných otvorov. predmetov a konštrukcií | 0 | 50.172 | m2 | 0
3100226 | 1.1.1.1.1.1.6.2. |  | Oprava vnútorných vápenných omietok stropov železobetónových rovných tvárnicových a klenieb. opravovaná plocha nad 30 do 50 % štukových | 0 | 171.6 | m2 | 0
3100227 | 1.1.1.1.1.1.6.3. |  | Príprava vnútorného podkladu stropov (napr. BAUMIT). penetračný náter | 0 | 171.6 | m2 | 0
3100228 | 1.1.1.1.1.1.6.4. |  | Vnútorná omietka stropov (napr. BAUMIT). vápenná.miešanie strojne.nanášanie ručne.jadrová hr.2 cm | 0 | 85.8 | m2 | 0
3100229 | 1.1.1.1.1.1.6.5. |  | Vnútorná omietka stropov (napr. BAUMIT RK 70 N. max. zrnitosť 0.6 mm). vápenná biela.jemná štuková.miešanie strojne.nanášanie ručne hr.4 mm | 0 | 171.6 | m2 | 0
3100230 | 1.1.1.1.1.1.6.6. |  | Potiahnutie vnútorných stropov sklotextílnou mriežkou s celoplošným prilepením | 0 | 171.6 | m2 | 0
3100231 | 1.1.1.1.1.1.6.7. |  | Omietka rýh v stenách maltou cementov. š. ryhy nad 150 do 300mm hladená oceľou - pod preklady | 0 | 0.392 | m2 | 0
3100232 | 1.1.1.1.1.1.6.8. |  | Príprava podkladu. prednástrek (napr. BAUMIT SANOVA) .pod omietky stien vnútorných. pokrytie 50 -60% | 0 | 314.79 | m2 | 0
3100233 | 1.1.1.1.1.1.6.9. |  | Vnútorná sanačná omietka stien (napr. BAUMIT Sanova WTA). trasová omietka hr. 30 mm | 0 | 314.79 | m2 | 0
3100234 | 1.1.1.1.1.1.6.10. |  | Príprava podkladu. prednástrek (napr. BAUMIT). pod omietky stien vnútorných.pokrytie 50-60 % | 0 | 882.228 | m2 | 0
3100235 | 1.1.1.1.1.1.6.11. |  | Príprava podkladu pre vonkajšie nátery. silikátová penetrácia | 0 | 895.138 | m2 | 0
3100236 | 1.1.1.1.1.1.6.12. |  | Vnútorná omietka stien (napr. BAUMIT). vápennocementová. strojné miešanie. ručné nanášanie. Jadrová omietka. hr. 20 mm | 0 | 882.228 | m2 | 0
3100237 | 1.1.1.1.1.1.6.13. |  | Vnútorná omietka stien (napr. - Baumit RK 70 N. max. zrnitosť 0.6mm). vápenná biela.jemná štuková.miešanie strojne.nanášanie ručne hr.4 mm | 0 | 903.211 | m2 | 0
3100238 | 1.1.1.1.1.1.6.14. |  | Potiahnutie vnútorných stien sklotextílnou mriežkou s celoplošným prilepením | 0 | 1252.342 | m2 | 0
3100239 | 1.1.1.1.1.1.6.15. |  | Zakrývanie výplní vonkajších otvorov s rámami a zárubňami. zábradlí. oplechovania. atď. zhotovené z lešenia akýmkoľvek spôsobom | 0 | 42.456 | m2 | 0
3100240 | 1.1.1.1.1.1.6.16. |  | Vonkajšia omietka vápenná stien štuková v stupni zložitosti 3 (napr. Baumit RK 70 N. max. zrnitosť 0.6mm) | 0 | 648.978 | m2 | 0
3100241 | 1.1.1.1.1.1.6.17. |  | Vonkajšia omietka stien sanačná. vodotesná s prísadou (napr. SIKALITE) .hr. 2.5 cm. | 0 | 28.96 | m2 | 0
3100242 | 1.1.1.1.1.1.6.18. |  | Tesniaca prísada do malty - (napr. Sikalite) | 0 | 14.48 | kg | 0
3100243 | 1.1.1.1.1.1.6.19. |  | Príplatok k omietke vonkajších stien za zvýšenú prácnosť. v rozsahu nad 35 do 45 % | 0 | 895.138 | m2 | 0
3100244 | 1.1.1.1.1.1.6.20. |  | Cementový špric vonkajších stien s prídavkom (napr. ASOPLAST - MZ) | 0 | 246.16 | m2 | 0
3100245 | 1.1.1.1.1.1.6.21. |  | Sanančné systémy - prísada do mált. prostriedok k zvýšeniu tvrdosti a prídržnosti k podkladu (napr. ASOPLAST-MZ). 25 kg | 0 | 172.312 | kg | 0
3100246 | 1.1.1.1.1.1.6.22. |  | Vonkajšia omietka stien (napr. THERMOPAL - SR 24). sanačná.hr. 2.5 cm | 0 | 217.2 | m2 | 0
3100247 | 1.1.1.1.1.1.6.23. |  | Sanačné systémy (napr. Thermopal SR 24) | 0 | 5212.8 | kg | 0
3100248 | 1.1.1.1.1.1.6.24. |  | Podkladový nástrek vonkajších stien neutralizačný - (napr. ESCO-FLUAT) | 0 | 492.32 | m2 | 0
3100249 | 1.1.1.1.1.1.6.25. |  | Príprava podkladu. prednástrek (napr. BAUMIT) .pod omietky vonkajších stien cementový.pokrytie 100 % | 0 | 648.978 | m2 | 0
3100250 | 1.1.1.1.1.1.6.26. |  | Vonkajšia omietka stien a podhľadov (napr. BAUMIT). miešanie strojne.nanášanie ručne.jadrová hr.2 cm | 0 | 648.978 | m2 | 0
3100251 | 1.1.1.1.1.1.6.27. |  | Reštaurátorské práce - doplnenie pilastrov | 0 | 4 | ks | 0
3100252 | 1.1.1.1.1.1.6.28. |  | Reštaurátorské práce - omietková plocha štítu | 0 | 8.6 | m2 | 0
3100253 | 1.1.1.1.1.1.6.29. |  | Reštaurátorské práce - vrchná štítová rímsa | 0 | 16 | m | 0
3100254 | 1.1.1.1.1.1.6.30. |  | Reštaurátorské práce - podstrešná rímsa | 0 | 50 | m | 0
3100255 | 1.1.1.1.1.1.6.31. |  | Reštaurátorské práce - profilovaná rímsa | 0 | 16 | m | 0
3100256 | 1.1.1.1.1.1.6.32. |  | Náter vonkajších stien dvojnásobný zložitosti 3-4 (napr. Baumit Silikatcolor) | 0 | 895.138 | m2 | 0
3100257 | 1.1.1.1.1.1.6.33. |  | Reštaurátorské práce - podokenná rímsa | 0 | 11.45 | m | 0
3100258 | 1.1.1.1.1.1.6.34. |  | Reštaurátorské práce - montáž + dodávka - doplnenie pododkvapovej rímsy. pri vyložení (presahu) rímsy do 250 mm | 0 | 36.2 | m | 0
3100259 | 1.1.1.1.1.1.6.35. |  | Reštaurátorské práce - štuková omietková plocha nárožia | 0 | 12 | m2 | 0
3100260 | 1.1.1.1.1.1.6.36. |  | Reštaurátorské práce - štuková omietková plocha - ozdobné drážky | 0 | 20 | m2 | 0
3100261 | 1.1.1.1.1.1.6.37. |  | Potiahnutie vonkajších stien sklotextílnou mriežkou s celoplošným prilepením | 0 | 895.138 | m2 | 0
3100262 | 1.1.1.1.1.1.6.38. |  | Tmelenie škár (s dodaním hmôt) tmelom. penou | 0 | 133.55 | m | 0
3100263 | 1.1.1.1.1.1.6.39. |  | Kontaktný zatepľovací systém z minerálnej vlny hr. 80 mm. skrutkovacie kotvy | 0 | 0.96 | m2 | 0
3100264 | 1.1.1.1.1.1.6.40. |  | Vyrovnávacia vrstva z cementovej malty pod klampiarskymi prvkami šírky nad 150 do 300 mm | 0 | 9.6 | m | 0
3100265 | 1.1.1.1.1.1.6.41. |  | Mazanina z betónu prostého (m3) tr. C 16/20 hr.nad 120 do 240 mm | 0 | 54.776 | m3 | 0
3100266 | 1.1.1.1.1.1.6.42. |  | Príplatok za prehlad. povrchu betónovej mazaniny min. tr.C 8/10 oceľ. hlad. hr. 120-240 mm | 0 | 54.776 | m3 | 0
3100267 | 1.1.1.1.1.1.6.43. |  | Príplatok za strhnutie povrchu mazaniny latou pre hr. obidvoch vrstiev mazaniny nad 120 do 240 mm | 0 | 54.776 | m3 | 0
3100268 | 1.1.1.1.1.1.6.44. |  | Výstuž mazanín z betónov (z kameniva) a z ľahkých betónov zo sietí KARI. priemer drôtu 8/8 mm. veľkosť oka 150x150 mm | 0 | 363 | m2 | 0
3100269 | 1.1.1.1.1.1.6.45. |  | Násyp zo štrkopiesku 0-32 (pre spevnenie podkladu) | 0 | 153.679 | m3 | 0
3100270 | 1.1.1.1.1.1.6.46. |  | Kontaktný náter podláh - prechodový mostík | 0 | 20.957 | m2 | 0
3100271 | 1.1.1.1.1.1.6.47. |  | Spojovací nástrek podláh - adhézny mostík | 0 | 77.4 | m2 | 0
3100272 | 1.1.1.1.1.1.6.48. |  | Betónový poter ako zálievka rozvodov podlahového vykurovania (vhodný aj ako spádový). pevnosti v tlaku 25 MPa. hr. 75 mm (vr. fólie) | 0 | 363 | m2 | 0
3100273 | 1.1.1.1.1.1.6.49. |  | Prísada Plastifikátor. do betónu plastifikačná | 0 | 0.091 | t | 0
3100274 | 1.1.1.1.1.1.6.50. |  | Sytémová doska z PST-PE s PVC fóliou pre podlahové vykurovanie | 0 | 363 | m2 | 0
3100275 | 1.1.1.1.1.1.6.51. |  | Cementová samonivelizačná stierka. hr. 5 mm | 0 | 77.6 | m2 | 0
3100276 | 1.1.1.1.1.1.6.52. |  | Dodatočná montáž oceľovej dverovej zárubne. plochy otvoru do 2.5 m2 | 0 | 1 | ks | 0
3100277 | 1.1.1.1.1.1.6.53. |  | Zárubňa oceľová šxvxhr 940x2000x100 mm P | 0 | 1 | ks | 0
3100278 | 1.1.1.1.1.1.6.54. |  | Osadenie parapetných dosiek drevených na akúkoľvek cementovú maltu. š. nad 250 do 500 mm | 0 | 9.6 | m | 0
3100279 | 1.1.1.1.1.1.6.55. |  | Parapetná doska vnútorná. drevená. šírka 250- 500 mm. vrátane povrchovej úpravy | 0 | 9.792 | m | 0
3100280 | 1.1.1.1.1.1.7. | 9 | Ostatné konštrukcie a práce-búranie | 0 | 1 |  | 0
3100281 | 1.1.1.1.1.1.7.1. |  | Osadenie chodník. obrubníka kamenného stojatého do lôžka z betónu prostého C 16/20 s bočnou oporou | 0 | 147 | m | 0
3100282 | 1.1.1.1.1.1.7.2. |  | Doplnky obrubník čadičový (napr. mačacie hlavy 25-60x20x10 cm) | 0 | 148.47 | m | 0
3100283 | 1.1.1.1.1.1.7.3. |  | Lôžko pod obrubníky. krajníky alebo obruby z dlažobných kociek z betónu prostého tr. C 16/20 | 0 | 4.704 | m3 | 0
3100284 | 1.1.1.1.1.1.7.4. |  | Odstránenie tabule osadenej na stene. -0.00500t | 0 | 1 | ks | 0
3100285 | 1.1.1.1.1.1.7.5. |  | Tesnenie pracovnej škáry tmelom do pl. 1.5 cm2 | 0 | 74.5 | m | 0
3100286 | 1.1.1.1.1.1.7.6. |  | Montáž lešenia ľahkého pracovného radového s podlahami šírky od 0.80 do 1.00 m. výšky do 10 m | 0 | 283.6 | m2 | 0
3100287 | 1.1.1.1.1.1.7.7. |  | Montáž lešenia ľahkého pracovného radového s podlahami šírky nad 1.00 do 1.20 m. výšky nad 10 do 30 m | 0 | 811.98 | m2 | 0
3100288 | 1.1.1.1.1.1.7.8. |  | Príplatok za prvý a každý ďalší i začatý mesiac použitia lešenia ľahkého pracovného radového s podlahami šírky od 0.80 do 1.00 m. výšky do 10 m | 0 | 567.2 | m2 | 0
3100289 | 1.1.1.1.1.1.7.9. |  | Príplatok za prvý a každý ďalší i začatý mesiac použitia lešenia ľahkého pracovného radového s podlahami šírky nad 1.00 do 1.20 m. výšky do 10 m | 0 | 283.6 | m2 | 0
3100290 | 1.1.1.1.1.1.7.10. |  | Príplatok za prvý a každý ďalší i začatý mesiac použitia lešenia ľahkého pracovného radového s podlahami šírky nad 1.00 do 1.20 m. v. nad 10 do 30 m | 0 | 2435.94 | m2 | 0
3100291 | 1.1.1.1.1.1.7.11. |  | Demontáž lešenia ľahkého pracovného radového s podlahami šírky nad 1.00 do 1.20 m. výšky nad 10 do 30 m | 0 | 811.98 | m2 | 0
3100292 | 1.1.1.1.1.1.7.12. |  | Lešenie ľahké pracovné pomocné. s výškou lešeňovej podlahy do 1.20 m | 0 | 60.9 | m2 | 0
3100293 | 1.1.1.1.1.1.7.13. |  | Lešenie ľahké pracovné pomocné s výškou lešeňovej podlahy nad 1.20 do 1.90 m | 0 | 79.4 | m2 | 0
3100294 | 1.1.1.1.1.1.7.14. |  | Lešenie ľahké pracovné pomocné s výškou lešeňovej podlahy nad 2.50 do 3.5 m | 0 | 85.5 | m2 | 0
3100295 | 1.1.1.1.1.1.7.15. |  | Lešenie ľahké pracovné v schodisku plochy do 6 m2. s výškou lešeňovej podlahy nad 1.50 do 3.5 m | 0 | 17.9 | m2 | 0
3100296 | 1.1.1.1.1.1.7.16. |  | Ochranná sieť na boku lešenia | 0 | 811.98 | m2 | 0
3100297 | 1.1.1.1.1.1.7.17. |  | Demontáž ochrannej siete na boku lešenia | 0 | 811.98 | m2 | 0
3100298 | 1.1.1.1.1.1.7.18. |  | Vyčistenie budov pri výške podlaží do 4 m | 0 | 174.7 | m2 | 0
3100299 | 1.1.1.1.1.1.7.19. |  | Vyčistenie budov pri výške podlaží nad 4 m | 0 | 369.1 | m2 | 0
3100300 | 1.1.1.1.1.1.7.20. |  | Búranie priečok alebo vybúranie otvorov plochy nad 4 m2 z tehál pálených. plných alebo dutých hr. do 150 mm. -0.19600t | 0 | 346.15 | m2 | 0
3100301 | 1.1.1.1.1.1.7.21. |  | Búranie muriva alebo vybúranie otvorov plochy nad 4 m2 nadzákladového z tehál pálených. vápenopieskových. cementových na maltu. -1.90500t | 0 | 16.13 | m3 | 0
3100302 | 1.1.1.1.1.1.7.22. |  | Búranie pilierov komínových tehlových na akúkoľvek maltu. -1.80000t | 0 | 2.3 | m3 | 0
3100303 | 1.1.1.1.1.1.7.23. |  | Búranie komínov. muriva z tehál nad strechou na akúkoľvek maltu. -1.63300t | 0 | 9.7 | m3 | 0
3100304 | 1.1.1.1.1.1.7.24. |  | Búranie tehlovej podkladnej vrstvy podlahy. -1.80000t | 0 | 214.548 | m3 | 0
3100305 | 1.1.1.1.1.1.7.25. |  | Vybúranie valcovaných nosníkov uložených v murive zmiešanom. kamennom. tehl. hm. do 20 kg/m. -1.25800t | 0 | 1.59 | t | 0
3100306 | 1.1.1.1.1.1.7.26. |  | Búranie mazanín.betón hr.do 100 mm. plochy nad 4 m2 -2.20000t | 0 | 26.146 | m3 | 0
3100307 | 1.1.1.1.1.1.7.27. |  | Búranie betón. mazanín.betón s poterom.teracom hr. nad 150 mm. plochy nad 4 m2 -2.20000t | 0 | 37.215 | m3 | 0
3100308 | 1.1.1.1.1.1.7.28. |  | Brúsenie existujúcich betónových podláh schodiska. zbrúsenie hrúbky do 3 mm | 0 | 18.9 | m2 | 0
3100309 | 1.1.1.1.1.1.7.29. |  | Príplatok k brúseniu existujúcich betónových podláh. za každý ďalší 1 mm hrúbky | 0 | 226.8 | m2 | 0
3100310 | 1.1.1.1.1.1.7.30. |  | Búranie dlažieb. bez podklad. lôžka z xylolit.. alebo keramických dlaždíc hr. do 10 mm. -0.02000t | 0 | 21.1 | m2 | 0
3100311 | 1.1.1.1.1.1.7.31. |  | Búranie dlažieb. z kamen.. cement.. terazzových. čadičových alebo keramických. hr. nad 10 mm. -0.06500t | 0 | 376.257 | m2 | 0
3100312 | 1.1.1.1.1.1.7.32. |  | Vybúranie častí ríms z prostého betónu vyložených do 250 mm hr. do 150 mm. -0.05300t | 0 | 4.8 | m | 0
3100313 | 1.1.1.1.1.1.7.33. |  | Prikresanie kamenných alebo iných plôch s tvrdým povrchom pre nové povrchové vrstvy. -0.03800t | 0 | 20.957 | m2 | 0
3100314 | 1.1.1.1.1.1.7.34. |  | Prikresanie plošné. muriva z akýchkoľvek tehál pálených na akúkoľvek maltu hr. do 150 mm. -0.27500t | 0 | 1.041 | m2 | 0
3100315 | 1.1.1.1.1.1.7.35. |  | Vyvesenie dreveného okenného krídla do suti plochy do 1.5 m2. -0.01200t | 0 | 108 | ks | 0
3100316 | 1.1.1.1.1.1.7.36. |  | Vyvesenie dreveného dverného krídla do suti plochy do 2 m2. -0.02400t | 0 | 25 | ks | 0
3100317 | 1.1.1.1.1.1.7.37. |  | Vybúranie drevených rámov okien dvojitých alebo zdvojených. plochy do 2 m2. -0.06200t | 0 | 41.916 | m2 | 0
3100318 | 1.1.1.1.1.1.7.38. |  | Vybúranie drevených dverových zárubní plochy do 2 m2. -0.08800t | 0 | 8.365 | m2 | 0
3100319 | 1.1.1.1.1.1.7.39. |  | Vybúranie drevených stien plných. zasklených alebo výkladných. -0.02400t | 0 | 18.189 | m2 | 0
3100320 | 1.1.1.1.1.1.7.40. |  | Vyvesenie kovového dverného krídla do suti plochy do 2 m2 | 0 | 1 | ks | 0
3100321 | 1.1.1.1.1.1.7.41. |  | Vybúranie kovových dverových zárubní plochy do 2 m2. -0.07600t | 0 | 19.61 | m2 | 0
3100322 | 1.1.1.1.1.1.7.42. |  | Vybúranie plynového vedenia DN do 52 mm. -0.01300t | 0 | 88 | m | 0
3100323 | 1.1.1.1.1.1.7.43. |  | Vybúranie otvoru v murive tehl. plochy do 0.09 m2 hr. do 750 mm. -0.13200t | 0 | 5 | ks | 0
3100324 | 1.1.1.1.1.1.7.44. |  | Vybúranie otvorov v murive tehl. plochy do 4 m2 hr. do 150 mm. -0.27000t | 0 | 1.97 | m2 | 0
3100325 | 1.1.1.1.1.1.7.45. |  | Jadrové vrty diamantovými korunkami do D 20 mm do stien - murivo tehlové -0.00001t | 0 | 97303 | cm | 0
3100326 | 1.1.1.1.1.1.7.46. |  | Rezanie konštrukcií zo železobetónu hr.schodiskového stupňa 100 mm stenovou pílou -0.01200t | 0 | 0.54 | m | 0
3100327 | 1.1.1.1.1.1.7.47. |  | Vybúranie otvoru v klenbách z tehál plochy do 0.25 m2. do 650 mm. -0.20200t | 0 | 2 | ks | 0
3100328 | 1.1.1.1.1.1.7.48. |  | Vybúranie otvoru v stropoch a klenbách železob. plochy do 0.0225 m2. hr.n ad 120 mm. -0.00800t | 0 | 2 | ks | 0
3100329 | 1.1.1.1.1.1.7.49. |  | Vysekanie kapsy z tehál plochy do 0.10 m2. hl. do 300 mm. -0.03100t | 0 | 15 | ks | 0
3100330 | 1.1.1.1.1.1.7.50. |  | Otlčenie omietok stropov vnútorných rákosovaných vápenných alebo vápennocementových v rozsahu do 50 %. -0.02000t | 0 | 171.6 | m2 | 0
3100331 | 1.1.1.1.1.1.7.51. |  | Otlčenie omietok stien vnútorných vápenných alebo vápennocementových v rozsahu do 100 %. -0.04600t | 0 | 826.584 | m2 | 0
3100332 | 1.1.1.1.1.1.7.52. |  | Otlčenie omietok vonkajších priečelí zložitejších. s vyškriabaním škár. očistením muriva. v rozsahu do 100 %. -0.05900t | 0 | 862.9 | m2 | 0
3100333 | 1.1.1.1.1.1.7.53. |  | Odsekanie a odobratie terazzových. čadičových alebo keram. soklíkov. v. do 200 mm. -0.01000t | 0 | 172.025 | m | 0
3100334 | 1.1.1.1.1.1.7.54. |  | Odsekanie a odobratie parapetov z umelého kameňa . -0.01000t | 0 | 9.15 | m | 0
3100335 | 1.1.1.1.1.1.7.55. |  | Odsekanie a odobratie obkladov stien z obkladačiek vnútorných vrátane podkladovej omietky nad 2 m2. -0.06800t | 0 | 37.29 | m2 | 0
3100336 | 1.1.1.1.1.1.7.56. |  | Odstránenie izolácie lepenkovej vodorovnej. -0.07300t | 0 | 376.4 | m2 | 0
3100337 | 1.1.1.1.1.1.7.57. |  | Zvislá doprava sutiny a vybúraných hmôt za prvé podlažie nad alebo pod základným podlažím | 0 | 987.511 | t | 0
3100338 | 1.1.1.1.1.1.7.58. |  | Zvislá doprava sutiny a vybúraných hmôt za každé ďalšie podlažie | 0 | 987.511 | t | 0
3100339 | 1.1.1.1.1.1.7.59. |  | Odvoz sutiny a vybúraných hmôt na skládku do 1 km | 0 | 987.511 | t | 0
3100340 | 1.1.1.1.1.1.7.60. |  | Odvoz sutiny a vybúraných hmôt na skládku za každý ďalší 1 km | 0 | 23700.264 | t | 0
3100341 | 1.1.1.1.1.1.7.61. |  | Vnútrostavenisková doprava sutiny a vybúraných hmôt do 10 m | 0 | 990.511 | t | 0
3100342 | 1.1.1.1.1.1.7.62. |  | Vnútrostavenisková doprava sutiny a vybúraných hmôt za každých ďalších 5 m | 0 | 9905.11 | t | 0
3100343 | 1.1.1.1.1.1.7.63. |  | Nakladanie alebo prekladanie na dopravný prostriedok pri vodorovnej doprave sutiny a vybúraných hmôt | 0 | 987.511 | t | 0
3100344 | 1.1.1.1.1.1.7.64. |  | Odvoz na skládku. demontovaných konštrukcií azbestocementových do 5000m | 0 | 3 | t | 0
3100345 | 1.1.1.1.1.1.7.65. |  | Odvoz na skládku. demontovaných konštrukcií azbestocementových. príplatok za každých ďalších aj začatých 5000 m | 0 | 30 | t | 0
3100346 | 1.1.1.1.1.1.7.66. |  | Nakladanie na dopravné prostriedky pre vodorovnú dopravu vybúraných hmôt ručne | 0 | 3 | t | 0
3100347 | 1.1.1.1.1.1.7.67. |  | Poplatok za skladovanie - betón. tehly. dlaždice (17 01 ). ostatné | 0 | 987.511 | t | 0
3100348 | 1.1.1.1.1.1.7.68. |  | Poplatok za skladovanie - izolačné materiály a materiály obsahujúce azbest (17 06 ). nebezpečné | 0 | 3 | t | 0
3100349 | 1.1.1.1.1.1.7.69. |  | Demolácia budov postupným rozoberaním. z tehál. kameňa a pod. s podielom konštrukcií do 20%. -0.35000t | 0 | 86 | m3 | 0
3100350 | 1.1.1.1.1.1.7.70. |  | Demolácia dreveného krovu. vykonávaná postupným rozoberaním. -0.75000t | 0 | 81 | m3 | 0
3100351 | 1.1.1.1.1.1.8. | 99 | Presun hmôt HSV | 0 | 1 |  | 0
3100352 | 1.1.1.1.1.1.8.1. |  | Presun hmôt pre opravy a údržbu objektov vrátane vonkajších plášťov výšky do 25 m | 0 | 1011.811 | t | 0
3100353 | 1.1.1.1.1.2. | PSV | Práce a dodávky PSV | 0 | 1 |  | 0
3100354 | 1.1.1.1.1.2.1. | 711 | Izolácie proti vode a vlhkosti | 0 | 1 |  | 0
3100355 | 1.1.1.1.1.2.1.1. |  | Zhotovenie izolácie proti zemnej vlhkosti vodorovná náterom penetračným za studena | 0 | 363 | m2 | 0
3100356 | 1.1.1.1.1.2.1.2. |  | Lak asfaltový (napr. ALP-PENETRAL SN) v sudoch | 0 | 0.109 | t | 0
3100357 | 1.1.1.1.1.2.1.3. |  | Zhotovenie izolácie proti zemnej vlhkosti zvislá penetračným náterom za studena | 0 | 62.625 | m2 | 0
3100358 | 1.1.1.1.1.2.1.4. |  | Lak asfaltový (napr. ALP-PENETRAL SN) v sudoch | 0 | 0.022 | t | 0
3100359 | 1.1.1.1.1.2.1.5. |  | Zhotovenie izolácie proti zemnej vlhkosti nopovou fóloiu položenou voľne na ploche zvislej | 0 | 144.8 | m2 | 0
3100360 | 1.1.1.1.1.2.1.6. |  | Nopová HDPE fólia (napr. FONDALINE 500). výška nopu 8 mm. proti zemnej vlhkosti s radónovou ochranou. pre spodnú stavbu. | 0 | 166.52 | m2 | 0
3100361 | 1.1.1.1.1.2.1.7. |  | Krycia lišta (napr. Fondaline) dĺ. 2 m na kotvenie nopovej fólie | 0 | 83.95 | ks | 0
3100362 | 1.1.1.1.1.2.1.8. |  | Zhotovenie izolácie proti zemnej vlhkosti a tlakovej vode vodorovná NAIP pritavením | 0 | 726 | m2 | 0
3100363 | 1.1.1.1.1.2.1.9. |  | Pás asfaltový (napr. HYDROBIT V 60 S 35) pre spodné vrstvy hydroizolačných systémov. | 0 | 834.9 | m2 | 0
3100364 | 1.1.1.1.1.2.1.10. |  | Zhotovenie izolácie proti zemnej vlhkosti a tlakovej vode zvislá NAIP pritavením | 0 | 125.25 | m2 | 0
3100365 | 1.1.1.1.1.2.1.11. |  | Pás asfaltový (napr. HYDROBIT V 60 S 35) pre spodné vrstvy hydroizolačných systémov. | 0 | 150.3 | m2 | 0
3100366 | 1.1.1.1.1.2.1.12. |  | Jednozlož. hydroizolačná hmota . kúpeľňová hydroizolácia dvojnásobná. vodorová | 0 | 18.7 | m2 | 0
3100367 | 1.1.1.1.1.2.1.13. |  | Tesniaci pás S-T8 . pružné a trvalé utesnenie rohových špár. spotr.1mb pásu/1bm (napr. Den Braven) | 0 | 28.6 | bm | 0
3100368 | 1.1.1.1.1.2.1.14. |  | Jednozlož. hydroizolačná hmota. kúpeľňová hydroizolácia dvojnásobná. zvislá | 0 | 2.86 | m2 | 0
3100369 | 1.1.1.1.1.2.1.15. |  | Presun hmôt pre izoláciu proti vode v objektoch výšky nad 12 do 60 m | 0 | 5.28 | t | 0
3100370 | 1.1.1.1.1.2.2. | 712 | Izolácie striech. povlakové krytiny | 0 | 1 |  | 0
3100371 | 1.1.1.1.1.2.2.1. |  | Zhotovenie povlakovej krytiny striech samostatným zosilnením pásov na sucho AIP š. 500 mm | 0 | 55.225 | m | 0
3100372 | 1.1.1.1.1.2.2.2. |  | Pás asfaltový bez krycej vrstvy. vložka strojná lepenka A 400/H | 0 | 30.374 | m2 | 0
3100373 | 1.1.1.1.1.2.2.3. |  | Presun hmôt pre izoláciu povlakovej krytiny v objektoch výšky nad 12 do 24 m | 0 | 0.021 | t | 0
3100374 | 1.1.1.1.1.2.3. | 713 | Izolácie tepelné | 0 | 1 |  | 0
3100375 | 1.1.1.1.1.2.3.1. |  | Odstránenie tepelnej izolácie stropov lepenej z vláknitých materiálov hr. do 10 cm -0.00792t | 0 | 110.9 | m2 | 0
3100376 | 1.1.1.1.1.2.3.2. |  | Montáž tepelnej izolácie podláh polystyrénom. kladeným voľne v jednej vrstve | 0 | 363 | m2 | 0
3100377 | 1.1.1.1.1.2.3.3. |  | Podlahový polystyrén EPS 150 S. hr. 50 mm. | 0 | 370.26 | m2 | 0
3100378 | 1.1.1.1.1.2.3.4. |  | Montáž tepelnej izolácie podláh PUR penou hr. 250 mm | 0 | 103.85 | m2 | 0
3100379 | 1.1.1.1.1.2.3.5. |  | Pena polyuretanová (napr. EKOPRODUR S0329) striekaná tepelná izolácia s uzavretou bunkovou štruktúrou | 0 | 752.913 | kg | 0
3100380 | 1.1.1.1.1.2.3.6. |  | Montáž tepelnej izolácie stien PUR penou hr. 150 mm | 0 | 22.72 | m2 | 0
3100381 | 1.1.1.1.1.2.3.7. |  | Pena polyuretanová (napr. EKOPRODUR S0329) striekaná tepelná izolácia s uzavretou bunkovou štruktúrou | 0 | 98.832 | kg | 0
3100382 | 1.1.1.1.1.2.3.8. |  | Zhotovenie nadkrokvovej izolácie (napr. Bramac Therm TOP) hr. 140-240 mm | 0 | 396 | m2 | 0
3100383 | 1.1.1.1.1.2.3.9. |  | Nadkrokvová PIR izolácia (napr. BRAMAC Therm TOP) hr. 160 mm obojstranne opatrená hliníkovou fóliou a na hornej ploche nakašírovanou fóliou | 0 | 403.92 | m2 | 0
3100384 | 1.1.1.1.1.2.3.10. |  | Vrut systémový (napr. Bramac Therm UD - 7x 300 mm) | 0 | 752.4 | ks | 0
3100385 | 1.1.1.1.1.2.3.11. |  | Úprava pri atike pri zateplenom podkroví. tepelnou izoláciou hr. nad 200 mm. parozábrana | 0 | 57.3 | m | 0
3100386 | 1.1.1.1.1.2.3.12. |  | Presun hmôt pre izolácie tepelné v objektoch výšky nad 12 m do 24 m | 0 | 3.284 | t | 0
3100387 | 1.1.1.1.1.2.4. | 723 | Zdravotechnika - vnútorný plynovod | 0 | 1 |  | 0
3100388 | 1.1.1.1.1.2.4.1. |  | Demontáž potrubia zvarovaného z oceľových rúrok hladkých nad 108 do D159. -0.01648t | 0 | 5.5 | m | 0
3100389 | 1.1.1.1.1.2.5. | 725 | Zdravotechnika - zariaď. predmety | 0 | 1 |  | 0
3100390 | 1.1.1.1.1.2.5.1. |  | Demontáž záchoda splachovacieho s nádržou alebo s tlakovým splachovačom. -0.01933t | 0 | 4 | súb. | 0
3100391 | 1.1.1.1.1.2.5.2. |  | Demontáž pisoárového státia 1 dielnych. -0.03968t | 0 | 2 | súb. | 0
3100392 | 1.1.1.1.1.2.5.3. |  | Demontáž umývadiel alebo umývadielok bez výtokovej armatúry. -0.01946t | 0 | 3 | súb. | 0
3100393 | 1.1.1.1.1.2.5.4. |  | Demontáž výlevky bez výtok. armatúry. bez nádrže a splach. potrubia.oceľ. alebo liatinovej. -0.01880t | 0 | 1 | súb. | 0
3100394 | 1.1.1.1.1.2.5.5. |  | Demontáž plynového vykurovacieho telesa podokenného . -0.04350t | 0 | 13 | súb. | 0
3100395 | 1.1.1.1.1.2.5.6. |  | Demontáž batérie drezovej. umývadlovej nástennej. -0.0026t | 0 | 3 | súb. | 0
3100396 | 1.1.1.1.1.2.6. | 762 | Konštrukcie tesárske | 0 | 1 |  | 0
3100397 | 1.1.1.1.1.2.6.1. |  | Zvláštne výkony na stavenisku. viacstranné hobľovanie reziva | 0 | 396 | m2 | 0
3100398 | 1.1.1.1.1.2.6.2. |  | Zvláštne výkony na stavenisku. ručné opracovanie reziva | 0 | 652.97 | m2 | 0
3100399 | 1.1.1.1.1.2.6.3. |  | Príplatok k cene za práce na strechách. na konštrukciách krovov. výšky nad 4 do 12 m | 0 | 1468.5 | m | 0
3100400 | 1.1.1.1.1.2.6.4. |  | Príplatok k cene pre debnenie a latovanie krovov. výšky nad 4 do 12 m | 0 | 546 | m2 | 0
3100401 | 1.1.1.1.1.2.6.5. |  | Demontáž bezbariérovej rampy š. do 1.50 m. z dosiek alebo fošien -0.01900t | 0 | 10.4 | m | 0
3100402 | 1.1.1.1.1.2.6.6. |  | Montáž kotevných želiez. príložiek. pätiek. ťahadiel. s pripojením k drevenej konštrukcii | 0 | 48 | ks | 0
3100403 | 1.1.1.1.1.2.6.7. |  | Platnička oceľová 50x50x6 mm | 0 | 8 | ks | 0
3100404 | 1.1.1.1.1.2.6.8. |  | Platnička oceľová 60x6-350 mm | 0 | 40 | ks | 0
3100405 | 1.1.1.1.1.2.6.9. |  | Montáž oceľových spojovacích prostriedkov - svorníkov. skrutiek dĺžky nad 300 do 450 mm | 0 | 48 | ks | 0
3100406 | 1.1.1.1.1.2.6.10. |  | Tyč závitová M 16 mm | 0 | 48 | ks | 0
3100407 | 1.1.1.1.1.2.6.11. |  | Montáž viazaných konštrukcií krovov striech z reziva priemernej plochy 120-224 cm2 | 0 | 845 | m | 0
3100408 | 1.1.1.1.1.2.6.12. |  | Montáž viazaných konštrukcií krovov striech z reziva priemernej plochy 224-288 cm2 | 0 | 363 | m | 0
3100409 | 1.1.1.1.1.2.6.13. |  | Montáž viazaných konštrukcií krovov striech z reziva priemernej plochy 288-450 cm2 | 0 | 260.5 | m | 0
3100410 | 1.1.1.1.1.2.6.14. |  | Hranoly dubové akosť I . pevnosť D30 | 0 | 27.359 | m3 | 0
3100411 | 1.1.1.1.1.2.6.15. |  | Konštrukčné drevo - hranoly KVH. SI pohľadová kvalita. pevnosť C24 | 0 | 9.64 | m3 | 0
3100412 | 1.1.1.1.1.2.6.16. |  | Montáž viazaných konštrukcií krovov krokví vlašských z hraneného reziva plochy do 120 cm2 | 0 | 49.325 | m | 0
3100413 | 1.1.1.1.1.2.6.17. |  | Konštrukčné drevo - hranoly KVH. SI pohľadová kvalita. šxvxdĺ. 40x160x6000 mm | 0 | 0.382 | m3 | 0
3100414 | 1.1.1.1.1.2.6.18. |  | Montáž debnenia jednoduchých striech. na krokvy a kontralaty z dosiek na zraz | 0 | 1092 | m2 | 0
3100415 | 1.1.1.1.1.2.6.19. |  | Rezivo stavebné zo smreku - dosky sušené hobľované hr. 22 mm. | 0 | 13.213 | m3 | 0
3100416 | 1.1.1.1.1.2.6.20. |  | Dosky a fošne zo smreku neopracované neomietané akosť A hr. 24-32 mm. š. 60-160 mm | 0 | 14.414 | m3 | 0
3100417 | 1.1.1.1.1.2.6.21. |  | Montáž kontralát pre sklon od 22° do 35° | 0 | 664.5 | m | 0
3100418 | 1.1.1.1.1.2.6.22. |  | Hranoly zo smrekovca neopracované hranené akosť I. prierez 25-75 cm2. | 0 | 2.193 | m3 | 0
3100419 | 1.1.1.1.1.2.6.23. |  | Demontáž debnenia striech rovných. oblúkových do 60°. z drevených šindľov. -0.01600t | 0 | 165 | m2 | 0
3100420 | 1.1.1.1.1.2.6.24. |  | Demontáž latovania striech so sklonom do 60 st.. pri osovej vzdialenosti lát 0.22-0.50 m. -0.00500t | 0 | 375 | m2 | 0
3100421 | 1.1.1.1.1.2.6.25. |  | Spojovacie prostriedky pre viazané konštrukcie krovov. debnenie a laťovanie. nadstrešné konštr.. spádové kliny - svorky. dosky. klince. pásová oceľ. vruty | 0 | 67.367 | m3 | 0
3100422 | 1.1.1.1.1.2.6.26. |  | Obloženie stropov alebo strešných podhľadov z dosiek (napr. CETRIS) skrutkovaných na zraz hr. dosky 8 mm | 0 | 4.238 | m2 | 0
3100423 | 1.1.1.1.1.2.6.27. |  | Obloženie stropov z dosiek (napr. CETRIS) skrutkovaných na zraz hr. dosky 10 mm | 0 | 1.1 | m2 | 0
3100424 | 1.1.1.1.1.2.6.28. |  | Obloženie stien z dosiek (napr. CETRIS) skrutkovaných na zraz hr. dosky 8 mm | 0 | 18.336 | m2 | 0
3100425 | 1.1.1.1.1.2.6.29. |  | Demontáž záklopov stropov vrchných. zapustených z hrubých dosiek hr. do 32 mm. -0.01400t | 0 | 170.9 | m2 | 0
3100426 | 1.1.1.1.1.2.6.30. |  | Demontáž stropnic z reziva prierezovej plochy 288 - 450cm2. -0.02500t | 0 | 189.889 | m | 0
3100427 | 1.1.1.1.1.2.6.31. |  | Demont.podbíjania obkladov stropov a striech sklonu do 60st.. z dosiek hr. do 35 mm s omietkou. -0.04000t | 0 | 281.8 | m2 | 0
3100428 | 1.1.1.1.1.2.6.32. |  | Presun hmôt pre konštrukcie tesárske v objektoch výšky od 12 do 24 m | 0 | 43.609 | t | 0
3100429 | 1.1.1.1.1.2.7. | 763 | Konštrukcie - drevostavby | 0 | 1 |  | 0
3100430 | 1.1.1.1.1.2.7.1. |  | Sadrokartónová inštalačná predstena pre sanitárne zariadenia. jednoduché opláštenie. doska RBI 12.5 mm | 0 | 2.97 | m2 | 0
3100431 | 1.1.1.1.1.2.7.2. |  | Presun hmôt pre sádrokartónové konštrukcie v objektoch výšky od 7 do 24 m | 0 | 0.036 | t | 0
3100432 | 1.1.1.1.1.2.8. | 764 | Konštrukcie klampiarske | 0 | 1 |  | 0
3100433 | 1.1.1.1.1.2.8.1. |  | Demontáž krytiny hladkej strešnej z tabúľ 2000 x 1000 mm. so sklonom do 30st.. -0.00732t | 0 | 540 | m2 | 0
3100434 | 1.1.1.1.1.2.8.2. |  | Oddeľovacia štruktúrovaná rohož s integrovanou poistnou hydroizoláciou pre plechové krytiny titánzinkové (napr. DELTA-TRELA) | 0 | 157.5 | m2 | 0
3100435 | 1.1.1.1.1.2.8.3. |  | Krytiny z titánzinkového TiZn plechu. hladké strešné zo zvitkov hr. 0.7 mm. systém dvojitej stojatej drážky. sklon do 30° (napr. RHEINZINK®) | 0 | 415.8 | m2 | 0
3100436 | 1.1.1.1.1.2.8.4. |  | Krytiny z titánzinkového TiZn plechu. hladké strešné zo zvitkov hr. 0.7 mm.systém dvojitej stojatej drážky. sklon nad 30° do 45° (napr. RHEINZINK®) | 0 | 157.5 | m2 | 0
3100437 | 1.1.1.1.1.2.8.5. |  | Oplechovanie zadnej steny štítového muriva z titánzinkového TiZn plechu | 0 | 9 | m2 | 0
3100438 | 1.1.1.1.1.2.8.6. |  | Demontáž odkvapov na strechách s tvrdou krytinou bez podkladového plechu do 30° rš 400 mm. -0.00320t | 0 | 88.6 | m | 0
3100439 | 1.1.1.1.1.2.8.7. |  | Oplechovanie z titánzinkového TiZn plechu ríms. r.š. 250-330 mm | 0 | 16.5 | m | 0
3100440 | 1.1.1.1.1.2.8.8. |  | Oplechovanie z titánzinkového TiZn plechu. odkvapov na strechách so syst. dvojitej stojatej drážky | 0 | 86 | m | 0
3100441 | 1.1.1.1.1.2.8.9. |  | Oplechovanie z titánzinkového TiZn plechu. nástrešných žľabov na strechách so syst. dvojitej stojatej drážky r.š. 570 mm | 0 | 29.5 | m | 0
3100442 | 1.1.1.1.1.2.8.10. |  | Oplechovanie z titánzinkového TiZn plechu. komínov v ploche do plochy 1 m2 na strechách so syst. dvojitej drážky | 0 | 5.2 | m | 0
3100443 | 1.1.1.1.1.2.8.11. |  | Oplechovanie z titánzinkového TiZn plechu. komínov v hebeni do plochy 1 m2 na strechách so syst. dvojitej drážky | 0 | 17.55 | m | 0
3100444 | 1.1.1.1.1.2.8.12. |  | Demontáž lemovania múrov na strechách s tvrdou kryt. vrátane kryc. plechu do 30° rš 500. 660mm. -0.00379t | 0 | 122 | m | 0
3100445 | 1.1.1.1.1.2.8.13. |  | Oplechovanie z titánzinkového TiZn plechu. pultovej strechy s odvetraním a napojením na stenu. r.š. do 690 mm | 0 | 8 | m | 0
3100446 | 1.1.1.1.1.2.8.14. |  | Lemovanie z predzvetraného titánzinkového TiZn plechu. rúr D 110 mm. r.š. 330 mm | 0 | 1 | ks | 0
3100447 | 1.1.1.1.1.2.8.15. |  | Nárožie z titánzinkového TiZn plechu. r.š. 200 mm | 0 | 30 | m | 0
3100448 | 1.1.1.1.1.2.8.16. |  | Bočné napojenie na stenu z predzvetraného titánzinkového TiZn plechu. jednodielne. r.š. 200 mm | 0 | 114 | m | 0
3100449 | 1.1.1.1.1.2.8.17. |  | Demontáž lemovania komínov na vlnitej alebo hladkej krytine v hrebeni. so sklonom do 30° -0.00720t | 0 | 8.575 | m2 | 0
3100450 | 1.1.1.1.1.2.8.18. |  | Demontáž lemovania rúry na vlnitej. hladkej. drážkovej krytine do 30° D do 250 mm. -0.00305t | 0 | 1 | ks | 0
3100451 | 1.1.1.1.1.2.8.19. |  | Demontáž žľabov pododkvapových polkruhových so sklonom do 30st. rš 330 mm. -0.00330t | 0 | 59.1 | m | 0
3100452 | 1.1.1.1.1.2.8.20. |  | Žľaby z titánzinkového TiZn plechu. pododkvapové polkruhové r.š. 250 mm | 0 | 56.5 | m | 0
3100453 | 1.1.1.1.1.2.8.21. |  | Demontáž žľabov nadstrešných. oblého tvaru. so sklonom nad 30° rš 660 mm. -0.00510t | 0 | 29.5 | m | 0
3100454 | 1.1.1.1.1.2.8.22. |  | Demontáž kotlíka oválneho a štvorhranného. so sklonom žľabu do 30st.. -0.00320t | 0 | 6 | ks | 0
3100455 | 1.1.1.1.1.2.8.23. |  | Krycia lišta z titánzinkového TiZn plechu. r.š. 250 mm. | 0 | 58 | m | 0
3100456 | 1.1.1.1.1.2.8.24. |  | Úžľabie z titánzinkového TiZn plechu. r.š. 660 mm | 0 | 5 | m | 0
3100457 | 1.1.1.1.1.2.8.25. |  | Snehové zachytávače k strechám z plechu TiZn (napr. RHEINZINK®) - systém dvojitej stojatej drážky hr. 0.7 mm | 0 | 78 | bm | 0
3100458 | 1.1.1.1.1.2.8.26. |  | Demontáž oplechovania parapetov rš od 100 do 330 mm. -0.00135t | 0 | 28.2 | m | 0
3100459 | 1.1.1.1.1.2.8.27. |  | Oplechovanie parapetov z titánzinkového TiZn plechu. vrátane rohov. r.š. 330 mm | 0 | 17.55 | m | 0
3100460 | 1.1.1.1.1.2.8.28. |  | Oplechovanie parapetov z titánzinkového TiZn plechu. vrátane rohov. r.š. 400 mm | 0 | 4.75 | m | 0
3100461 | 1.1.1.1.1.2.8.29. |  | Oplechovanie parapetov z titánzinkového TiZn plechu. vrátane rohov. celoplošným lepením r.š. 500 mm | 0 | 6 | m | 0
3100462 | 1.1.1.1.1.2.8.30. |  | Oplechovanie ríms a ozdobných prvkov z titánzinkového TiZn plechu. r.š. 250 mm | 0 | 16.5 | m | 0
3100463 | 1.1.1.1.1.2.8.31. |  | Demontáž oplechovania múrov a nadmuroviek rš do 250 mm. -0.00142t | 0 | 45.5 | m | 0
3100464 | 1.1.1.1.1.2.8.32. |  | Demontáž oplechovania múrov a nadmuroviek rš od 330 do 500 mm. -0.00230t | 0 | 8 | m | 0
3100465 | 1.1.1.1.1.2.8.33. |  | Oplechovanie muriva a atík z titánzinkového TiZn plechu. r.š. do 250 mm | 0 | 45.5 | m | 0
3100466 | 1.1.1.1.1.2.8.34. |  | Oplechovanie muriva a atík z titánzinkového TiZn plechu. r.š. do 330 mm | 0 | 8 | m | 0
3100467 | 1.1.1.1.1.2.8.35. |  | Oplechovanie vrchu komína z titánzinkového TiZn plechu. r.š. 700 mm | 0 | 7.7 | m | 0
3100468 | 1.1.1.1.1.2.8.36. |  | Montáž doplnkov k zvodom z titánzinkového TiZn plechu. žľabový kotlík k rúram DN 120 mm | 0 | 6 | ks | 0
3100469 | 1.1.1.1.1.2.8.37. |  | Zvodové rúry z titánzinkového TiZn plechu. kruhové priemer 120 mm | 0 | 21 | m | 0
3100470 | 1.1.1.1.1.2.8.38. |  | Demontáž odpadových rúr kruhových. s priemerom 120 mm. -0.00285t | 0 | 21 | m | 0
3100471 | 1.1.1.1.1.2.8.39. |  | Presun hmôt pre konštrukcie klampiarske v objektoch výšky nad 12 do 24 m | 0 | 8.074 | t | 0
3100472 | 1.1.1.1.1.2.9. | 765 | Konštrukcie - krytiny tvrdé | 0 | 1 |  | 0
3100473 | 1.1.1.1.1.2.9.1. |  | Odstránenie voľne pohodenej azbestocementovej krytiny zo štvorcov alebo šablón do sutiny. v pôjdnom priestore. -0.01300 t | 0 | 3 | t | 0
3100474 | 1.1.1.1.1.2.9.2. |  | Prekrytie strechy fóliou (napr. Delta-Reflex) s prelepením spojov | 0 | 157.5 | m2 | 0
3100475 | 1.1.1.1.1.2.9.3. |  | Strešná fólia (napr. BRAMAC MEMBRAN 100). na plné debnenie s prelepením spojov | 0 | 415.8 | m2 | 0
3100476 | 1.1.1.1.1.2.9.4. |  | Presun hmôt pre tvrdé krytiny v objektoch výšky nad 12 do 24 m | 0 | 0.142 | t | 0
3100477 | 1.1.1.1.1.2.10. | 766 | Konštrukcie stolárske | 0 | 1 |  | 0
3100478 | 1.1.1.1.1.2.10.1. |  | Demontáž drevených stien plných. -0.01695t | 0 | 3.9 | m2 | 0
3100479 | 1.1.1.1.1.2.10.2. |  | Montáž drevených stien záchodových (inštalačný blok WC) s dvoma krídlami alebo s jedným krídlom a dvierkami | 0 | 1 | ks | 0
3100480 | 1.1.1.1.1.2.10.3. |  | Ľahká predeľovacia stena na predelenie hygien 900/2200 mm. s 1x dverným otvorom š. 600mm "SD1" | 0 | 1 | ks | 0
3100481 | 1.1.1.1.1.2.10.4. |  | Demontáž obloženia stien panelmi. veľ. do 1.5 m2. -0.02465t | 0 | 321.073 | m2 | 0
3100482 | 1.1.1.1.1.2.10.5. |  | Demontáž obloženia stien panelmi. podkladových roštov. -0.00800t | 0 | 321.073 | m2 | 0
3100483 | 1.1.1.1.1.2.10.6. |  | Demontáž obloženia podhľadu stien. veľkosti do 1.5 m2. -0.02400t | 0 | 274.2 | m2 | 0
3100484 | 1.1.1.1.1.2.10.7. |  | Montáž drevených okien so zasklením a zasklenných stien za 1 bm montáže (cena dodávky okien a zaskl. stien je informatívna) | 0 | 132 | m | 0
3100485 | 1.1.1.1.1.2.10.8. |  | Tesniaca fólia (napr. Winflex VARIO). š. 70 mm. dĺ. 40 m. s 20 mm. širokým samolepiacim pásikom pre lepenie fólie na rám okna. tesnenie pripájacej škáry okenného rámu a muriva. polymér | 0 | 277.2 | m | 0
3100486 | 1.1.1.1.1.2.10.9. |  | Drevené exter. dvojité kastlíkové okno EURO-(dub. meranti). trojkrídlové. členené. oblúkové. 2-kr.-otv.. 1-kr.pevné. výšky/šírky 1650/950 mm. izolačné dvojsklo. vrátane inter. drev. dvojkr. okeníc (tolerancia +-200mm) - "a" | 0 | 4 | ks | 0
3100487 | 1.1.1.1.1.2.10.10. |  | Drevené exter. dvojité kastlíkové okno EURO-(dub. meranti). dvojkrídlové. členené. otváravé. výšky/šírky 1550/1050 mm. izolačné dvojsklo. vrátane inter. drev. dvojkr. okeníc (tolerancia +-200mm) - "b" | 0 | 11 | ks | 0
3100488 | 1.1.1.1.1.2.10.11. |  | Drevené exter. dvojité kastlíkové okno EURO-(dub. meranti). dvojkrídlové. členené. otváravé. výšky/šírky 1550/1200 mm. izolačné dvojsklo. vrátane inter. drev. dvojkr. okeníc (tolerancia +-200mm) - "c" | 0 | 2 | ks | 0
3100489 | 1.1.1.1.1.2.10.12. |  | Drevené exter. dvojité kastlíkové okno EURO-(dub. meranti). dvojkrídlové. členené. otváravé. výšky/šírky 1550/950 mm. izolačné dvojsklo. vrátane inter. drev. dvojkr. okeníc (tolerancia +-200mm) - "d" | 0 | 4 | ks | 0
3100490 | 1.1.1.1.1.2.10.13. |  | Drevené exter. dvojité kastlíkové okno EURO-(dub. meranti). dvojkrídlové. členené. pevné. výšky/šírky 1550/950 mm. izolačné dvojsklo (tolerancia +-200mm) - "e" | 0 | 1 | ks | 0
3100491 | 1.1.1.1.1.2.10.14. |  | Drevené exter. dvojité kastlíkové okno EURO-(dub. meranti). dvojkrídlové. členené. otváravé. výšky/šírky 1200/1200 mm. izolačné dvojsklo. vrátane inter. drev. dvojkr. okeníc (tolerancia +-200mm) - "f" | 0 | 3 | ks | 0
3100492 | 1.1.1.1.1.2.10.15. |  | Drevené exter. dvere EURO-(dub. meranti). dvojkrídlové. plné. otváravé. s oblúkovým pevným presklenným nadsvetlíkom - izol.dvojsklo. výšky/šírky 2750/1250 mm. izolačné dvojsklo (tolerancia +-200mm). vrátane zárubne a prahu - "1" | 0 | 1 | ks | 0
3100493 | 1.1.1.1.1.2.10.16. |  | Montáž dverového krídla otočného jednokrídlového poldrážkového. do existujúcej zárubne. vrátane kovania | 0 | 3 | ks | 0
3100494 | 1.1.1.1.1.2.10.17. |  | Kovanie - štítky. kľučky. zámok vložkový. Fab alebo dozický pre jednokrídlové dvere | 0 | 3 | ks | 0
3100495 | 1.1.1.1.1.2.10.18. |  | Dvere vnútorné jednokrídlové. šírka 700-800 mm. drevené. masí dub. plné. kazety masív drevo - "S/1.S/2" | 0 | 3 | ks | 0
3100496 | 1.1.1.1.1.2.10.19. |  | Montáž prahu dverí. jednokrídlových | 0 | 3 | ks | 0
3100497 | 1.1.1.1.1.2.10.20. |  | Prah dubový. dĺžka 710 mm. šírka 100 mm | 0 | 1 | ks | 0
3100498 | 1.1.1.1.1.2.10.21. |  | Prah dubový. dĺžka 810 mm. šírka 150 mm | 0 | 1 | ks | 0
3100499 | 1.1.1.1.1.2.10.22. |  | Prah dubový. dĺžka 950 mm. šírka 100 mm | 0 | 1 | ks | 0
3100500 | 1.1.1.1.1.2.10.23. |  | Montáž krytov vykurovacieho telesa drevených z tvrdého dreva | 0 | 3.906 | m2 | 0
3100501 | 1.1.1.1.1.2.10.24. |  | Drevený obklad radiátoroV. vrátane krycej dosky s vetracími mriežkami. vrátane kotvenia. podkladového roštu. parapetov. a povrchovej úpravy | 0 | 4.062 | m2 | 0
3100502 | 1.1.1.1.1.2.10.25. |  | Montáž zárubní obložkových pre dvere jednokrídlové | 0 | 3 | ks | 0
3100503 | 1.1.1.1.1.2.10.26. |  | Zárubňa vnútorná obložková drevená. šírka 600-900 mm. výška 1970 mm. pre stenu hrúbky 60-170 mm. pre jednokrídlové dvere | 0 | 3 | ks | 0
3100504 | 1.1.1.1.1.2.10.27. |  | Montáž zárubní obložkových pre hr. steny 500 mm | 0 | 2 | ks | 0
3100505 | 1.1.1.1.1.2.10.28. |  | Zárubňa vnútorná obložková. drevená. pre otvor šírky 1200 mm. výška 2040 mm. pre stenu hrúbky 500 mm | 0 | 2 | ks | 0
3100506 | 1.1.1.1.1.2.10.29. |  | Presun hmot pre konštrukcie stolárske v objektoch výšky nad 12 do 24 m | 0 | 1.531 | t | 0
3100507 | 1.1.1.1.1.2.11. | 767 | Konštrukcie doplnkové kovové | 0 | 1 |  | 0
3100508 | 1.1.1.1.1.2.11.1. |  | Montáž zábradlia rovného z profilovej ocele do muriva. s hmotnosťou 1 m zábradlia do 20 kg | 0 | 5.8 | m | 0
3100509 | 1.1.1.1.1.2.11.2. |  | Zábradlie oceľové pre imobilných s kruhovým madlom v troch úrovniach. horizontálna výplň nerez. výška 900 mm. kotvenie do podlahy. komplet vrátane povrchovej úpravy a kotvenia | 0 | 5.8 | m | 0
3100510 | 1.1.1.1.1.2.11.3. |  | Montáž zábradlia rovného montáž madiel z rúrok alebo tenkostenných profilov skrutkovaním | 0 | 7 | m | 0
3100511 | 1.1.1.1.1.2.11.4. |  | Madlo schodiskové pre kotvenie na stenu. oceľové. kruhové. komplet vrátane povrchovej úpravy a kotvenia | 0 | 7 | m | 0
3100512 | 1.1.1.1.1.2.11.5. |  | Demontáž podhľadov roštov -0.00200t | 0 | 274.2 | m2 | 0
3100513 | 1.1.1.1.1.2.11.6. |  | Montáž kovového dverového krídla otočného jednokrídlového. do existujúcej zárubne. vrátane kovania | 0 | 1 | ks | 0
3100514 | 1.1.1.1.1.2.11.7. |  | Kovanie - štítky. kľučky. zámok vložkový. Fab alebo dozický pre jednokrídlové dvere | 0 | 1 | ks | 0
3100515 | 1.1.1.1.1.2.11.8. |  | Dvere kovové 940x2000 mm P otočné jednostranné vlysové s uhoľníkovou zárubňou so zámkom FAB. zateplené | 0 | 1 | ks | 0
3100516 | 1.1.1.1.1.2.11.9. |  | Montáž mreží pevných zváraním | 0 | 3.72 | m2 | 0
3100517 | 1.1.1.1.1.2.11.10. |  | Kovové mreže vonkajšie na okná 1200/1550 mm. komplet vrátane kotvenia a povrchovej úpravy | 0 | 2 | ks | 0
3100518 | 1.1.1.1.1.2.11.11. |  | Demontáž mreží pevných zváraním | 0 | 10.77 | m2 | 0
3100519 | 1.1.1.1.1.2.11.12. |  | Demontáž oplotenia rámového na oceľové stĺpiky. výšky nad 1 do 2 m. -0.00900t | 0 | 3 | m | 0
3100520 | 1.1.1.1.1.2.11.13. |  | Montáž oplotenia priebežného z profilovej ocele s hmotnosťou 1 m oplotenia do 30 kg | 0 | 3 | m | 0
3100521 | 1.1.1.1.1.2.11.14. |  | Montáž ostatných atypických kovových stavebných doplnkových konštrukcií nad 5 do 10 kg | 0 | 32 | kg | 0
3100522 | 1.1.1.1.1.2.11.15. |  | Prenosný hasiaci prístroj snehový 5 kg | 0 | 2 | ks | 0
3100523 | 1.1.1.1.1.2.11.16. |  | Prenosný hasiaci prístroj práškový 6 kg | 0 | 4 | ks | 0
3100524 | 1.1.1.1.1.2.11.17. |  | Presun hmôt pre kovové stavebné doplnkové konštrukcie v objektoch výšky nad 12 do 24 m | 0 | 0.303 | t | 0
3100525 | 1.1.1.1.1.2.12. | 771 | Podlahy z dlaždíc | 0 | 1 |  | 0
3100526 | 1.1.1.1.1.2.12.1. |  | Montáž obkladov ostenia a nadpražia otvoru terakotovými dlaždicami do malty veľ. 300 x 300 mm | 0 | 4.905 | m2 | 0
3100527 | 1.1.1.1.1.2.12.2. |  | Montáž soklíkov z terakotovej dlažby v. 200 mm do malty | 0 | 194 | m | 0
3100528 | 1.1.1.1.1.2.12.3. |  | Montáž podláh z dlaždíc terakotových kladených do malty veľ. 400 x 200 x 20 a šesťuholník 250 x 20 mm | 0 | 364.3 | m2 | 0
3100529 | 1.1.1.1.1.2.12.4. |  | Dlažba terakotová. rozmer 400x200x20 mm. a šesťuholník 250 x 20 mm | 0 | 416.165 | m2 | 0
3100530 | 1.1.1.1.1.2.12.5. |  | Montáž podláh z dlaždíc keramických do tmelu flexibilného mrazuvzdorného veľ. 300 x 300 mm | 0 | 18.7 | m2 | 0
3100531 | 1.1.1.1.1.2.12.6. |  | Dlaždice keramické. protišmykové. lxvxhr 300x300x10 mm. (napr. RAKO) | 0 | 19.074 | m2 | 0
3100532 | 1.1.1.1.1.2.12.7. |  | Presun hmôt pre podlahy z dlaždíc v objektoch výšky nad 12 do 24 m | 0 | 52.003 | t | 0
3100533 | 1.1.1.1.1.2.13. | 775 | Podlahy vlysové a parketové | 0 | 1 |  | 0
3100534 | 1.1.1.1.1.2.13.1. |  | Montáž dreveného obloženia schodiskového stupňa priamočiareho lepením | 0 | 15.5 | m2 | 0
3100535 | 1.1.1.1.1.2.13.2. |  | Montáž dreveného obloženia schodiskovej podstupnice priamočiareho schodiska lepením | 0 | 5.457 | m2 | 0
3100536 | 1.1.1.1.1.2.13.3. |  | Drevená podlaha schodiska (úprava s okapovým nosom). hrúbka 20 mm. komplet vrátane povrchovej úpravy | 0 | 21.376 | m2 | 0
3100537 | 1.1.1.1.1.2.13.4. |  | Montáž podlahových soklíkov alebo líšt obvodových lepením | 0 | 71.1 | m | 0
3100538 | 1.1.1.1.1.2.13.5. |  | Lišta soklová. (napr. tvar ELEGANT 24/35mm) - drevená lišta | 0 | 71.811 | m | 0
3100539 | 1.1.1.1.1.2.13.6. |  | Montáž schodovej lišty lepením | 0 | 21.23 | m | 0
3100540 | 1.1.1.1.1.2.13.7. |  | Lišta schodová. drevená. atyp. výšky 50 mm nad hranou schodiskového stupňa hr. 10 mm. komplet vrátane povrchovej úpravy | 0 | 21.442 | m | 0
3100541 | 1.1.1.1.1.2.13.8. |  | Montáž podlahy z viacvrstvých drevených lamiel. lepením | 0 | 77.4 | m2 | 0
3100542 | 1.1.1.1.1.2.13.9. |  | Drevená podlaha - parkety veľkoplošné . lxšxhr 2200x160x20 mm. vrátane povrchovej úpravy | 0 | 78.948 | m2 | 0
3100543 | 1.1.1.1.1.2.13.10. |  | Presun hmôt pre podlahy vlysové a parketové v objektoch výšky nad 12 do 24 m | 0 | 0.159 | t | 0
3100544 | 1.1.1.1.1.2.14. | 776 | Podlahy povlakové | 0 | 1 |  | 0
3100545 | 1.1.1.1.1.2.14.1. |  | Demontáž soklíkov alebo líšt | 0 | 71.8 | m | 0
3100546 | 1.1.1.1.1.2.14.2. |  | Odstránenie povlakových podláh z nášľapnej plochy lepených s podložkou. -0.00100t | 0 | 76 | m2 | 0
3100547 | 1.1.1.1.1.2.15. | 777 | Podlahy syntetické | 0 | 1 |  | 0
3100548 | 1.1.1.1.1.2.15.1. |  | Penetračný náter jestv. bet. schodiska. posyp kremičitým pieskom | 0 | 4.444 | m2 | 0
3100549 | 1.1.1.1.1.2.15.2. |  | Uzatvárací náter jestv. bet. schodiska. 2x pečatiaca vrstva s presypom kremičitým pieskom | 0 | 4.444 | m2 | 0
3100550 | 1.1.1.1.1.2.15.3. |  | Presun hmôt pre podlahy syntetické v objektoch výšky nad 12 do 24 m | 0 | 0.014 | t | 0
3100551 | 1.1.1.1.1.2.16. | 781 | Obklady | 0 | 1 |  | 0
3100552 | 1.1.1.1.1.2.16.1. |  | Montáž obkladov vnútor. stien z obkladačiek kladených do tmelu flexibilného veľ. 300x600 mm | 0 | 43.8 | m2 | 0
3100553 | 1.1.1.1.1.2.16.2. |  | Obkladačky keramické . lxvxhr 298x598x10 mm.(napr. RAKO) | 0 | 44.676 | m2 | 0
3100554 | 1.1.1.1.1.2.16.3. |  | Presun hmôt pre obklady keramické v objektoch výšky nad 12 do 24 m | 0 | 0.957 | t | 0
3100555 | 1.1.1.1.1.2.17. | 783 | Nátery | 0 | 1 |  | 0
3100556 | 1.1.1.1.1.2.17.1. |  | Odstránenie starých náterov z kovových stavebných doplnkových konštrukcií oceľovou kefou | 0 | 13.97 | m2 | 0
3100557 | 1.1.1.1.1.2.17.2. |  | Nátery kov.stav.doplnk.konštr. syntetické na vzduchu schnúce dvojnásobné | 0 | 14.958 | m2 | 0
3100558 | 1.1.1.1.1.2.17.3. |  | Nátery kov.stav.doplnk.konštr. syntetické na vzduchu schnúce základný | 0 | 14.958 | m2 | 0
3100559 | 1.1.1.1.1.2.17.4. |  | Nátery tesárskych konštrukcií napustením ľanovým olejom | 0 | 1048.97 | m2 | 0
3100560 | 1.1.1.1.1.2.17.5. |  | Nátery tesárskych konštrukcií napustením tvrdým voskovým olejom | 0 | 1048.97 | m2 | 0
3100561 | 1.1.1.1.1.2.17.6. |  | Nátery tesárskych konštrukcií povrchová impregnácia (napr. Bochemitom QB. Lastanoxom) | 0 | 3240.73 | m2 | 0
3100562 | 1.1.1.1.1.2.17.7. |  | Odstránenie starých náterov z omietok oškrabaním s obrúsením stropov | 0 | 171.6 | m2 | 0
3100563 | 1.1.1.1.1.2.18. | 784 | Maľby | 0 | 1 |  | 0
3100564 | 1.1.1.1.1.2.18.1. |  | Penetrovanie jednonásobné jemnozrnných podkladov výšky nad 3.80 m | 0 | 1389.601 | m2 | 0
3100565 | 1.1.1.1.1.2.18.2. |  | Maľby interiérové. silikátové. dvojnásobné biele so základným napúšťacím náterom jednofar. s bielym stropom výš. nad 3. 80m | 0 | 1389.601 | m2 | 0
3100566 | 1.1.1.1.1.2.19. | 787 | Zasklievanie | 0 | 1 |  | 0
3100567 | 1.1.1.1.1.2.19.1. |  | Vysklievanie výkladov skla plochého nad 1 do 3 m2. -0.01400t | 0 | 5.18 | m2 | 0
3100568 | 1.1.1.1.1.2.19.2. |  | Vysklievanie výkladov skla plochého. Príplatok k cene za konštrukcie s hliníkovými lištami obojstrannými | 0 | 5.18 | m2 | 0
3100569 | 1.1.1.1.1.2.19.3. |  | Zasklievanie niky sklom bezpečnostným (bez dodávky skla. bez rámu. dvojkrídl. so zámkom hrúbky do 8 mm | 0 | 3.82 | m2 | 0
3100570 | 1.1.1.1.1.2.19.4. |  | Sklo bezpečnostné hr. 8 mm. osadené do niky. bez rámu. 2-krídl. otváranie. so zámkom (bez kľučky). komplet vrátane kovania | 0 | 3.82 | m2 | 0
3100571 | 1.1.1.1.1.2.19.5. |  | Zasklievanie výkladov izolačným dvojsklom (bez dodávky skla) s podtmelením na lišty plochy nad 1. 5 do 3 m2 | 0 | 1.948 | m2 | 0
3100572 | 1.1.1.1.1.2.19.6. |  | Sklo bezpečnostné hr. 8 mm osadené v hliníkovej lište š. 30 mm po obvode čiernej farby. pevné. komplet vrátane povrchovej úpravy | 0 | 1.948 | m2 | 0
3100573 | 1.1.1.1.1.2.19.7. |  | Presun hmôt pre zasklievanie v objektoch výšky nad 12 do 24 mm | 0 | 0.119 | t | 0
3100574 | 1.1.1.1.1.3. | OST | Ostatné | 0 | 1 |  | 0
3100575 | 1.1.1.1.1.3.1. |  | Sanácie zavlhnutého muriva | 0 | 181.55 | m | 0
3100576 | 1.1.1.1.1.4. | VRN | Investičné náklady neobsiahnuté v cenách | 0 | 1 |  | 0
3100577 | 1.1.1.1.1.4.1. |  | Technický dozor stavby max 2.5 % z nákladu stavby | 0 | 1 | eur | 0
3100578 | 1.1.1.1.2. |  | SO 01.3 - Rekonštrukcia čeľadníka - zdravotechnika | 0 | 1 |  | 0
3100579 | 1.1.1.1.2.1. | PSV | Práce a dodávky PSV | 0 | 1 |  | 0
3100580 | 1.1.1.1.2.1.1. | 713 | Izolácie tepelné | 0 | 1 |  | 0
3100581 | 1.1.1.1.2.1.1.1. |  | Montáž trubíc z PE. hr.do 10 mm.vnút.priemer do 38 | 0 | 45 | m | 0
3100582 | 1.1.1.1.2.1.1.2. |  | TUBOLIT izolácia - trubica 18/ 9-DG (190) ARC-0012 Armacell AZ FLEX | 0 | 10 | m | 0
3100583 | 1.1.1.1.2.1.1.3. |  | TUBOLIT izolácia - trubica 22/ 9-DG (162) ARC-0013 Armacell AZ FLEX | 0 | 25 | m | 0
3100584 | 1.1.1.1.2.1.1.4. |  | TUBOLIT izolácia - trubica 28/ 9-DG (126) ARC-0014 Armacell AZ FLEX | 0 | 10 | m | 0
3100585 | 1.1.1.1.2.1.1.5. |  | Montáž trubíc z PE. hr.do 10 mm.vnút.priemer 42-70 | 0 | 30 | m | 0
3100586 | 1.1.1.1.2.1.1.6. |  | TUBOLIT izolácia - trubica 40/ 9-DG (82) ARC-0025 Armacell AZ FLEX | 0 | 2 | m | 0
3100587 | 1.1.1.1.2.1.1.7. |  | TUBOLIT izolácia - trubica 42/ 9-DG (72) ARC-0016 Armacell AZ FLEX | 0 | 28 | m | 0
3100588 | 1.1.1.1.2.1.2. | 721 | Zdravotech. vnútorná kanalizácia | 0 | 1 |  | 0
3100589 | 1.1.1.1.2.1.2.1. |  | Potrubie z PVC - U odpadové ležaté hrdlové D 75x1. 8 | 0 | 3 | m | 0
3100590 | 1.1.1.1.2.1.2.2. |  | Potrubie z PVC - U odpadové ležaté hrdlové D 110x2. 2 | 0 | 22 | m | 0
3100591 | 1.1.1.1.2.1.2.3. |  | Potrubie z PVC - U odpadové ležaté hrdlové D 125x2. 8 | 0 | 15 | m | 0
3100592 | 1.1.1.1.2.1.2.4. |  | Potrubie z PVC - U odpadné pripájacie D 40x1. 8 | 0 | 1 | m | 0
3100593 | 1.1.1.1.2.1.2.5. |  | Potrubie z PVC - U odpadné pripájacie D 50x1. 8 | 0 | 2 | m | 0
3100594 | 1.1.1.1.2.1.2.6. |  | Zriadenie prípojky na potrubí vyvedenie a upevnenie odpadových výpustiek D 32x1. 8 | 0 | 1 | ks | 0
3100595 | 1.1.1.1.2.1.2.7. |  | Zriadenie prípojky na potrubí vyvedenie a upevnenie odpadových výpustiek D 40x1. 8 | 0 | 2 | ks | 0
3100596 | 1.1.1.1.2.1.2.8. |  | Zriadenie prípojky na potrubí vyvedenie a upevnenie odpadových výpustiek D 50x1. 8 | 0 | 2 | ks | 0
3100597 | 1.1.1.1.2.1.2.9. |  | Zriadenie prípojky na potrubí vyvedenie a upevnenie odpadových výpustiek D 110x2. 3 | 0 | 2 | ks | 0
3100598 | 1.1.1.1.2.1.2.10. |  | Zápachová uzávierka umývadlová DN 30. 40 HUL 132/30. 40 | 0 | 2 | ks | 0
3100599 | 1.1.1.1.2.1.2.11. |  | Zápachová uzávierka pre pisoár DN 30 HUL 130/30 | 0 | 1 | ks | 0
3100600 | 1.1.1.1.2.1.2.12. |  | Kondenzačný sifón s transparentnými trubkami DN40 | 0 | 1 | ks | 0
3100601 | 1.1.1.1.2.1.2.13. |  | Ventilačné hlavice strešná - plastové DN 100 HUL 810 | 0 | 1 | ks | 0
3100602 | 1.1.1.1.2.1.2.14. |  | Ostatné - skúška tesnosti kanalizácie v objektoch vodou do DN 125 | 0 | 43 | m | 0
3100603 | 1.1.1.1.2.1.2.15. |  | Presun hmôt pre vnútornú kanalizáciu v objektoch výšky nad 12 do 24 m | 0 | 1 | KPL | 0
3100604 | 1.1.1.1.2.1.3. | 722 | Zdravotechnika - vnútorný vodovod | 0 | 1 |  | 0
3100605 | 1.1.1.1.2.1.3.1. |  | Potrubie z oceľ.rúr pozink.bezšvík.bežných-11 353.0. 10 004.0 zvarov. bežných-11 343.00 DN 32 | 0 | 28 | m | 0
3100606 | 1.1.1.1.2.1.3.2. |  | Potrubie plasthliníkové ALPEX - DUO 16x2 mm v kotúčoch | 0 | 10 | m | 0
3100607 | 1.1.1.1.2.1.3.3. |  | Potrubie plasthliníkové ALPEX - DUO 20x2 mm v kotúčoch | 0 | 25 | m | 0
3100608 | 1.1.1.1.2.1.3.4. |  | Potrubie plasthliníkové ALPEX - DUO 26x3 mm v kotúčoch | 0 | 10 | m | 0
3100609 | 1.1.1.1.2.1.3.5. |  | Potrubie z plastických rúr PeX D40/3.5 lisovaním | 0 | 2 | m | 0
3100610 | 1.1.1.1.2.1.3.6. |  | Vyvedenie a upevnenie výpustky DN 15 | 0 | 9 | ks | 0
3100611 | 1.1.1.1.2.1.3.7. |  | Nástenka 16x1/2 | 0 | 9 | ks | 0
3100612 | 1.1.1.1.2.1.3.8. |  | Montáž armatúry závitovej s jedným závitom. nástenka pre výtokový ventil G 1/2 | 0 | 9 | ks | 0
3100613 | 1.1.1.1.2.1.3.9. |  | Guľový ventil ARCO MF.PN 25 1/2".s páčkou | 0 | 6 | ks | 0
3100614 | 1.1.1.1.2.1.3.10. |  | Tlačný ventil pisoar. 1/2" | 0 | 1 | ks | 0
3100615 | 1.1.1.1.2.1.3.11. |  | Kohút plniaci a vypúšťací K 310. PN 10. D 15 mm | 0 | 2 | ks | 0
3100616 | 1.1.1.1.2.1.3.12. |  | Flex hadica 1/2"-3/8" 50cm | 0 | 6 | ks | 0
3100617 | 1.1.1.1.2.1.3.13. |  | Montáž armatúry s dvoma závitmi. posúvač klinový G 1/2 | 0 | 7 | ks | 0
3100618 | 1.1.1.1.2.1.3.14. |  | GIACOMINI. Guľový ventil DADO - rukoväť. chróm. 1/2" | 0 | 3 | ks | 0
3100619 | 1.1.1.1.2.1.3.15. |  | Spätná klapka 1/2" | 0 | 2 | ks | 0
3100620 | 1.1.1.1.2.1.3.16. |  | Filter 1/2" | 0 | 1 | ks | 0
3100621 | 1.1.1.1.2.1.3.17. |  | Poistný ventil TUV 1/2" | 0 | 1 | ks | 0
3100622 | 1.1.1.1.2.1.3.18. |  | Montáž armatúry s dvoma závitmi. posúvač klinový G 1 | 0 | 11 | ks | 0
3100623 | 1.1.1.1.2.1.3.19. |  | GIACOMINI. Guľový ventil DADO - motýľ. chróm. 1" | 0 | 8 | ks | 0
3100624 | 1.1.1.1.2.1.3.20. |  | Spätná klapka 1" | 0 | 1 | ks | 0
3100625 | 1.1.1.1.2.1.3.21. |  | Oddeľovač potrubia BA 295 1" | 0 | 1 | ks | 0
3100626 | 1.1.1.1.2.1.3.22. |  | HERZ redukč.membr.tlakový ventil DN25 | 0 | 1 | ks | 0
3100627 | 1.1.1.1.2.1.3.23. |  | Požiarne príslušenstvo. hydrantová skriňa vnútorná s výzbrojou C 52 | 0 | 2 | ks | 0
3100628 | 1.1.1.1.2.1.3.24. |  | Tlaková skúška vodovodného potrubia závitového do DN 50 | 0 | 75 | m | 0
3100629 | 1.1.1.1.2.1.3.25. |  | Presun hmôt pre vnútorný vodovod v objektoch výšky nad 12 do 24 m | 0 | 1 | KPL | 0
3100630 | 1.1.1.1.2.1.4. | 725 | Zdravotechnika - zariaďovacie predmety | 0 | 1 |  | 0
3100631 | 1.1.1.1.2.1.4.1. |  | Montáž záchodovej misy zavesenej s rovným odpadom | 0 | 1 | ks | 0
3100632 | 1.1.1.1.2.1.4.2. |  | JIKA OLYMP závesné WC 2064.0 + sedátko | 0 | 1 | ks | 0
3100633 | 1.1.1.1.2.1.4.3. |  | Montáž záchodovej misy keramickej bezbariérovej | 0 | 1 | ks | 0
3100634 | 1.1.1.1.2.1.4.4. |  | Misa záchodová keramická závesná bezbariérová | 0 | 1 | ks | 0
3100635 | 1.1.1.1.2.1.4.5. |  | Záchodové sedadlo s poklopom s automatickým pozvoľným sklápaním | 0 | 1 | ks | 0
3100636 | 1.1.1.1.2.1.4.6. |  | Montáž predstenového systému záchodov do kombinovaných stien (napr.GEBERIT. AlcaPlast) | 0 | 2 | súb. | 0
3100637 | 1.1.1.1.2.1.4.7. |  | Duofix pre závesné WC UP320 1.138x 136x 526 obj.č. 111.300.00.5 GEBERIT | 0 | 2 | ks | 0
3100638 | 1.1.1.1.2.1.4.8. |  | GEBERIT ovl. tlačidlo Sigma 10 biela-lesk-biela 295x 175x 45 obj.č. 115.758.KJ.1 | 0 | 2 | ks | 0
3100639 | 1.1.1.1.2.1.4.9. |  | Montáž pisoárového záchodku z bieleho diturvitu bez splachovacej nádrže | 0 | 1 | súb. | 0
3100640 | 1.1.1.1.2.1.4.10. |  | JIKA GOLEM pisoár 4306.1 /vonkajší prívod/ | 0 | 1 | ks | 0
3100641 | 1.1.1.1.2.1.4.11. |  | Montáž umývadla bez výtokovej armatúry z bieleho diturvitu na skrutky do muriva | 0 | 2 | súb | 0
3100642 | 1.1.1.1.2.1.4.12. |  | Sanitárna keramika umývadlo 50cm | 0 | 1 | ks | 0
3100643 | 1.1.1.1.2.1.4.13. |  | Umývadlo pre telesne postihnutých. rozmer napr. 640x550 mm Ui | 0 | 1 | ks | 0
3100644 | 1.1.1.1.2.1.4.14. |  | Montáž doplnkov zariadení kúpeľní a záchodov. madlá | 0 | 3 | ks | 0
3100645 | 1.1.1.1.2.1.4.15. |  | Sklopná zostava nerezová na WC pre imobilných pre závesné toalety. napr. rozmer 600x834 mm | 0 | 1 | ks | 0
3100646 | 1.1.1.1.2.1.4.16. |  | Držadlo pevné k umývadlu pre telesne postihnutých. dĺžka napr. napr. 400 mm. priemer 32 mm. hladká antikorová oceľ. | 0 | 2 | ks | 0
3100647 | 1.1.1.1.2.1.4.17. |  | Montáž výlevky keramickej závesnej bez výtokovej armatúry | 0 | 1 | ks | 0
3100648 | 1.1.1.1.2.1.4.18. |  | JIKA MIRA výlevka - 5104.6 | 0 | 1 | ks | 0
3100649 | 1.1.1.1.2.1.4.19. |  | Montáž elektrického zásobníka akumulačného stojatého do 30 L | 0 | 1 | súb. | 0
3100650 | 1.1.1.1.2.1.4.20. |  | Tatramat akumulačný elektrický tlakový ohrievač stojatý s objemom 30L. | 0 | 1 | ks | 0
3100651 | 1.1.1.1.2.1.4.21. |  | Montáž batérie umývadlovej a drezovej stojankovej s mechanickým ovládaním G 1/2 | 0 | 3 | ks | 0
3100652 | 1.1.1.1.2.1.4.22. |  | Stojanková umývadlová batéria | 0 | 1 | ks | 0
3100653 | 1.1.1.1.2.1.4.23. |  | Batéria umývadlová páková pre invalid. | 0 | 1 | ks | 0
3100654 | 1.1.1.1.2.1.4.24. |  | Drezová nástenná batéria 150 mm DN 15 | 0 | 1 | ks | 0
3100655 | 1.1.1.1.2.1.4.25. |  | Presun hmôt pre zariaďovacie predmety v objektoch výšky nad 12 do 24 m | 0 | 1 | KPL | 0
3100656 | 1.1.1.1.2.1.5. | 732 | Ústredné kúrenie. strojovne | 0 | 1 |  | 0
3100657 | 1.1.1.1.2.1.5.1. |  | Expanzomat - Middle s membránou. bez poistného ventilu. tlak 6 barov. objem 4 l | 0 | 1 | súb. | 0
3100658 | 1.1.1.1.3. |  | SO 01.4 - Rekonštrukcia čeľadníka - ústredné kúrenie | 0 | 1 |  | 0
3100659 | 1.1.1.1.3.1. | PSV | Práce a dodávky PSV | 0 | 1 |  | 0
3100660 | 1.1.1.1.3.1.1. | 731 | Ústredné kúrenie. kotolne | 0 | 1 |  | 0
3100661 | 1.1.1.1.3.1.1.1. |  | Montáž kotla oceľ. násten. na plyn kondenzačného vyhotovenie turbo do 50 kW | 0 | 1 | ks | 0
3100662 | 1.1.1.1.3.1.1.2. |  | Hoval UltraGas 50 | 0 | 1 | ks | 0
3100663 | 1.1.1.1.3.1.1.3. |  | Zostava LAS UG. UO | 0 | 1 | ks | 0
3100664 | 1.1.1.1.3.1.1.4. |  | Poistná sada DN15 - 1 | 0 | 1 | ks | 0
3100665 | 1.1.1.1.3.1.1.5. |  | Neutralizačný box | 0 | 1 | ks | 0
3100666 | 1.1.1.1.3.1.1.6. |  | Uvedenie do prevádzky | 0 | 1 | ks | 0
3100667 | 1.1.1.1.3.1.1.7. |  | Montáž odvodu spalín | 0 | 1 | ks | 0
3100668 | 1.1.1.1.3.1.1.8. |  | Predlžovací kus C80/125 PP L= 950mm | 0 | 2 | ks | 0
3100669 | 1.1.1.1.3.1.1.9. |  | Predlžovací kus C80/125 PP L= 1950mm | 0 | 7 | ks | 0
3100670 | 1.1.1.1.3.1.1.10. |  | Predlžovací kus C80/125 PP L= 450mm | 0 | 2 | ks | 0
3100671 | 1.1.1.1.3.1.1.11. |  | Koleno T-kus 80/125 | 0 | 1 | ks | 0
3100672 | 1.1.1.1.3.1.1.12. |  | Revízny T-kus s mer.otv.80/125P | 0 | 1 | ks | 0
3100673 | 1.1.1.1.3.1.1.13. |  | LAS - Koncový diel C80/125 PP-nerez | 0 | 1 | ks | 0
3100674 | 1.1.1.1.3.1.1.14. |  | Dištančný držiak na vonk.stenu priem.125mm | 0 | 4 | ks | 0
3100675 | 1.1.1.1.3.1.1.15. |  | Oporná konzola na vonk.stenu priem.125mm | 0 | 1 | ks | 0
3100676 | 1.1.1.1.3.1.1.16. |  | Plat.na múr s tesnením C80/125 220x220 | 0 | 1 | ks | 0
3100677 | 1.1.1.1.3.1.1.17. |  | Stenové puzdro D=150mm.L=300mm | 0 | 1 | ks | 0
3100678 | 1.1.1.1.3.1.1.18. |  | Montáž rýchlomontážnej sady bez zmiešavača DN 25 | 0 | 1 | ks | 0
3100679 | 1.1.1.1.3.1.1.19. |  | HERZ Čerpadlová skupina PUMPFIX DIREKTbez čerpadla | 0 | 1 | ks | 0
3100680 | 1.1.1.1.3.1.1.20. |  | Montáž rýchlomontážnej sady s 3-cestným zmiešavačom DN 25 | 0 | 1 | ks | 0
3100681 | 1.1.1.1.3.1.1.21. |  | HERZ Čerpadlová skupina PUMPFIX MIX. DN 25 bez čerp. | 0 | 1 | ks | 0
3100682 | 1.1.1.1.3.1.1.22. |  | Montáž hydraulického vyr.tlakov | 0 | 1 | ks | 0
3100683 | 1.1.1.1.3.1.1.23. |  | Hydraulický vyrovnavač tlakov 45kW | 0 | 1 | ks | 0
3100684 | 1.1.1.1.3.1.2. | 732 | Ústredné kúrenie. strojovne | 0 | 1 |  | 0
3100685 | 1.1.1.1.3.1.2.1. |  | Montáž rozdeľovača a zberača | 0 | 1 | ks | 0
3100686 | 1.1.1.1.3.1.2.2. |  | HERZ Rozdeľovač k Pumpfixu DN25. 2-okruhový | 0 | 1 | ks | 0
3100687 | 1.1.1.1.3.1.2.3. |  | Nádoba expanzná tlaková s membránou typ Expanzomat I bez poistného ventilu objemu 35 l | 0 | 1 | súb. | 0
3100688 | 1.1.1.1.3.1.2.4. |  | Expanzomat - Middle s membránou. bez poistného ventilu. tlak 6 barov. objem 25 l | 0 | 1 | súb. | 0
3100689 | 1.1.1.1.3.1.2.5. |  | Montáž čerpadla (do potrubia) obehového špirálového DN 25 | 0 | 2 | súb. | 0
3100690 | 1.1.1.1.3.1.2.6. |  | Čerpadlo Grundfos MAGNA3 25-80 | 0 | 1 | ks | 0
3100691 | 1.1.1.1.3.1.2.7. |  | Čerpadlo Grundfos ALPHA2 25-60-180 | 0 | 1 | ks | 0
3100692 | 1.1.1.1.3.1.3. | 733 | Ústredné kúrenie. rozvodné potrubie | 0 | 1 |  | 0
3100693 | 1.1.1.1.3.1.3.1. |  | Potrubie plasthliníkové PE-RT 16x2 mm z rúrok v kotúčoch | 0 | 110 | m | 0
3100694 | 1.1.1.1.3.1.3.2. |  | Chránička 16 | 0 | 150 | m | 0
3100695 | 1.1.1.1.3.1.3.3. |  | Potrubie plasthliníkové PE-RT 16x2 mm z rúrok v kotúčoch - podlahovka | 0 | 2800 | m | 0
3100696 | 1.1.1.1.3.1.3.4. |  | Potrubie plasthliníkové PE-RT 20x2 mm z rúrok v kotúčoch | 0 | 15 | m | 0
3100697 | 1.1.1.1.3.1.3.5. |  | Potrubie plasthliníkové PE-RT 32x3 mm z rúrok v kotúčoch | 0 | 68 | m | 0
3100698 | 1.1.1.1.3.1.3.6. |  | Potrubie plasthliníkové PE-RT 40x3.5 mm | 0 | 48 | m | 0
3100699 | 1.1.1.1.3.1.3.7. |  | Potrubie plasthliníkové PE-RT 50x4.0 mm | 0 | 30 | m | 0
3100700 | 1.1.1.1.3.1.3.8. |  | Tlaková skúška plastového potrubia do 32 mm | 0 | 2993 | m | 0
3100701 | 1.1.1.1.3.1.3.9. |  | Tlaková skúška plastového potrubia nad 32 do 63 mm | 0 | 78 | m | 0
3100702 | 1.1.1.1.3.1.3.10. |  | Presun hmôt pre rozvody potrubia v objektoch výšky do 6 m | 0 | 1 | KPL | 0
3100703 | 1.1.1.1.3.1.4. | 734 | Ústredné kúrenie. armatúry. | 0 | 1 |  | 0
3100704 | 1.1.1.1.3.1.4.1. |  | Montáž závitovej armatúry s 1 závitom do G 1/2 | 0 | 102 | ks | 0
3100705 | 1.1.1.1.3.1.4.2. |  | Kohút plniaci a vypúšťací K 310. PN 10. D 15 mm | 0 | 2 | ks | 0
3100706 | 1.1.1.1.3.1.4.3. |  | Automatický odvzduš ventil. zvislý. so spätným ventilom. 1/2 | 0 | 2 | ks | 0
3100707 | 1.1.1.1.3.1.4.4. |  | Prechodka na plastove rury 3/4"-16x2 | 0 | 90 | ks | 0
3100708 | 1.1.1.1.3.1.4.5. |  | Redukcia rad. 3/4"-1/2" | 0 | 8 | ks | 0
3100709 | 1.1.1.1.3.1.4.6. |  | Montáž závitovej armatúry s 1 závitom G 1 | 0 | 12 | ks | 0
3100710 | 1.1.1.1.3.1.4.7. |  | Vykurovanie - armatúra Ukončenie rozdeľovača. automatické odvzdušnenie+vypust. mosadz 1" | 0 | 12 | ks | 0
3100711 | 1.1.1.1.3.1.4.8. |  | Montáž závitovej armatúry s 2 závitmi G 3/4 | 0 | 7 | ks | 0
3100712 | 1.1.1.1.3.1.4.9. |  | Guľový ventil DADO - rukoväť. chróm. 3/4" | 0 | 1 | ks | 0
3100713 | 1.1.1.1.3.1.4.10. |  | Šikmý vyvažovací ventil STRÖMAX DN 20 | 0 | 1 | ks | 0
3100714 | 1.1.1.1.3.1.4.11. |  | Radiator.armatúra 3000 | 0 | 4 | ks | 0
3100715 | 1.1.1.1.3.1.4.12. |  | Bezpeč.armatúra k expanz.nádobam BA DN20 | 0 | 1 | ks | 0
3100716 | 1.1.1.1.3.1.4.13. |  | Montáž závitovej armatúry s 2 závitmi G 1 | 0 | 22 | ks | 0
3100717 | 1.1.1.1.3.1.4.14. |  | Guľový ventil DADO - rukoväť. chróm. 1" | 0 | 5 | ks | 0
3100718 | 1.1.1.1.3.1.4.15. |  | Šikmý vyvažovací ventil STRÖMAX DN 25 | 0 | 5 | ks | 0
3100719 | 1.1.1.1.3.1.4.16. |  | Guľový ventil s rukoväťou. chróm. 1". so šrubením | 0 | 12 | ks | 0
3100720 | 1.1.1.1.3.1.4.17. |  | Montáž závitovej armatúry s 2 závitmi G 5/4 | 0 | 4 | ks | 0
3100721 | 1.1.1.1.3.1.4.18. |  | Guľový ventil DADO - rukoväť. chróm. 1 1/4" | 0 | 2 | ks | 0
3100722 | 1.1.1.1.3.1.4.19. |  | Spätná klapka 5/4" | 0 | 1 | ks | 0
3100723 | 1.1.1.1.3.1.4.20. |  | Filter 5/4" magneticky | 0 | 1 | ks | 0
3100724 | 1.1.1.1.3.1.4.21. |  | Montáž termostatickej hlavice kvapalinovej jednoduchej | 0 | 4 | ks | 0
3100725 | 1.1.1.1.3.1.4.22. |  | Termostat "MINI". 6 - 28 °C Herz | 0 | 4 | ks | 0
3100726 | 1.1.1.1.3.1.4.23. |  | Teplomer technický s ochranným púzdrom - priamy typ 160 prev."A" | 0 | 4 | ks | 0
3100727 | 1.1.1.1.3.1.4.24. |  | Presun hmôt pre armatúry v objektoch výšky do 6 m | 0 | 1 | KPL | 0
3100728 | 1.1.1.1.3.1.5. | 735 | Ústredné kúrenie. vykurov. telesá | 0 | 1 |  | 0
3100729 | 1.1.1.1.3.1.5.1. |  | Montáž vykurovacieho telesa trojradového s odvzdušnením | 0 | 4 | ks | 0
3100730 | 1.1.1.1.3.1.5.2. |  | Vykurovacie teleso doskové oceľové KORAD VKP 33K s troma panelmi a troma konvektormi 600x0700 | 0 | 4 | ks | 0
3100731 | 1.1.1.1.3.1.5.3. |  | Konzola | 0 | 4 | ks | 0
3100732 | 1.1.1.1.3.1.5.4. |  | Montáž podlahového kúrenia - pokladka syst.dosky | 0 | 390 | m2 | 0
3100733 | 1.1.1.1.3.1.5.5. |  | Dilatačný pás | 0 | 250 | m | 0
3100734 | 1.1.1.1.3.1.5.6. |  | Syst.doska t50 h32 | 0 | 349 | ks | 0
3100735 | 1.1.1.1.3.1.5.7. |  | Montáž zostavy rozdel"ovač / zberač do skrine | 0 | 6 | ks | 0
3100736 | 1.1.1.1.3.1.5.8. |  | Rozdeľovač pre podlahové vykurovanie s prietokomerom. DN 25. 2.5 l/min 6 okruhov | 0 | 2 | ks | 0
3100737 | 1.1.1.1.3.1.5.9. |  | Rozdeľovač pre podlahové vykurovanie s prietokomerom. DN 25. 2.5 l/min 8 okruhov | 0 | 2 | ks | 0
3100738 | 1.1.1.1.3.1.5.10. |  | Rozdeľovač pre podlahové vykurovanie s prietokomerom. DN 25. 2.5 l/min 9 okruhov | 0 | 1 | ks | 0
3100739 | 1.1.1.1.3.1.5.11. |  | Rozdeľovač pre podlahové vykurovanie bez prietokomerov. DN25 4 okruhov | 0 | 1 | ks | 0
3100740 | 1.1.1.1.3.1.5.12. |  | Montáž skrinky rozdeľovača pod omietku | 0 | 6 | ks | 0
3100741 | 1.1.1.1.3.1.5.13. |  | Skrinka rozdelovača do steny. 300mm | 0 | 1 | ks | 0
3100742 | 1.1.1.1.3.1.5.14. |  | Skrinka rozdelovača do steny. 500mm | 0 | 2 | ks | 0
3100743 | 1.1.1.1.3.1.5.15. |  | Skrinka rozdelovača do steny. 600 | 0 | 2 | ks | 0
3100744 | 1.1.1.1.3.1.5.16. |  | Skrinka rozdelovača do steny. 750mm | 0 | 1 | ks | 0
3100745 | 1.1.1.1.3.1.5.17. |  | Presun hmôt pre vykurovacie telesá v objektoch výšky do 6 m | 0 | 1 | KPL | 0
3100746 | 1.1.1.1.3.1.6. | 713 | Izolácie tepelné | 0 | 1 |  | 0
3100747 | 1.1.1.1.3.1.6.1. |  | Montáž trubíc z PE. hr.15-20 mm.vnút.priemer do 38 | 0 | 245 | m | 0
3100748 | 1.1.1.1.3.1.6.2. |  | zolácia - trubica 18/13 | 0 | 162 | m | 0
3100749 | 1.1.1.1.3.1.6.3. |  | izolácia - trubica 20/13 | 0 | 15 | m | 0
3100750 | 1.1.1.1.3.1.6.4. |  | izolácia - trubica 32/13 | 0 | 68 | m | 0
3100751 | 1.1.1.1.3.1.6.5. |  | Montáž trubíc z PE. hr.15-20 mm.vnút.priemer 42-70 | 0 | 78 | m | 0
3100752 | 1.1.1.1.3.1.6.6. |  | izolácia - trubica 40/13 | 0 | 48 | m | 0
3100753 | 1.1.1.1.3.1.6.7. |  | izolácia - trubica 50/13 | 0 | 30 | m | 0
3100754 | 1.1.1.1.4. |  | SO 01.5 - Rekonštrukcia čeľadníka - plynoinštalácia | 0 | 1 |  | 0
3100755 | 1.1.1.1.4.1. | HSV | Práce a dodávky HSV | 0 | 1 |  | 0
3100756 | 1.1.1.1.4.1.1. | 9 | Ostatné konštrukcie a práce-búranie | 0 | 1 |  | 0
3100757 | 1.1.1.1.4.1.1.1. |  | Vybúranie otvoru v murive tehl. priemeru profilu do 60 mm hr.do 600 mm. -0.00200t | 0 | 1 | ks | 0
3100758 | 1.1.1.1.4.2. | PSV | Práce a dodávky PSV | 0 | 1 |  | 0
3100759 | 1.1.1.1.4.2.1. | 723 | Zdravotechnika - plynovod | 0 | 1 |  | 0
3100760 | 1.1.1.1.4.2.1.1. |  | Potrubie z oceľových rúrok závitových čiernych spájaných zvarovaním - akosť 11 353.0 DN 25 | 0 | 12 | m | 0
3100761 | 1.1.1.1.4.2.1.2. |  | Potrubie z oceľových rúrok hladkých čiernych. chránička D 57/2.9 | 0 | 0.8 | m | 0
3100762 | 1.1.1.1.4.2.1.3. |  | Prípojka k plynomeru spojená na závit bez obchádzky G 1 | 0 | 1 | súb. | 0
3100763 | 1.1.1.1.4.2.1.4. |  | Prípojka plynovodná z oceľových rúrok závitových čiernych spájaných na závit DN 20 | 0 | 1 | súb. | 0
3100764 | 1.1.1.1.4.2.1.5. |  | Oprava plynovodného potrubia odvzdušnenie a napustenie potrubia | 0 | 12 | m | 0
3100765 | 1.1.1.1.4.2.1.6. |  | Oprava plynovodného potrubia navarenie odbočky na potrubie DN 25 | 0 | 1 | ks | 0
3100766 | 1.1.1.1.4.2.1.7. |  | Montáž armatúry závitovej s dvoma závitmi. kohútik priamy.solenoidový ventil G 3/4 | 0 | 3 | ks | 0
3100767 | 1.1.1.1.4.2.1.8. |  | GIACOMINI. Guľový ventil DADO - motýľ "plyn". chróm. 3/4" | 0 | 2 | ks | 0
3100768 | 1.1.1.1.4.2.1.9. |  | Plynový filter 3/4" | 0 | 1 | ks | 0
3100769 | 1.1.1.1.4.2.1.10. |  | Presun hmôt pre vnútorný plynovod v objektoch výšky nad 6 do 12 m | 0 | 0.937 | t | 0
3100770 | 1.1.1.1.4.2.2. | 783 | Dokončovacie práce - nátery | 0 | 1 |  | 0
3100771 | 1.1.1.1.4.2.2.1. |  | Nátery kov.potr.a armatúr syntet. potrubie do DN 50 mm dvojnás. 1x email a základný náter - 140µm | 0 | 12 | m | 0
3100772 | 1.1.1.1.4.3. | M | Práce a dodávky M | 0 | 1 |  | 0
3100773 | 1.1.1.1.4.3.1. | 23-M | Montáže potrubia | 0 | 1 |  | 0
3100774 | 1.1.1.1.4.3.1.1. |  | Hlavná tlaková skúška vzduchom 0. 6 MPa - STN 38 6413 DN 50 | 0 | 12 | m | 0
3100775 | 1.1.1.1.4.3.1.2. |  | Revízia rozvodu plynu | 0 | 2 | hod | 0
3100776 | 1.1.1.1.5. |  | SO 01.6 - Rekonštrukcia čeľadníka - slaboprúd | 0 | 1 |  | 0
3100777 | 1.1.1.1.5.1. | HSV | Práce a dodávky HSV | 0 | 1 |  | 0
3100778 | 1.1.1.1.5.1.1. | 9 | Ostatné konštrukcie a práce-búranie | 0 | 1 |  | 0
3100779 | 1.1.1.1.5.1.1.1. |  | Vrty príklepovým vrtákom do D 18 mm smerom hore do tehál -0.00001t | 0 | 360 | cm | 0
3100780 | 1.1.1.1.5.1.1.2. |  | Vysekanie kapsy pre klátiky a krabice. veľkosti do 100x100x50 mm. -0.00100t | 0 | 23 | ks | 0
3100781 | 1.1.1.1.5.1.1.3. |  | Vyrezanie rýh frézovaním v murive z plných pálených tehál hĺbky 25 mm. š. 40 mm -0.00180 t | 0 | 230 | m | 0
3100782 | 1.1.1.1.5.2. | M | Práce a dodávky M | 0 | 1 |  | 0
3100783 | 1.1.1.1.5.2.1. | 21-M | Elektromontáže | 0 | 1 |  | 0
3100784 | 1.1.1.1.5.2.1.1. |  | Rúrka ohybná elektroinštalačná typ 23-13. uložená pod omietkou | 0 | 70 | m | 0
3100785 | 1.1.1.1.5.2.1.2. |  | Mikrotrubička-chránička optického kábla | 0 | 70 | m | 0
3100786 | 1.1.1.1.5.2.1.3. |  | chránička optického kábla vonkajšia HDPE 06032_AS100-KOPOS | 0 | 70 | m | 0
3100787 | 1.1.1.1.5.2.1.4. |  | Krabica prístrojová bez zapojenia (1901. KP 68. KZ 3) | 0 | 23 | ks | 0
3100788 | 1.1.1.1.5.2.1.5. |  | Krabica univerzálna z PVC pod omietku KU 68-1901.Dxh 73x42 mm. KOPOS | 0 | 23 | ks | 0
3100789 | 1.1.1.1.5.2.1.6. |  | Príplatok na zaťahovanie káblov. váha kábla do 0.75 kg | 0 | 70 | m | 0
3100790 | 1.1.1.1.5.2.1.7. |  | Mimostavenisková doprava | 0 | 1 | KPL | 0
3100791 | 1.1.1.1.5.2.1.8. |  | Podružný materiál | 0 | 1 | KPL | 0
3100792 | 1.1.1.1.5.2.1.9. |  | Podiel pridružených výkonov | 0 | 1 | KPL | 0
3100793 | 1.1.1.1.5.2.2. | 22-M | Montáže oznamovacích a zabezpečovacích zariadení | 0 | 1 |  | 0
3100794 | 1.1.1.1.5.2.2.1. |  | Zafúkanie 1x optického kábla. miestna sieť | 0 | 70 | m | 0
3100795 | 1.1.1.1.5.2.2.2. |  | Optický kábel SM9/125 24-vláknový | 0 | 70 | m | 0
3100796 | 1.1.1.1.5.2.2.3. |  | podružný materiál pre uloženie optiky v hospod.budovy p.č.7/3 | 0 | 1 | sada | 0
3100797 | 1.1.1.1.5.2.2.4. |  | Montáž zásuvky 2xRJ45 pod omietku | 0 | 23 | ks | 0
3100798 | 1.1.1.1.5.2.2.5. |  | Zásuvka podpovrchová Modulo50. 2xRJ45/u. Cat.6e.komplet osadená. 601140-UP+KEJ-C5E-U-TL(2) | 0 | 23 | ks | 0
3100799 | 1.1.1.1.5.2.2.6. |  | Montáž zásuvky 1xRJ45 do podlahovej krabice. alebo do žľabu | 0 | 54 | ks | 0
3100800 | 1.1.1.1.5.2.2.7. |  | Zásuvka dátová modulárna RJ45 Cat 6 FTP-QADRO do podlahového a stopného boxu | 0 | 54 | ks | 0
3100801 | 1.1.1.1.5.2.2.8. |  | Zapojenie zásuvky RJ45 | 0 | 100 | ks | 0
3100802 | 1.1.1.1.5.2.2.9. |  | Kábel pod omietku | 0 | 15571 | m | 0
3100803 | 1.1.1.1.5.2.2.10. |  | Kábel medený dátový Cat 6a | 0 | 15571 | m | 0
3100804 | 1.1.1.1.5.2.2.11. |  | Kábel volne uložený na kabelovú lávku. alebo do žľabu | 0 | 14120 | m | 0
3100805 | 1.1.1.1.5.2.2.12. |  | Kábel medený dátový Cat 6a | 0 | 14120 | m | 0
3100806 | 1.1.1.1.5.2.2.13. |  | Zapojenie jedneho portu do patch panelu - 1xRJ45 | 0 | 12 | ks | 0
3100807 | 1.1.1.1.5.2.2.14. |  | Mimostavenisková doprava | 0 | 1 | KPL | 0
3100808 | 1.1.1.1.5.2.2.15. |  | Podružný materiál | 0 | 1 | KPL | 0
3100809 | 1.1.1.1.5.2.2.16. |  | Podiel pridružených výkonov | 0 | 1 | KPL | 0
3100810 | 1.1.1.1.5.2.3. | 46-M | Zemné práce vykonávané pri externých montážnych prácach | 0 | 1 |  | 0
3100811 | 1.1.1.1.5.2.3.1. |  | Hĺbenie káblovej ryhy ručne 35 cm širokej a 80 cm hlbokej. v zemine triedy 3 | 0 | 12 | m | 0
3100812 | 1.1.1.1.5.2.3.2. |  | Ručný zásyp nezap. káblovej ryhy bez zhutn. zeminy. 35 cm širokej. 80 cm hlbokej v zemine tr. 3 | 0 | 12 | m | 0
3100813 | 1.1.1.1.5.2.3.3. |  | Proviz. úprava terénu v zemine tr. 3. aby nerovnosti terénu neboli väčšie ako 2 cm od vodor.hladiny | 0 | 12 | m2 | 0
3100814 | 1.1.1.1.5.2.3.4. |  | Mimostavenisková doprava | 0 | 1 | KPL | 0
3100815 | 1.1.1.1.5.2.3.5. |  | Podiel pridružených výkonov | 0 | 1 | KPL | 0
3100816 | 1.1.1.1.5.3. | HZS | Hodinové zúčtovacie sadzby | 0 | 1 |  | 0
3100817 | 1.1.1.1.5.3.1. |  | Stavebno montážne práce náročnejšie. ucelené. obtiažne. rutinné-vysprávka prepoku cesty sfaltom | 0 | 6 | hod | 0
3100818 | 1.1.1.1.5.3.2. |  | Den Braven Studená obalovaná asfaltová zmes DenBit RV 25 kg | 0 | 8 | bal | 0
3100819 | 1.1.1.1.5.3.3. |  | Stavebno montážne práce náročné ucelené - odborné. tvorivé remeselné (Tr. 3) v rozsahu viac ako 4 a menej ako 8 hodín | 0 | 14 | hod | 0
3100820 | 1.1.1.1.6. |  | SO 01.7 - Rekonštrukcia čeľadníka - silnoprúd | 0 | 1 |  | 0
3100821 | 1.1.1.1.6.1. | HSV | Práce a dodávky HSV | 0 | 1 |  | 0
3100822 | 1.1.1.1.6.1.1. | 9 | Ostatné konštrukcie a práce-búranie | 0 | 1 |  | 0
3100823 | 1.1.1.1.6.1.1.1. |  | Vrty príklepovým vrtákom do D 18 mm smerom hore do tehál -0.00001t | 0 | 700 | cm | 0
3100824 | 1.1.1.1.6.1.1.2. |  | Vysekanie v murive z tehál výklenkov pohľadovej plochy väčších než 0.25 m2. -1.80000t-rozv.RP | 0 | 0.15 | m3 | 0
3100825 | 1.1.1.1.6.1.1.3. |  | Vysekanie kapsy pre klátiky a krabice. veľkosti do 100x100x50 mm. -0.00100t | 0 | 75 | ks | 0
3100826 | 1.1.1.1.6.1.1.4. |  | Vysekanie rýh v stenách a priečkach z dutých tehál a tvárnic do hĺbky 50 mm a š. do 70 mm-prípojka | 0 | 140 | m | 0
3100827 | 1.1.1.1.6.1.1.5. |  | Vyrezanie rýh frézovaním v murive z plných pálených tehál hĺbky 25 mm. š. 40 mm -0.00180 t | 0 | 240 | m | 0
3100828 | 1.1.1.1.6.2. | M | Práce a dodávky M | 0 | 1 |  | 0
3100829 | 1.1.1.1.6.2.1. | 21-M | Elektromontáže | 0 | 1 |  | 0
3100830 | 1.1.1.1.6.2.1.1. |  | Rúrka ohybná elektroinštalačná z PVC typ FXP 20. uložená pevne | 0 | 100 | m | 0
3100831 | 1.1.1.1.6.2.1.2. |  | Rúrka ohybná vlnitá pancierová PVC-U. FXP DN 20 | 0 | 100 | m | 0
3100832 | 1.1.1.1.6.2.1.3. |  | Lišta elektroinštalačná z PVC 40x20. uložená pevne. vkladacia | 0 | 40 | m | 0
3100833 | 1.1.1.1.6.2.1.4. |  | Lišta hranatá z PVC. LHD 40X20 mm. KOPOS | 0 | 40 | m | 0
3100834 | 1.1.1.1.6.2.1.5. |  | Krabica prístrojová bez zapojenia (1901. KP 68. KZ 3) | 0 | 56 | ks | 0
3100835 | 1.1.1.1.6.2.1.6. |  | Krabica univerzálna z PVC pod omietku KU 68-1901.Dxh 73x42 mm. KOPOS | 0 | 56 | ks | 0
3100836 | 1.1.1.1.6.2.1.7. |  | Krabica univerzálna viacnásobná do podlahy (KUP 80) komplet set | 0 | 49 | ks | 0
3100837 | 1.1.1.1.6.2.1.8. |  | Krabica univerálna z PA do betónových podlah KUP 80_FB krabice. šxvxh 332x250x80 mm. KOPOS | 0 | 49 | ks | 0
3100838 | 1.1.1.1.6.2.1.9. |  | KOPOBOX 80 LB rám podlahový. sivý | 0 | 49 | ks | 0
3100839 | 1.1.1.1.6.2.1.10. |  | KPP 80 LB krabica prístrojová podlahová. sivá | 0 | 29 | ks | 0
3100840 | 1.1.1.1.6.2.1.11. |  | prístrojové podložky PP 80 a nivelačná sada | 0 | 29 | sada | 0
3100841 | 1.1.1.1.6.2.1.12. |  | Káblový žľab uzavretý do 200mm | 0 | 100 | m | 0
3100842 | 1.1.1.1.6.2.1.13. |  | Káblový kanál PUK 38x150S1S | 0 | 100 | m | 0
3100843 | 1.1.1.1.6.2.1.14. |  | spojka podlahovéhio kanála SPUK_S | 0 | 50 | ks | 0
3100844 | 1.1.1.1.6.2.1.15. |  | Ukončenie vodičov v rozvádzač. vrátane zapojenia a vodičovej koncovky do 2.5 mm2 | 0 | 150 | ks | 0
3100845 | 1.1.1.1.6.2.1.16. |  | Ukončenie vodičov v rozvádzač. vrátane zapojenia a vodičovej koncovky do 6 mm2 | 0 | 5 | ks | 0
3100846 | 1.1.1.1.6.2.1.17. |  | Ukončenie vodičov v rozvádzač. vrátane zapojenia a vodičovej koncovky do 16 mm2 | 0 | 5 | ks | 0
3100847 | 1.1.1.1.6.2.1.18. |  | Pripojenie lán a káblov na prívodnej koľajnici | 0 | 4 | ks | 0
3100848 | 1.1.1.1.6.2.1.19. |  | Spínač polozapustený a zapustený vrátane zapojenia jednopólový - radenie 1 | 0 | 5 | ks | 0
3100849 | 1.1.1.1.6.2.1.20. |  | Vypínač č.1 | 0 | 5 | ks | 0
3100850 | 1.1.1.1.6.2.1.21. |  | Sporáková prípojka typ 39563 - 23C. pre zapustenú montáž vrátane tlejivky | 0 | 2 | ks | 0
3100851 | 1.1.1.1.6.2.1.22. |  | Vypínač TANGO zapustený. šporáková prípojka so signálkou 39563-23 radenie 3. ABB | 0 | 2 | ks | 0
3100852 | 1.1.1.1.6.2.1.23. |  | Domová zásuvka polozapustená alebo zapustená. 10/16 A 250 V 2P + Z 2 x zapojenie | 0 | 26 | ks | 0
3100853 | 1.1.1.1.6.2.1.24. |  | Zásuvka dvojitá zapustaná vytočená | 0 | 26 | ks | 0
3100854 | 1.1.1.1.6.2.1.25. |  | Domová zásuvka v krabici 10/16 A 250 V. 2P + Z 2 x zapojenie-v boxoch | 0 | 58 | ks | 0
3100855 | 1.1.1.1.6.2.1.26. |  | Jednozásuvka plastová QUADRO do boxu | 0 | 58 | ks | 0
3100856 | 1.1.1.1.6.2.1.27. |  | Označovací štítok pre prístroje - nadpis v rozvádzačoch vrátane popisu lepený | 0 | 49 | ks | 0
3100857 | 1.1.1.1.6.2.1.28. |  | Domova rozvodnica nad 96 M pre zapustenú montáž bez sekacích prác | 0 | 45 | ks | 0
3100858 | 1.1.1.1.6.2.1.29. |  | Rozvádzač oceľoplechový zapustený -RP | 0 | 1 | ks | 0
3100859 | 1.1.1.1.6.2.1.30. |  | Zapojenie svietidla IP40. 1 x svetelný zdroj. stropného - nástenného interierového so žiarovkou | 0 | 35 | ks | 0
3100860 | 1.1.1.1.6.2.1.31. |  | Montáž koľajnicového systému -dlžka 2m | 0 | 52 | ks | 0
3100861 | 1.1.1.1.6.2.1.32. |  | Koľajnicový systém 2m. Nowodvorski 9452 čierna | 0 | 52 | ks | 0
3100862 | 1.1.1.1.6.2.1.33. |  | príslušenstvo ku koľajn.systému Nowodworski (koncovky.spojky.ukončenia...) | 0 | 1 | sada | 0
3100863 | 1.1.1.1.6.2.1.34. |  | Montáž svietidla interiérového na stenu do 0.5 kg | 0 | 107 | ks | 0
3100864 | 1.1.1.1.6.2.1.35. |  | svietidlo núdzové LED 3W s piktogramom .IP20/3 hod | 0 | 10 | ks | 0
3100865 | 1.1.1.1.6.2.1.36. |  | A-SVIET.NÁSTENNÉ Eglo 49394 CHARTERHOUSE.1xE27/60W. vbrátane zdroja | 0 | 15 | ks | 0
3100866 | 1.1.1.1.6.2.1.37. |  | B-SVIET.STROPNÉ Eglo 49394 CHARTERHOUSE.2xE27/60W | 0 | 5 | ks | 0
3100867 | 1.1.1.1.6.2.1.38. |  | D-SVIET.STROPNÉ Azzardo-LED-10W/230V | 0 | 5 | ks | 0
3100868 | 1.1.1.1.6.2.1.39. |  | E-SVIETIDLO DO LIŠTY PROFILE STORE LED.18W/3000K | 0 | 72 | ks | 0
3100869 | 1.1.1.1.6.2.1.40. |  | Uzemňovacie vedenie na povrchu FeZn | 0 | 40 | m | 0
3100870 | 1.1.1.1.6.2.1.41. |  | Územňovací vodič ocelový žiarovo zinkovaný označenie O 10 | 0 | 40 | kg | 0
3100871 | 1.1.1.1.6.2.1.42. |  | Uzemňovacie vedenie v zemi FeZn vrátane izolácie spojov O 10 mm | 0 | 40 | m | 0
3100872 | 1.1.1.1.6.2.1.43. |  | Drôt bleskozvodový FeZn. d 10 mm | 0 | 40 | kg | 0
3100873 | 1.1.1.1.6.2.1.44. |  | Ekvipotenciálna svorkovnica EPS 2 v krabici KO 125 E | 0 | 1 | ks | 0
3100874 | 1.1.1.1.6.2.1.45. |  | Krabica odbočná z PVC s viečkom pod omietku KO 125 E. šxvxh 150x150x77 mm. KOPOS | 0 | 1 | ks | 0
3100875 | 1.1.1.1.6.2.1.46. |  | Svorkovnica ekvipotencionálna EPS 2. KOPOS | 0 | 1 | ks | 0
3100876 | 1.1.1.1.6.2.1.47. |  | Svorka na potrubie | 0 | 6 | ks | 0
3100877 | 1.1.1.1.6.2.1.48. |  | Svorka uzemňovacia na potrubie ZS4 | 0 | 6 | ks | 0
3100878 | 1.1.1.1.6.2.1.49. |  | Podpery vedenia FeZn PV17 na zateplené fasády | 0 | 56 | ks | 0
3100879 | 1.1.1.1.6.2.1.50. |  | Podpera vedenia FeZn na zateplené fasády označenie PV 17-1 | 0 | 56 | ks | 0
3100880 | 1.1.1.1.6.2.1.51. |  | Podpery vedenia FeZn pre svetlíky a oceľové konštrukcie PV31-32 | 0 | 80 | ks | 0
3100881 | 1.1.1.1.6.2.1.52. |  | Podpera vedenia FeZn na svetlíky a oceľové konštrukcie označenie PV 32 | 0 | 80 | ks | 0
3100882 | 1.1.1.1.6.2.1.53. |  | Zachytávacia tyč FeZn 1-2m s vrutom JD10-20 a podstavcom | 0 | 10 | ks | 0
3100883 | 1.1.1.1.6.2.1.54. |  | Tyč zachytávacia FeZn s vrutom do dreva označenie JD 10 | 0 | 10 | ks | 0
3100884 | 1.1.1.1.6.2.1.55. |  | Svorka FeZn k uzemňovacej tyči SJ | 0 | 14 | ks | 0
3100885 | 1.1.1.1.6.2.1.56. |  | Svorka FeZn k uzemňovacej tyči označenie SJ 02 | 0 | 14 | ks | 0
3100886 | 1.1.1.1.6.2.1.57. |  | Svorka FeZn krížová SK a diagonálna krížová DKS | 0 | 14 | ks | 0
3100887 | 1.1.1.1.6.2.1.58. |  | Svorka FeZn krížová označenie SK | 0 | 14 | ks | 0
3100888 | 1.1.1.1.6.2.1.59. |  | Svorka FeZn spojovacia SS | 0 | 140 | ks | 0
3100889 | 1.1.1.1.6.2.1.60. |  | Svorka spojovacia ocelová žiarovo zinkovaná označenie SS s p. 2 skr | 0 | 140 | ks | 0
3100890 | 1.1.1.1.6.2.1.61. |  | Svorka FeZn na odkvapový žľab SO | 0 | 8 | ks | 0
3100891 | 1.1.1.1.6.2.1.62. |  | Svorka FeZn odkvapová označenie SO | 0 | 8 | ks | 0
3100892 | 1.1.1.1.6.2.1.63. |  | Svorka FeZn skúšobná SZ | 0 | 12 | ks | 0
3100893 | 1.1.1.1.6.2.1.64. |  | Svorka FeZn skúšobná označenie SZ | 0 | 12 | ks | 0
3100894 | 1.1.1.1.6.2.1.65. |  | Ochranný uholník FeZn OU | 0 | 12 | ks | 0
3100895 | 1.1.1.1.6.2.1.66. |  | Uholník ochranný FeZn označenie OU 1.7 m | 0 | 12 | ks | 0
3100896 | 1.1.1.1.6.2.1.67. |  | Držiak ochranného uholníka FeZn DU-Z.D a DOU | 0 | 24 | ks | 0
3100897 | 1.1.1.1.6.2.1.68. |  | Držiak FeZn ochranného uholníka do muriva označenie DU Z | 0 | 24 | ks | 0
3100898 | 1.1.1.1.6.2.1.69. |  | Ochranné pospájanie v práčovniach. kúpeľniach. voľne ulož..alebo v omietke Cu 4-16mm2 | 0 | 35 | m | 0
3100899 | 1.1.1.1.6.2.1.70. |  | Kábel medený H07V-U 4 mm2 | 0 | 35 | m | 0
3100900 | 1.1.1.1.6.2.1.71. |  | Tyčový uzemňovač zarazený do zeme a pripoj.vedenie do 2 m | 0 | 14 | ks | 0
3100901 | 1.1.1.1.6.2.1.72. |  | HR-Zemniaca tyč ZT 2 m | 0 | 14 | ks | 0
3100902 | 1.1.1.1.6.2.1.73. |  | Označenie zvodov štítkami smaltované. z umelej hmot | 0 | 12 | ks | 0
3100903 | 1.1.1.1.6.2.1.74. |  | Štítok smaltovaný do 5 písmen 10x15 mm | 0 | 12 | ks | 0
3100904 | 1.1.1.1.6.2.1.75. |  | Uzemňovacie vedenie na povrchu AlMgSi drôt zvodový ? 8-10 | 0 | 120 | m | 0
3100905 | 1.1.1.1.6.2.1.76. |  | Drôt bleskozvodový zliatina AlMgSi. d 8 mm. Al | 0 | 16.2 | kg | 0
3100906 | 1.1.1.1.6.2.1.77. |  | Montáž motorického spotrebiča. ventilátora do 1.5 kW. bez zapojenia | 0 | 4 | ks | 0
3100907 | 1.1.1.1.6.2.1.78. |  | Kábel medený uložený pevne CYKY 450/750 V 5x10 | 0 | 45 | m | 0
3100908 | 1.1.1.1.6.2.1.79. |  | Kábel medený CYKY 5x10 mm2 | 0 | 45 | m | 0
3100909 | 1.1.1.1.6.2.1.80. |  | Kábel bezhalogénový. medený uložený pevne 3x1.5 | 0 | 340 | m | 0
3100910 | 1.1.1.1.6.2.1.81. |  | Kábel medený bezhalogenový 1-CHKE-V 3x1 mm2 | 0 | 340 | m | 0
3100911 | 1.1.1.1.6.2.1.82. |  | Kábel bezhalogénový. medený uložený pevne N2XH 0.6/1.0 kV 3x2.5 | 0 | 1045 | m | 0
3100912 | 1.1.1.1.6.2.1.83. |  | Kábel medený bezhalogenový 1-CHKE-V 3x2.5 mm2 | 0 | 1045 | m | 0
3100913 | 1.1.1.1.6.2.1.84. |  | Kábel bezhalogénový. medený uložený voľne 1-CHKE-V 0.6/1.0 kV 5x1.5 | 0 | 80 | m | 0
3100914 | 1.1.1.1.6.2.1.85. |  | Kábel medený bezhalogenový 1-CHKE-V 5x1.5 mm2 | 0 | 80 | m | 0
3100915 | 1.1.1.1.6.2.1.86. |  | Kábel bezhalogénový. medený uložený voľne NHXH-FE 180/E30 0.6/1.0 kV 3x1.5 | 0 | 110 | m | 0
3100916 | 1.1.1.1.6.2.1.87. |  | Kábel medený bezhalogenový NHXH FE180/E30 3x1.5 mm2-núdz.osvetl. | 0 | 110 | m | 0
3100917 | 1.1.1.1.6.2.1.88. |  | Sádra stavebná | 0 | 90 | kg | 0
3100918 | 1.1.1.1.6.2.1.89. |  | Mimostavenisková doprava | 0 | 1 | KPL | 0
3100919 | 1.1.1.1.6.2.1.90. |  | Podružný materiál | 0 | 1 | KPL | 0
3100920 | 1.1.1.1.6.2.1.91. |  | Podiel pridružených výkonov | 0 | 1 | KPL | 0
3100921 | 1.1.1.1.6.2.2. | 22-M | Montáže oznam. a zabezp. zariadení | 0 | 1 |  | 0
3100922 | 1.1.1.1.6.2.2.1. |  | Svorkovnice do krabíc. montáž svorkovnice.zapojenie vodičov na svorky. svorka 1 pólová | 0 | 100 | ks | 0
3100923 | 1.1.1.1.6.2.2.2. |  | Svorka WAGO 273-253 | 0 | 100 | ks | 0
3100924 | 1.1.1.1.6.2.2.3. |  | Montáž a zapojenie pohybových senzorov PIR - interiér. stena | 0 | 7 | ks | 0
3100925 | 1.1.1.1.6.2.2.4. |  | Snímač pohybu PIR nástenný | 0 | 7 | ks | 0
3100926 | 1.1.1.1.6.2.2.5. |  | Mimostavenisková doprava | 0 | 1 | KPL | 0
3100927 | 1.1.1.1.6.2.2.6. |  | Podružný materiál | 0 | 1 | KPL | 0
3100928 | 1.1.1.1.6.2.2.7. |  | Podiel pridružených výkonov | 0 | 1 | KPL | 0
3100929 | 1.1.1.1.6.2.3. | 46-M | Zemné práce vykonávané pri externých montážnych prácach | 0 | 1 |  | 0
3100930 | 1.1.1.1.6.2.3.1. |  | Hĺbenie káblovej ryhy ručne 20 cm širokej a 50 cm hlbokej. v zemine triedy 3 | 0 | 30 | m | 0
3100931 | 1.1.1.1.6.2.3.2. |  | Ručný zásyp nezap. káblovej ryhy bez zhutn. zeminy. 20 cm širokej. 50 cm hlbokej v zemine tr. 3 | 0 | 30 | m | 0
3100932 | 1.1.1.1.6.2.3.3. |  | Mimostavenisková doprava | 0 | 1 | KPL | 0
3100933 | 1.1.1.1.6.2.3.4. |  | Podiel pridružených výkonov | 0 | 1 | KPL | 0
3100934 | 1.1.1.1.6.3. | HZS | Hodinové zúčtovacie sadzby | 0 | 1 |  | 0
3100935 | 1.1.1.1.6.3.1. |  | Stavebno montážne práce menej náročne. pomocné alebo manipulačné-demontáže ELI | 0 | 60 | hod | 0
3100936 | 1.1.1.1.6.3.2. |  | Stavebno montážne práce najnáročnejšie na odbornosť - prehliadky pracoviska a revízie (Tr. 4) v rozsahu menej ako 4 hodiny | 0 | 16 | hod | 0
3100937 | 1.1.1.1.7. |  | SO 01.8 - Rekonštrukcia čeľadníka - EPS | 0 | 1 |  | 0
3100938 | 1.1.1.1.7.1. | D1 | Prvky EPS | 0 | 1 |  | 0
3100939 | 1.1.1.1.7.1.1. |  | IQ 8M ESSER +LCD slovak | 0 | 1 | ks | 0
3100940 | 1.1.1.1.7.1.2. |  | Esser bus + modul MM | 0 | 1 | ks | 0
3100941 | 1.1.1.1.7.1.3. |  | Zal zdroj 12A/12V | 0 | 2 | ks | 0
3100942 | 1.1.1.1.7.1.4. |  | Sir.Opticko akustická ADR | 0 | 7 | ks | 0
3100943 | 1.1.1.1.7.1.5. |  | Hlásič dym OT+petica | 0 | 45 | ks | 0
3100944 | 1.1.1.1.7.1.6. |  | Poziarný prestup tmel | 0 | 14 | ks | 0
3100945 | 1.1.1.1.7.1.7. |  | Tlčidlový hlásič IQ 8 | 0 | 6 | ks | 0
3100946 | 1.1.1.1.7.1.8. |  | Doska PGM 77 ovladanie | 0 | 1 | ks | 0
3100947 | 1.1.1.1.7.1.9. |  | Hlásič temo dif. Max IQ 8 | 0 | 4 | ks | 0
3100948 | 1.1.1.1.7.1.10. |  | Kabel JE-H st -v 4x2x0.8 | 0 | 190 | bm | 0
3100949 | 1.1.1.1.7.2. | D1 | Inštalácia EPS | 0 | 1 |  | 0
3100950 | 1.1.1.1.7.2.1. |  | Kabel JE-H st -V 2x2x.08 | 0 | 600 | bm | 0
3100951 | 1.1.1.1.7.2.2. |  | instal material+prichytky FE | 0 | 1 | ks | 0
3100952 | 1.1.1.1.7.2.3. |  | Montáž .rev.certifikaty | 0 | 1 | ks | 0
3100953 | 1.1.1.1.7.2.4. |  | Prepoj PB +Chraničky | 0 | 1 | ks | 0
3100954 | 1.1.1.1.8. |  | SO 01.9 - Rekonštrukcia čeľadníka - EZS | 0 | 1 |  | 0
3100955 | 1.1.1.1.8.1. | D1 | Prvky EZS | 0 | 1 |  | 0
3100956 | 1.1.1.1.8.1.1. |  | EVO 192 Paradox komplet ustredna | 0 | 1 | ks | 0
3100957 | 1.1.1.1.8.1.2. |  | Snímač DM 60 | 0 | 35 | ks | 0
3100958 | 1.1.1.1.8.1.3. |  | sada Radio núdza paradox+2 REM 101 | 0 | 1 | ks | 0
3100959 | 1.1.1.1.8.1.4. |  | Klavesnica K641 paradox | 0 | 1 | ks | 0
3100960 | 1.1.1.1.8.1.5. |  | Zdroj pomocný 7A+Aku 12Ah | 0 | 1 | ks | 0
3100961 | 1.1.1.1.8.1.6. |  | Kabel 6x2x0.22 dgp | 0 | 450 | bm | 0
3100962 | 1.1.1.1.8.1.7. |  | Snmač sklo DG 457 EV | 0 | 12 | ks | 0
3100963 | 1.1.1.1.8.1.8. |  | Sirena vnutro | 0 | 1 | ks | 0
3100964 | 1.1.1.1.8.1.9. |  | VDMP 3 hlas | 0 | 1 | ks | 0
3100965 | 1.1.1.1.8.1.10. |  | GSM Modem GS PCS 250 SWAN | 0 | 1 | ks | 0
3100966 | 1.1.1.1.8.2. | D1 | Inštalácia EZS | 0 | 1 |  | 0
3100967 | 1.1.1.1.8.2.1. |  | Montáž zariadenia a kabeláže | 0 | 1 | ks | 0
3100968 | 1.1.1.1.8.2.2. |  | Uvedenie do prevádzky | 0 | 1 | ks | 0
3100969 | 1.1.1.1.9. |  | SO 01.10 - Rekonštrukcia čeľadníka - kamerový systém | 0 | 1 |  | 0
3100970 | 1.1.1.1.9.1. | D1 | Prvky - kamerový systém | 0 | 1 |  | 0
3100971 | 1.1.1.1.9.1.1. |  | NVR 7716 IP UHD DS 7716 K4 UHD | 0 | 1 | ks | 0
3100972 | 1.1.1.1.9.1.2. |  | HDMI Kabel +Mouse set | 0 | 2 | ks | 0
3100973 | 1.1.1.1.9.1.3. |  | HDD SATA 3.5 2TB AV fial | 0 | 2 | ks | 0
3100974 | 1.1.1.1.9.1.4. |  | Kabel FTP 4x2x0.5 AWG 24 5e | 0 | 1450 | bm | 0
3100975 | 1.1.1.1.9.1.5. |  | montáž kábla | 0 | 1450 | bm | 0
3100976 | 1.1.1.1.9.1.6. |  | swic 4+1x 1G port priemysel POE | 0 | 1 | ks | 0
3100977 | 1.1.1.1.9.1.7. |  | swic 16+1x 1G port priemysel POE | 0 | 1 | ks | 0
3100978 | 1.1.1.1.9.1.8. |  | Kamera IP DS 2CD 2143 G2 | 0 | 11 | ks | 0
3100979 | 1.1.1.1.9.1.9. |  | Kamer DS 2CD2T43GO 2 | 0 | 4 | ks | 0
3100980 | 1.1.1.1.9.1.10. |  | Monitor 43 palcov UHD+držiak | 0 | 1 | ks | 0
3100981 | 1.1.1.1.9.2. | D1 | Inštalácia - kamerový systém | 0 | 1 |  | 0
3100982 | 1.1.1.1.9.2.1. |  | zaškolenie obsluhy. revízie | 0 | 1 | ks | 0
3100983 | 1.1.1.1.9.2.2. |  | Naprogramovanie zariad. | 0 | 1 | ks | 0
3100984 | 1.1.1.1.9.2.3. |  | Instal material+rack 15U | 0 | 1 | ks | 0
3100985 | 1.1.1.1.9.2.4. |  | Montažné prace+instal mat. | 0 | 1 | ks | 0
3100986 | 1.1.1.1.10. |  | SO 01.11 - Rekonštrukcia čeľadníka - vzduchotechnika | 0 | 1 |  | 0
3100987 | 1.1.1.1.10.1. | D1 | Zar.č. 1 –vetranie s rekuperáciou výstavných priestorov | 0 | 1 |  | 0
3100988 | 1.1.1.1.10.1.1. |  | Lokálna rekuperačná jednotka PRANA | 0 | 4 | ks | 0
3100989 | 1.1.1.1.10.1.2. |  | Predĺženie jednotky | 0 | 4 | ks | 0
3100990 | 1.1.1.1.10.1.3. |  | Lem okolo exteriérového krytu | 0 | 4 | ks | 0
3100991 | 1.1.1.1.10.1.4. |  | Farebné prevedenie exteriérového krytu podľa RAL | 0 | 4 | ks | 0
3100992 | 1.1.1.1.10.1.5. |  | Farebné prevedenie interiérového krytu podľa RAL | 0 | 4 | ks | 0
3100993 | 1.1.1.1.10.2. | D2 | Zar.č. 2 –odvetranie sociálnych zariadení | 0 | 1 |  | 0
3100994 | 1.1.1.1.10.2.1. |  | Odsávací radiálny ventilátor s časovým dobehom VORTICE | 0 | 2 | ks | 0
3100995 | 1.1.1.1.10.2.2. |  | Pretlaková žalúzia PER 125 | 0 | 1 | ks | 0
3100996 | 1.1.1.1.10.2.3. |  | VZT SPIRO potrubie z pozinkovaného plechu Do priemeru ?125mm vrátane 30% tvaroviek | 0 | 6 | bm | 0
3100997 | 1.1.1.1.10.2.4. |  | VZT SPIRO potrubie z pozinkovaného plechu Do priemeru ?100mm vrátane 30% tvaroviek | 0 | 3 | bm | 0
3100998 | 1.1.1.1.10.2.5. |  | Tepelná izolácia VZT SPIRO potrubia - kaučuková samolepiaca s AL fóliou hr. 20mm | 0 | 5 | m2 | 0
3100999 | 1.1.1.1.10.2.6. |  | Montážny materiál | 0 | 1 | kpl | 0
3101000 | 1.1.1.1.10.2.7. |  | Doprava | 0 | 1 | kpl | 0
3101001 | 1.1.1.2. |  | SO 02 Dažďová kanalizácia | 0 | 1 |  | 0
3101002 | 1.1.1.2.1. | HSV | HSV | 0 | 1 |  | 0
3101003 | 1.1.1.2.1.1. | 1 | Zemné práce | 0 | 1 |  | 0
3101004 | 1.1.1.2.1.1.1. |  | Výkop nezapaženej jamy v hornine 3. nad 100 do 1000 m3 | 0 | 171.375 | m3 | 0
3101005 | 1.1.1.2.1.1.2. |  | Hĺbenie nezapažených jám a zárezov. Príplatok za lepivosť horniny 3 | 0 | 171.375 | m3 | 0
3101006 | 1.1.1.2.1.1.3. |  | Výkop ryhy do šírky 600 mm v horn.3 do 100 m3 | 0 | 65.7 | m3 | 0
3101007 | 1.1.1.2.1.1.4. |  | Príplatok k cene za lepivosť pri hĺbení rýh šírky do 600 mm zapažených i nezapažených s urovnaním dna v hornine 3 | 0 | 65.7 | m3 | 0
3101008 | 1.1.1.2.1.1.5. |  | Vodorovné premiestnenie výkopku z horniny 1-4 nad 20-50m | 0 | 17.52 | m3 | 0
3101009 | 1.1.1.2.1.1.6. |  | Nakladanie neuľahnutého výkopku z hornín tr.1-4 do 100 m3 | 0 | 86.175 | m3 | 0
3101010 | 1.1.1.2.1.1.7. |  | Uloženie sypaniny na skládky do 100 m3 | 0 | 86.175 | m3 | 0
3101011 | 1.1.1.2.1.1.8. |  | Zásyp sypaninou so zhutnením jám. šachiet. rýh. zárezov alebo okolo objektov do 100 m3 | 0 | 133.38 | m3 | 0
3101012 | 1.1.1.2.1.1.9. |  | Obsyp potrubia sypaninou z vhodných hornín 1 až 4 s prehodením sypaniny | 0 | 17.52 | m3 | 0
3101013 | 1.1.1.2.1.1.10. |  | Štrkopiesok drvený 0-16 n | 0 | 17.52 | m3 | 0
3101014 | 1.1.1.2.1.1.11. |  | Kamenivo drvené hrubé 16-32 n | 0 | 8.5 | t | 0
3101015 | 1.1.1.2.1.2. | 2 | Zakladanie | 0 | 1 |  | 0
3101016 | 1.1.1.2.1.2.1. |  | Osadenie plášťa vodárenskej studne z betónových skruží celokruhových DN 800 | 0 | 32 | m | 0
3101017 | 1.1.1.2.1.2.2. |  | Prefabrikát betónový pre studne - skruž kruhová 80xdĺ.99cmxhr.steny 9 | 0 | 32 | ks | 0
3101018 | 1.1.1.2.1.2.3. |  | Príplatok k cene za každý ďalší i začatý 1 m hĺbky studne nad 4m. pri vnútornom priem. studne 0.8m | 0 | 16 | m | 0
3101019 | 1.1.1.2.1.2.4. |  | Vrty pre pilóty zapažené zvislé. priemeru nad 850 do 1050 mm. v hĺbke od 0 do 10 m. v hornine III | 0 | 32 | m | 0
3101020 | 1.1.1.2.1.3. | 4 | Vodorovné konštrukcie | 0 | 1 |  | 0
3101021 | 1.1.1.2.1.3.1. |  | Lôžko pod potrubie. stoky a drobné objekty. v otvorenom výkope z kameniva drobného ťaženého 0-4 mm | 0 | 0.828 | m3 | 0
3101022 | 1.1.1.2.1.3.2. |  | Lôžko pod potrubie. stoky a drobné objekty. v otvorenom výkope z piesku a štrkopiesku do 63 mm | 0 | 9.882 | m3 | 0
3101023 | 1.1.1.2.1.3.3. |  | Dosky. bloky. sedlá z betónu v otvorenom výkope tr.C 20/25 | 0 | 4.478 | m3 | 0
3101024 | 1.1.1.2.1.4. | 8 | Rúrové vedenie | 0 | 1 |  | 0
3101025 | 1.1.1.2.1.4.1. |  | Doprava retenčnej nádrže na miesto stavby | 0 | 1 | sub | 0
3101026 | 1.1.1.2.1.4.2. |  | Prenájom žeriavu - osadenie retenčnej nádrže - doprava na stavbu. doba užívania. doprava zo stavby | 0 | 1 | sub | 0
3101027 | 1.1.1.2.1.4.3. |  | Montáž potrubia z kanaliz. z PVC-U tesniacich gum. krúžkom . DN 125 | 0 | 73 | m | 0
3101028 | 1.1.1.2.1.4.4. |  | Kanalizačné rúry PVC-U hladké s hrdlom 125x 3.1x5000mm | 0 | 15 | ks | 0
3101029 | 1.1.1.2.1.4.5. |  | Montáž kolena na potrubie z kanalizačných polypropylénových rúr DN 125 mm | 0 | 1 | ks | 0
3101030 | 1.1.1.2.1.4.6. |  | PVC-U koleno pre kanalizačné rúry hladké 125/45° | 0 | 1 | ks | 0
3101031 | 1.1.1.2.1.4.7. |  | Skúška tesnosti kanalizácie D 150 | 0 | 73 | m | 0
3101032 | 1.1.1.2.1.4.8. |  | Osadenie akumulačnej nádrže železobetónovej. hmotnosti nad 4 do 10 t | 0 | 1 | ks | 0
3101033 | 1.1.1.2.1.4.9. |  | Retenčná nádrž .objem 44m3. zložená z 4 nádrží. vr. 4 ks liatinového poklopu DN600 D 400 kn. kónusu 1000/625/600/90 K. PS - viď výkresová dokumentácia | 0 | 1 | ks | 0
3101034 | 1.1.1.2.1.4.10. |  | Montáž šachty kanalizačnej | 0 | 1 | ks | 0
3101035 | 1.1.1.2.1.4.11. |  | Šachtové dno 1000/600/150 priame DN300 | 0 | 1 | ks | 0
3101036 | 1.1.1.2.1.4.12. |  | Šachtová skruž - AGY 100/100/9 | 0 | 1 | ks | 0
3101037 | 1.1.1.2.1.4.13. |  | Kónus - AK 100/60/62.5/12 | 0 | 1 | ks | 0
3101038 | 1.1.1.2.1.4.14. |  | Osadenie oceľ.alebo liatinového poklopu s rámom na šachte tunelovej stoky hmotnosti do 50 kg | 0 | 5 | ks | 0
3101039 | 1.1.1.2.1.4.15. |  | Poklop kruhový 600 | 0 | 1 | ks | 0
3101040 | 1.1.1.2.1.4.16. |  | Poklop okrúhly 800 | 0 | 4 | ks | 0
3101041 | 1.1.1.2.1.5. | 99 | Presun hmôt HSV | 0 | 1 |  | 0
3101042 | 1.1.1.2.1.5.1. |  | Presun hmôt pre rúrové vedenie hĺbené z rúr z plast.. hmôt alebo sklolamin. v otvorenom výkope | 0 | 91.066 | t | 0
3101043 | 1.1.1.2.2. | PSV | Práce a dodávky PSV | 0 | 1 |  | 0
3101044 | 1.1.1.2.2.1. | 721 | Zdravotech. vnútorná kanalizácia | 0 | 1 |  | 0
3101045 | 1.1.1.2.2.1.1. |  | Lapač strešných splavenín DN 125 - montáž | 0 | 4 | ks | 0
3101046 | 1.1.1.2.2.1.2. |  | Lapač strešných splavenín | 0 | 4 | ks | 0
3101047 | 1.1.1.3. |  | SO 03 Vodovodná prípojka | 0 | 1 |  | 0
3101048 | 1.1.1.3.1. | HSV | Práce a dodávky HSV | 0 | 1 |  | 0
3101049 | 1.1.1.3.1.1. | 1 | Zemné práce | 0 | 1 |  | 0
3101050 | 1.1.1.3.1.1.1. |  | Výkop ryhy do šírky 600 mm v horn.3 do 100 m3 | 0 | 93.6 | m3 | 0
3101051 | 1.1.1.3.1.1.2. |  | Príplatok k cene za lepivosť pri hĺbení rýh šírky do 600 mm zapažených i nezapažených s urovnaním dna v hornine 3 | 0 | 93.6 | m3 | 0
3101052 | 1.1.1.3.1.1.3. |  | Vodorovné premiestnenie výkopku z horniny 1-4 nad 20-50m | 0 | 24.96 | m3 | 0
3101053 | 1.1.1.3.1.1.4. |  | Nakladanie neuľahnutého výkopku z hornín tr.1-4 do 100 m3 | 0 | 24.96 | m3 | 0
3101054 | 1.1.1.3.1.1.5. |  | Uloženie sypaniny na skládky do 100 m3 | 0 | 24.96 | m3 | 0
3101055 | 1.1.1.3.1.1.6. |  | Zásyp sypaninou so zhutnením jám. šachiet. rýh. zárezov alebo okolo objektov do 100 m3 | 0 | 68.64 | m3 | 0
3101056 | 1.1.1.3.1.1.7. |  | Obsyp potrubia sypaninou z vhodných hornín 1 až 4 s prehodením sypaniny | 0 | 24.96 | m3 | 0
3101057 | 1.1.1.3.1.1.8. |  | Štrkopiesok drvený 0-16 n | 0 | 24.96 | m3 | 0
3101058 | 1.1.1.3.1.2. | 4 | Vodorovné konštrukcie | 0 | 1 |  | 0
3101059 | 1.1.1.3.1.2.1. |  | Lôžko pod potrubie. stoky a drobné objekty. v otvorenom výkope z piesku a štrkopiesku do 63 mm | 0 | 9.36 | m3 | 0
3101060 | 1.1.1.3.1.3. | 8 | Rúrové vedenie | 0 | 1 |  | 0
3101061 | 1.1.1.3.1.3.1. |  | Prepoj na jestvujúci vodovod. vrat.materiálu | 0 | 1 | ks | 0
3101062 | 1.1.1.3.1.3.2. |  | Montáž potrubia z tlakových rúrok polyetylénových vonkajšieho priemeru 40 mm | 0 | 104 | m | 0
3101063 | 1.1.1.3.1.3.3. |  | HDPE rúra PE100 rúra 40x2.4/100m PN10 (SDR17)-pre tlakový rozvod pitnej vody PIPELIFE | 0 | 104 | m | 0
3101064 | 1.1.1.3.1.3.4. |  | Preplach a dezinfekcia vodovodného potrubia DN od 40 do 70 | 0 | 104 | m | 0
3101065 | 1.1.1.3.1.3.5. |  | Vyhľadávací vodič na potrubí PVC DN do 150 mm | 0 | 104 | m | 0
3101066 | 1.1.1.3.1.4. | 99 | Presun hmôt HSV | 0 | 1 |  | 0
3101067 | 1.1.1.3.1.4.1. |  | Presun hmôt pre rúrové vedenie hĺbené z rúr z plast.. hmôt alebo sklolamin. v otvorenom výkope | 0 | 59.432 | t | 0
3101068 | 1.1.1.3.2. | M | Práce a dodávky M | 0 | 1 |  | 0
3101069 | 1.1.1.3.2.1. | 23-M | Montáže potrubia | 0 | 1 |  | 0
3101070 | 1.1.1.3.2.1.1. |  | Montáž kolena W90 st..elektrotvarovkového PE 100 SDR 11 D 40 | 0 | 5 | ks | 0
3101071 | 1.1.1.3.2.1.2. |  | koleno 90° elektrotvarovkové W 90° PE 100 SDR 11 DN 40 FRIALEN-GLYNWED | 0 | 5 | ks | 0
3101072 | 1.1.1.3.2.1.3. |  | Montáž USTN prechodka PE/oceľ s vonk. závitom PE100 SDR11 D40/1 1/4" | 0 | 1 | ks | 0
3101073 | 1.1.1.3.2.1.4. |  | prechodka PE/oceľ USTN s vonkajším závitom PE 100 SDR 11 DN/R" 40/11/4" FRIALEN-GLYNWED | 0 | 1 | ks | 0
3101074 | 1.1.1.3.2.2. | 46-M | Zemné práce pri extr.mont.prácach | 0 | 1 |  | 0
3101075 | 1.1.1.3.2.2.1. |  | Rozvinutie a uloženie výstražnej fólie z PVC do ryhy. šírka 33 cm | 0 | 104 | m | 0
3101076 | 1.1.1.3.2.2.2. |  | Výstražná fólia BIELA - VODOVOD. 1 kotúč=500m | 0 | 104 | m | 0
3101077 | 1.1.1.4. |  | SO 04 Kanalizačná prípojka | 0 | 1 |  | 0
3101078 | 1.1.1.4.1. | HSV | Práce a dodávky HSV | 0 | 1 |  | 0
3101079 | 1.1.1.4.1.1. | 1 | Zemné práce | 0 | 1 |  | 0
3101080 | 1.1.1.4.1.1.1. |  | Výkop nezapaženej jamy v hornine 3. do 100 m3 | 0 | 3.375 | m3 | 0
3101081 | 1.1.1.4.1.1.2. |  | Hĺbenie nezapažených jám a zárezov. Príplatok za lepivosť horniny 3 | 0 | 3.375 | m3 | 0
3101082 | 1.1.1.4.1.1.3. |  | Výkop ryhy do šírky 600 mm v horn.3 do 100 m3 | 0 | 4.5 | m3 | 0
3101083 | 1.1.1.4.1.1.4. |  | Príplatok k cene za lepivosť pri hĺbení rýh šírky do 600 mm zapažených i nezapažených s urovnaním dna v hornine 3 | 0 | 4.5 | m3 | 0
3101084 | 1.1.1.4.1.1.5. |  | Vodorovné premiestnenie výkopku z horniny 1-4 nad 20-50m | 0 | 2.378 | m3 | 0
3101085 | 1.1.1.4.1.1.6. |  | Nakladanie neuľahnutého výkopku z hornín tr.1-4 do 100 m3 | 0 | 2.378 | m3 | 0
3101086 | 1.1.1.4.1.1.7. |  | Uloženie sypaniny na skládky do 100 m3 | 0 | 2.378 | m3 | 0
3101087 | 1.1.1.4.1.1.8. |  | Zásyp sypaninou so zhutnením jám. šachiet. rýh. zárezov alebo okolo objektov do 100 m3 | 0 | 5.498 | m3 | 0
3101088 | 1.1.1.4.1.1.9. |  | Obsyp potrubia sypaninou z vhodných hornín 1 až 4 s prehodením sypaniny | 0 | 1.2 | m3 | 0
3101089 | 1.1.1.4.1.1.10. |  | Štrkopiesok drvený 0-16 n | 0 | 1.2 | m3 | 0
3101090 | 1.1.1.4.1.2. | 4 | Vodorovné konštrukcie | 0 | 1 |  | 0
3101091 | 1.1.1.4.1.2.1. |  | Lôžko pod potrubie. stoky a drobné objekty. v otvorenom výkope z piesku a štrkopiesku do 63 mm | 0 | 0.45 | m3 | 0
3101092 | 1.1.1.4.1.2.2. |  | Dosky. bloky. sedlá z betónu v otvorenom výkope tr.C 20/25 | 0 | 0.338 | m3 | 0
3101093 | 1.1.1.4.1.3. | 8 | Rúrové vedenie | 0 | 1 |  | 0
3101094 | 1.1.1.4.1.3.1. |  | Montáž potrubia z kanaliz. z PVC-U tesniacich gum. krúžkom . DN 125 | 0 | 4 | m | 0
3101095 | 1.1.1.4.1.3.2. |  | Kanalizačné rúry PVC-U hladké s hrdlom 125x 3.1x5000mm | 0 | 1 | ks | 0
3101096 | 1.1.1.4.1.3.3. |  | Skúška tesnosti kanalizácie D 150 | 0 | 4 | m | 0
3101097 | 1.1.1.4.1.3.4. |  | Montáž šachty kanalizačnej | 0 | 1 | ks | 0
3101098 | 1.1.1.4.1.3.5. |  | Šachtové dno 1000/600/150 priame DN300 | 0 | 1 | ks | 0
3101099 | 1.1.1.4.1.3.6. |  | Šachtová skruž - AGY 100/100/9 | 0 | 1 | ks | 0
3101100 | 1.1.1.4.1.3.7. |  | Kónus - AK 100/60/62.5/12 | 0 | 1 | ks | 0
3101101 | 1.1.1.4.1.3.8. |  | Osadenie oceľ.alebo liatinového poklopu s rámom na šachte tunelovej stoky hmotnosti do 50 kg | 0 | 1 | ks | 0
3101102 | 1.1.1.4.1.3.9. |  | Poklop kruhový 600 | 0 | 1 | ks | 0
3101103 | 1.1.1.4.1.4. | 99 | Presun hmôt HSV | 0 | 1 |  | 0
3101104 | 1.1.1.4.1.4.1. |  | Presun hmôt pre rúrové vedenie hĺbené z rúr z plast.. hmôt alebo sklolamin. v otvorenom výkope | 0 | 8.26 | t | 0
3101105 | 1.1.1.5. |  | SO 05 Rekonštrukcia EOZ | 0 | 1 |  | 0
3101106 | 1.1.1.5.1. | HSV | Práce a dodávky HSV | 0 | 1 |  | 0
3101107 | 1.1.1.5.1.1. | 9 | Ostatné konštrukcie a práce-búranie | 0 | 1 |  | 0
3101108 | 1.1.1.5.1.1.1. |  | Vysekanie kapsy z tehál plochy do 0.25 m2. hl. do 450 mm-otvor pre rozvádzač | 0 | 4 | ks | 0
3101109 | 1.1.1.5.2. | M | Práce a dodávky M | 0 | 1 |  | 0
3101110 | 1.1.1.5.2.1. | 21-M | Elektromontáže | 0 | 1 |  | 0
3101111 | 1.1.1.5.2.1.1. |  | Rúrka ohybná elektroinštalačná z PVC typ FXP 40. uložená pevne | 0 | 12 | m | 0
3101112 | 1.1.1.5.2.1.2. |  | Rúrka ohybná vlnitá pancierová PVC-U. FXP DN 40 | 0 | 12 | m | 0
3101113 | 1.1.1.5.2.1.3. |  | Ukončenie vodičov v rozvádzač. vrátane zapojenia a vodičovej koncovky do 16 mm2 | 0 | 8 | ks | 0
3101114 | 1.1.1.5.2.1.4. |  | Ukončenie celoplastových káblov zmrašť. záklopkou alebo páskou do 4 x 25 mm2 | 0 | 2 | ks | 0
3101115 | 1.1.1.5.2.1.5. |  | Skriňa ER plastová. trojfázová. jednotarifná 1 odberateľ | 0 | 1 | ks | 0
3101116 | 1.1.1.5.2.1.6. |  | Skriňa elektromerová RE 2.0-Z (W). 1 x hlavný trojpólový istič B50. nulový mostík. možnosť doplnenia HDO | 0 | 1 | ks | 0
3101117 | 1.1.1.5.2.1.7. |  | Kábel hliníkový silový. uložený v rúrke AYKY 450/750 V 4x16 | 0 | 14 | m | 0
3101118 | 1.1.1.5.2.1.8. |  | Kábel hliníkový AYKY 4x16 mm2 | 0 | 14 | m | 0
3101119 | 1.1.1.5.2.1.9. |  | Príplatok na zaťahovanie káblov. váha kábla do 2 kg | 0 | 12 | m | 0
3101120 | 1.1.1.5.2.2. | 46-M | Zemné práce vykonávané pri externých montážnych prácach | 0 | 1 |  | 0
3101121 | 1.1.1.5.2.2.1. |  | Hĺbenie káblovej ryhy ručne 35 cm širokej a 80 cm hlbokej. v zemine triedy 3 | 0 | 12 | m | 0
3101122 | 1.1.1.5.2.2.2. |  | Zriadenie káblového lôžka z preosiatej zeminy v ryhe šírky do 65 cm. hrúbky vrstvy 5 cm. | 0 | 12 | m | 0
3101123 | 1.1.1.5.2.2.3. |  | Rozvinutie a uloženie výstražnej fólie z PVC do ryhy. šírka do 22 cm | 0 | 12 | m | 0
3101124 | 1.1.1.5.2.2.4. |  | Výstražná fóla PE. šxhr 300x0.1 mm. dĺ. 250 m. farba červená. HAGARD | 0 | 12 | m | 0
3101125 | 1.1.1.5.2.2.5. |  | Ručný zásyp nezap. káblovej ryhy bez zhutn. zeminy. 35 cm širokej. 80 cm hlbokej v zemine tr. 3 | 0 | 12 | m | 0
3101126 | 1.1.1.5.3. | HZS | Hodinové zúčtovacie sadzby | 0 | 1 |  | 0
3101127 | 1.1.1.5.3.1. |  | Stavebno montážne práce náročnejšie. ucelené. obtiažne. rutinné (Tr. 2) v rozsahu menej ako 4 hodimy-demontáže | 0 | 5 | hod | 0
3101128 | 1.1.1.5.3.2. |  | Stavebno montážne práce najnáročnejšie na odbornosť - prehliadky pracoviska a revízie (Tr. 4) v rozsahu menej ako 4 hodiny | 0 | 6 | hod | 0
3101129 | 1.1.1.6. |  | SO 06 Vonkajšie osvetlenie | 0 | 1 |  | 0
3101130 | 1.1.1.6.1. | HSV | Práce a dodávky HSV | 0 | 1 |  | 0
3101131 | 1.1.1.6.1.1. | 9 | Ostatné konštrukcie a práce-búranie | 0 | 1 |  | 0
3101132 | 1.1.1.6.1.1.1. |  | Vrty príklepovým vrtákom do D 18 mm smerom hore do tehál -0.00001t | 0 | 460 | cm | 0
3101133 | 1.1.1.6.1.1.2. |  | Vyrezanie rýh frézovaním v murive z plných pálených tehál hĺbky 25 mm. š. 40 mm -0.00180 t | 0 | 130 | m | 0
3101134 | 1.1.1.6.2. | M | Práce a dodávky M | 0 | 1 |  | 0
3101135 | 1.1.1.6.2.1. | 21-M | Elektromontáže | 0 | 1 |  | 0
3101136 | 1.1.1.6.2.1.1. |  | Zapojenie svietidla IP65. 1 x svetelný zdroj. stropného - nástenného interierového so žiarovkou | 0 | 40 | ks | 0
3101137 | 1.1.1.6.2.1.2. |  | SV1-Nástenné dekoračné LED svietidlo iGuzzini FIAMA AET9.15 sivé- design Michele De Lucchi 49.7W V rozmer ?506x1030 | 0 | 4 | ks | 0
3101138 | 1.1.1.6.2.1.3. |  | SV2-Nástenné LED svietidlo iGuzzini LANDER AKS5 design Renzo Piano Building Workshop 13.6W 1120lm | 0 | 11 | ks | 0
3101139 | 1.1.1.6.2.1.4. |  | SV3-Líniové LED svietidlo s wall washer optikou iGuzzini Linealuce mini 37 BH19 design Jean Michel Wilmotte. WW optika 10.3W 864lm 3000K CRI80 | 0 | 8 | ks | 0
3101140 | 1.1.1.6.2.1.5. |  | nastaviteľné rameno k svietidlu SV3 | 0 | 8 | ks | 0
3101141 | 1.1.1.6.2.1.6. |  | Napájací transformátor k SV3-typConstant voltage power supply unit non dimmable IP67 120W - VIN =90- 305VAC 50/60Hz Vout = 24V IMAX = 5A | 0 | 2 | ks | 0
3101142 | 1.1.1.6.2.1.7. |  | SV 4-LED reflektor s oddeleným napájaním iGuzzini Palco InOut Q719 design Artec3 Studio LED 16W 1806lm | 0 | 2 | ks | 0
3101143 | 1.1.1.6.2.1.8. |  | SV6-Exteriérový LED pás ohybný do strany pre vytvorenie poloblúka iGuzzini Underscore InOut E496 LED 4.3W | 0 | 4 | ks | 0
3101144 | 1.1.1.6.2.1.9. |  | montážny úchyt vysoký pre SV6 | 0 | 24 | ks | 0
3101145 | 1.1.1.6.2.1.10. |  | Napájací transformátor per SV 6-typ Constant voltage power supply unit non dimmable IP67 40W - VIN =90- 305VAC 50/60Hz Vout = 24V IMAX = 1.67A | 0 | 2 | ks | 0
3101146 | 1.1.1.6.2.1.11. |  | Napájací kábel 5000mm s IP koncovkovkou pre SV6 | 0 | 4 | ks | 0
3101147 | 1.1.1.6.2.1.12. |  | Záslepka IP- set pre SV6 | 0 | 2 | sada | 0
3101148 | 1.1.1.6.2.1.13. |  | SV7-Led nástenné svietidlo iGuzzini iPro BK19 design Mario Cucinella LED 7.7W 599lm 3000K CRI80 optika | 0 | 4 | ks | 0
3101149 | 1.1.1.6.2.1.14. |  | SV5-LED efektové svietidlo s wall washer optikou iGuzzini vTRICK BU21 design Dean Skira LED 3.9W 164lm | 0 | 7 | ks | 0
3101150 | 1.1.1.6.2.1.15. |  | Montáž svietidla exterierového na stenu do 2 kg | 0 | 30 | ks | 0
3101151 | 1.1.1.6.2.1.16. |  | Kábel bezhalogénový. medený uložený pevne 3x1.5 | 0 | 180 | m | 0
3101152 | 1.1.1.6.2.1.17. |  | Kábel medený bezhalogenový 1-CHKE-V 3x1 mm2 | 0 | 180 | m | 0
3101153 | 1.1.1.6.2.1.18. |  | Konzola pre nástennuú montáž pre SV7 | 0 | 4 | ks | 0
3101154 | 1.1.1.6.2.1.19. |  | podružný materiál (skrutky. hmoťdinky....) | 0 | 1 | sada | 0
3101155 | 1.1.1.6.2.1.20. |  | Mimostavenisková doprava | 0 | 1 | KPL | 0
3101156 | 1.1.1.6.2.1.21. |  | Podružný materiál | 0 | 1 | KPL | 0
3101157 | 1.1.1.6.2.1.22. |  | Podiel pridružených výkonov | 0 | 1 | KPL | 0
3101158 | 1.1.1.6.3. | HZS | Hodinové zúčtovacie sadzby | 0 | 1 |  | 0
3101159 | 1.1.1.6.3.1. |  | Ostatné náklady stavby -vysokozdvižná plošina | 0 | 12 | hod | 0
3100162 | 1.2. |  | Lehota výstavby | 0 | 1 | počet dní | 0