## ItemPartData
ItemPartID | orderPath | ItemPartTitle | ItemPartCode | BidValue | ItemPartQuantity | ItemPartQuantityType | Total | TypeOfContract | ItemPartDescription
ID | Poradie | Kod | Nazov | Jednotkova cena | Mnozstvo | Merna jednotka | Celkova cena | Typ | Popis
2423696 | 1. |  | Celkové hodnotenie | 0 | 1 |  | 0
2423697 | 1.1. |  | Celková cena v EUR bez DPH (JC) / s DPH (CC) | 0 | 1.23 |  | 0
2423699 | 1.1.1. |  | Stavebné úpravy pre revitalizáciu oddel.pneumológie a ftizeológie.NÚTPCHaHCH-Vyšné Hágy | 0 | 1 |  | 0
2423700 | 1.1.1.1. |  | Stavebné úpravy oddelenia B.C na III.np | 0 | 1 |  | 0
2423701 | 1.1.1.1.1. |  | PRÁCE A DODÁVKY HSV | 0 | 1 |  | 0
2423702 | 1.1.1.1.1.1. |  | 3 - ZVISLÉ A KOMPLETNÉ KONŠTRUKCIE | 0 | 1 |  | 0
2423703 | 1.1.1.1.1.1.1. |  | Preklady keramické POROTHERM 120/65/1250 mm | 0 | 4 | kus | 0
2423704 | 1.1.1.1.1.1.2. |  | Preklady keramické POROTHERM 100/85/1250 mm | 0 | 4 | kus | 0
2423705 | 1.1.1.1.1.1.3. |  | Preklady keramické POROTHERM 120/65/1500 mm | 0 | 2 | kus | 0
2423706 | 1.1.1.1.1.1.4. |  | Preklady keramické POROTHERM 100/85/1500 mm | 0 | 13 | kus | 0
2423707 | 1.1.1.1.1.1.5. |  | Priečky PPP Ytong hr.100mm 550kg/m3 | 0 | 39.06 | m2 | 0
2423708 | 1.1.1.1.1.1.6. |  | Priečky PPP Ytong hr.200mm 550kg/m3 (P2-500) | 0 | 1.89 | m2 | 0
2423709 | 1.1.1.1.1.2. |  | 6 - ÚPRAVY POVRCHOV. PODLAHY. VÝPLNE | 0 | 1 |  | 0
2423710 | 1.1.1.1.1.2.1. |  | Pačokovanie 2x váp.mliekom+obrúsenie+presádrovanie | 0 | 1525 | m2 | 0
2423711 | 1.1.1.1.1.2.2. |  | Penetrácia vnút.stien | 0 | 1667 | m2 | 0
2423712 | 1.1.1.1.1.2.3. |  | Prípl. za zabudované rohovníky Al k vnút. omietke zo suchých zmesí | 0 | 771 | m | 0
2423713 | 1.1.1.1.1.2.4. |  | Sádrová stierka stien RIGIPS | 0 | 1667 | m2 | 0
2423714 | 1.1.1.1.1.2.5. |  | Omietka vnút. stien hrubá zo zmesí Cemix vr.prednástreku | 0 | 842 | m2 | 0
2423715 | 1.1.1.1.1.2.6. |  | Potiahnutie vnút.. alebo vonk. stien a ostatných plôch sklotextilnou mriežkou | 0 | 1667 | m2 | 0
2423716 | 1.1.1.1.1.2.7. |  | Mazanina z betónu prostého tr. C16/20 hr. 5-8 cm | 0 | 6.627 | m3 | 0
2423717 | 1.1.1.1.1.2.8. |  | Prípl. za stiahnutie povrchu mazaniny pred vlož. výstuže hr. do 8 cm | 0 | 6.627 | m3 | 0
2423718 | 1.1.1.1.1.2.9. |  | Výstuž betónových mazanín z čadič.kompozit.sietí DN3mm | 0 | 0.376 | t | 0
2423719 | 1.1.1.1.1.2.10. |  | Poter samonivelizačný vystužený vláknami PP . hr. 15 mm | 0 | 885.49 | m2 | 0
2423720 | 1.1.1.1.1.2.11. |  | Penetrácia | 0 | 885.49 | m2 | 0
2423721 | 1.1.1.1.1.2.12. |  | Separačná vrstva z PE fólie | 0 | 125.29 | m2 | 0
2423722 | 1.1.1.1.1.2.13. |  | Brúsenie nerovností betónových podláh do 2 mm - stiahnutie výstupku | 0 | 626.07 | m2 | 0
2423723 | 1.1.1.1.1.2.14. |  | Osadenie dverných zárubní alebo rámov oceľových do 2.5 m2 | 0 | 40 | kus | 0
2423724 | 1.1.1.1.1.2.15. |  | Zárubňa oceľová CGH 75x210 | 0 | 10 | kus | 0
2423725 | 1.1.1.1.1.2.16. |  | Zárubňa oceľová CGH 80x210 | 0 | 1 | kus | 0
2423726 | 1.1.1.1.1.2.17. |  | Zárubňa oceľová CGH 90x210 | 0 | 14 | kus | 0
2423727 | 1.1.1.1.1.2.18. |  | Zárubňa oceľová CGH 110x210 | 0 | 15 | kus | 0
2423728 | 1.1.1.1.1.3. |  | 9 - OSTATNÉ KONŠTRUKCIE A PRÁCE | 0 | 1 |  | 0
2423729 | 1.1.1.1.1.3.1. |  | Lešenie ľahké prac. pomocné výš. podlahy do 1.9 m | 0 | 1582.32 | m2 | 0
2423730 | 1.1.1.1.1.3.2. |  | Vyčistenie budov byt. alebo občian. výstavby pri výške podlažia do 4 m | 0 | 891.52 | m2 | 0
2423731 | 1.1.1.1.1.3.3. |  | Búranie priečok z tehál MV. MVC hr. do 10 cm. plocha nad 4 m2 | 0 | 325.406 | m2 | 0
2423732 | 1.1.1.1.1.3.4. |  | Búranie priečok z tehál MV. MVC hr. do 15 cm. plocha nad 4 m2 | 0 | 6.3 | m2 | 0
2423733 | 1.1.1.1.1.3.5. |  | Búranie muriva z tehál cem. na MC alebo otvorov nad 4 m2 | 0 | 3.785 | m3 | 0
2423734 | 1.1.1.1.1.3.6. |  | Búranie bet. podkladu s poterom hr. do 10 cm nad 4 m2 | 0 | 10.684 | m3 | 0
2423735 | 1.1.1.1.1.3.7. |  | Búranie bet. podkladu -nivelačky | 0 | 642.5 | m2 | 0
2423736 | 1.1.1.1.1.3.8. |  | Búranie dlažieb kamenin. cem. terac. hr. nad 1 cm nad 1 m2 | 0 | 56.92 | m2 | 0
2423737 | 1.1.1.1.1.3.9. |  | Vyvesenie alebo zavesenie drev. krídiel okien do 1.5 m2 | 0 | 135 | kus | 0
2423738 | 1.1.1.1.1.3.10. |  | Vyvesenie alebo zavesenie drev. krídiel okien nad 1.5 m2 | 0 | 24 | kus | 0
2423739 | 1.1.1.1.1.3.11. |  | Vyvesenie alebo zavesenie drev. krídiel dvier do 2 m2 | 0 | 31 | kus | 0
2423740 | 1.1.1.1.1.3.12. |  | Vybúranie rámov okien drev. dvojitých alebo zdvoj. do 1 m2 vr.parapetov | 0 | 3.64 | m2 | 0
2423741 | 1.1.1.1.1.3.13. |  | Vybúranie rámov okien drev. dvojitých alebo zdvoj. do 2 m2 vr.parapetov | 0 | 11.83 | m2 | 0
2423742 | 1.1.1.1.1.3.14. |  | Vybúranie rámov okien drev. dvojitých alebo zdvoj. do 4 m2 vr.parapetov | 0 | 42.755 | m2 | 0
2423743 | 1.1.1.1.1.3.15. |  | Vybúranie rámov okien drev. dvojitých alebo zdvoj. nad 4 m2 vr. parapetov | 0 | 86.43 | m2 | 0
2423744 | 1.1.1.1.1.3.16. |  | Vybúranie kov. dverných zárubní do 2 m2 | 0 | 51.978 | m2 | 0
2423745 | 1.1.1.1.1.3.17. |  | Vybúr. otvorov do 0.0225 m2 mur. tehl. MV. MVC hr. do 15 cm | 0 | 117 | kus | 0
2423746 | 1.1.1.1.1.3.18. |  | Vybúr. otvorov do 0.09 m2 murivo tehl. MV. MVC hr. do 15 cm | 0 | 4 | kus | 0
2423747 | 1.1.1.1.1.3.19. |  | Vybúr. otvorov do 0.09 m2 murivo tehl. MV. MVC hr. do 30 cm | 0 | 0.041 | kus | 0
2423748 | 1.1.1.1.1.3.20. |  | Vybúr. otvorov do 4 m2 v murive tehl. MV. MVC hr. do 15 cm | 0 | 1.828 | m2 | 0
2423749 | 1.1.1.1.1.3.21. |  | Vysek. kapies v murive z tehál do 0.10 m2 hĺ. do 15 cm | 0 | 2 | kus | 0
2423750 | 1.1.1.1.1.3.22. |  | Vysekanie rýh v tehelnom murive hl. do 3 cm š. do 3 cm | 0 | 497 | m | 0
2423751 | 1.1.1.1.1.3.23. |  | Vysekanie rýh v tehelnom murive hl. do 3 cm š. do 7 cm | 0 | 7.6 | m | 0
2423752 | 1.1.1.1.1.3.24. |  | Jadrové vrty diamantovými korunkami do D 80 mm do stien z tehál | 0 | 8 | cm | 0
2423753 | 1.1.1.1.1.3.25. |  | Jadrové vrty diamantovými korunkami do D 225 mm do stien z tehál | 0 | 2 | cm | 0
2423754 | 1.1.1.1.1.3.26. |  | Jadrové vrty diamantovými korunkami do D 50 mm do stropov železobetónových | 0 | 1000 | cm | 0
2423755 | 1.1.1.1.1.3.27. |  | Jadrové vrty diamantovými korunkami do D 80 mm do stropov železobetónových | 0 | 200 | cm | 0
2423756 | 1.1.1.1.1.3.28. |  | Jadrové vrty diamantovými korunkami do D 150 mm do stropov železobetónových | 0 | 320 | cm | 0
2423757 | 1.1.1.1.1.3.29. |  | Vybúranie obkladov vnút. z obkladačiek plochy nad 2 m2 | 0 | 243.86 | m2 | 0
2423758 | 1.1.1.1.1.3.30. |  | Zvislá doprava sute a vybúr. hmôt za prvé podlažie | 0 | 166.903 | t | 0
2423759 | 1.1.1.1.1.3.31. |  | Zvislá doprava sute a vybúr. hmôt za každé ďalšie podlažie | 0 | 500.709 | t | 0
2423760 | 1.1.1.1.1.3.32. |  | Odvoz sute a vybúraných hmôt na skládku do 1 km | 0 | 166.903 | t | 0
2423761 | 1.1.1.1.1.3.33. |  | Odvoz sute a vybúraných hmôt na skládku každý ďalší 1 km | 0 | 3171.157 | t | 0
2423762 | 1.1.1.1.1.3.34. |  | Vnútrostavenisková doprava sute a vybúraných hmôt do 10 m | 0 | 166.903 | t | 0
2423763 | 1.1.1.1.1.3.35. |  | Vnútrost. doprava sute a vybúraných hmôt každých ďalších 5 m | 0 | 1669.03 | t | 0
2423764 | 1.1.1.1.1.3.36. |  | Poplatok za ulož.a znešk.staveb.sute na vymedzených skládkach "O"-ostatný odpad | 0 | 166.903 | t | 0
2423765 | 1.1.1.1.1.3.37. |  | Presun hmôt pre opravy v objektoch výšky do 25 m | 0 | 103.876 | t | 0
2423766 | 1.1.1.1.2. |  | PRÁCE A DODÁVKY PSV | 0 | 1 |  | 0
2423767 | 1.1.1.1.2.1. |  | 711 - Izolácie proti vode a vlhkosti | 0 | 1 |  | 0
2423768 | 1.1.1.1.2.1.1. |  | Stierková izolačná hmota OXAL DS FLEX | 0 | 134.02 | m2 | 0
2423769 | 1.1.1.1.2.1.2. |  | Izolácia proti vlhkosti zvislá náterom SANIIFLEX-EU | 0 | 542.52 | m2 | 0
2423770 | 1.1.1.1.2.1.3. |  | Izolácia proti vlhkosti zvislá penetrácia ASO-Unigrunt-K | 0 | 542.52 | m2 | 0
2423771 | 1.1.1.1.2.1.4. |  | Presun hmôt pre izolácie proti vode v objektoch výšky do 12 m | 0 | 1 | KPL | 0
2423772 | 1.1.1.1.2.2. |  | 713 - Izolácie tepelné | 0 | 1 |  | 0
2423773 | 1.1.1.1.2.2.1. |  | Montáž tep. izolácie-prestup rúr obaliť nobasilom hr.20mm | 0 | 5 | m2 | 0
2423774 | 1.1.1.1.2.2.2. |  | Doska čadičová NOBASIL MPS 50kg/m3 hr. 2 cm | 0 | 5.1 | m2 | 0
2423775 | 1.1.1.1.2.2.3. |  | Montáž tep. izolácie podláh 1 x položenie | 0 | 125.29 | m2 | 0
2423776 | 1.1.1.1.2.2.4. |  | Doska izolačná PIR (tvrdená polyizokyanurátová pena) 60mm | 0 | 131.555 | m2 | 0
2423777 | 1.1.1.1.2.2.5. |  | Zhotovenie protipož. prestupu potrubia v strope protipož.penou a blokom FISCHER FBB FIRESTOP | 0 | 20 | kus | 0
2423778 | 1.1.1.1.2.2.6. |  | Presun hmôt pre izolácie tepelné v objektoch výšky do 12 m | 0 | 1 | KPL | 0
2423779 | 1.1.1.1.2.3. |  | 72 - ZDRAVOTNO - TECHNICKÉ INŠTALÁCIE | 0 | 1 |  | 0
2423780 | 1.1.1.1.2.3.1. |  | Zdravotechnika | 0 | 1 |  | 0
2423781 | 1.1.1.1.2.3.1.1. |  | PRÁCE A DODÁVKY HSV | 0 | 1 |  | 0
2423782 | 1.1.1.1.2.3.1.1.1. |  | 3 - ZVISLÉ A KOMPLETNÉ KONŠTRUKCIE | 0 | 1 |  | 0
2423783 | 1.1.1.1.2.3.1.1.1.1. |  | Zamurovanie otvoru 0.25-1 m2 tehlami v priečkach alebo stenách hr. nad 100 mm | 0 | 6.75 | m2 | 0
2423784 | 1.1.1.1.2.3.1.1.2. |  | 4 - VODOROVNÉ KONŠTRUKCIE | 0 | 1 |  | 0
2423785 | 1.1.1.1.2.3.1.1.2.1. |  | Zabetónovanie otvoru 0.25-1 m2 v stropoch. vrátane debnenia a výstuže | 0 | 0.808 | m3 | 0
2423786 | 1.1.1.1.2.3.1.1.3. |  | 6 - ÚPRAVY POVRCHOV. PODLAHY. VÝPLNE | 0 | 1 |  | 0
2423787 | 1.1.1.1.2.3.1.1.3.1. |  | Doplnenie jestvujúcich mazanín betónom prostým rýhy | 0 | 0.838 | m3 | 0
2423788 | 1.1.1.1.2.3.1.1.3.2. |  | Doplnenie dlažby z tehál pl. do 1 m2 na plocho | 0 | 10.99 | m2 | 0
2423789 | 1.1.1.1.2.3.1.1.3.3. |  | Doplnenie cementového poteru pl. do 1 m2. hr. 10-20 mm | 0 | 10.99 | m2 | 0
2423790 | 1.1.1.1.2.3.1.1.4. |  | 9 - OSTATNÉ KONŠTRUKCIE A PRÁCE | 0 | 1 |  | 0
2423791 | 1.1.1.1.2.3.1.1.4.1. |  | Osadenie konzol v murive betónovom | 0 | 210 | kus | 0
2423792 | 1.1.1.1.2.3.1.1.4.2. |  | Osadenie objímok a držiakov v murive betónovom | 0 | 210 | kus | 0
2423793 | 1.1.1.1.2.3.1.1.4.3. |  | Búranie bet. podkladu s poterom hr. do 15 cm do 1 m2 | 0 | 0.838 | m3 | 0
2423794 | 1.1.1.1.2.3.1.1.4.4. |  | Búranie dlažieb xylolit. alebo keram. hr. do 1 cm do 1 m2 | 0 | 10.99 | m2 | 0
2423795 | 1.1.1.1.2.3.1.1.4.5. |  | Vybúranie vedenia vodovodného. plynovodného DN do 52 mm | 0 | 40 | m | 0
2423796 | 1.1.1.1.2.3.1.1.4.6. |  | Vybúranie kanalizačného potrubia DN do 100 mm | 0 | 32 | m | 0
2423797 | 1.1.1.1.2.3.1.1.4.7. |  | Vybúr. otvorov do 0.09 m2 v betón. murive hr. do 30 cm | 0 | 38 | kus | 0
2423798 | 1.1.1.1.2.3.1.1.4.8. |  | Vybúr. otvorov do 1 m2 v stropoch z tvárnic hr. nad 10 cm | 0 | 0.808 | m3 | 0
2423799 | 1.1.1.1.2.3.1.1.4.9. |  | Vysekanie rýh v betón. murive hl. do 7 cm š. do 10 cm | 0 | 110 | m | 0
2423800 | 1.1.1.1.2.3.1.1.4.10. |  | Vysekanie rýh v betón. murive hl. do 10 cm š. do 10 cm | 0 | 130 | m | 0
2423801 | 1.1.1.1.2.3.1.1.4.11. |  | Vysekanie rýh v betón. murive hl. do 30 cm š. do 20 cm | 0 | 21 | m | 0
2423802 | 1.1.1.1.2.3.1.1.4.12. |  | Zvislá doprava sute a vybúr. hmôt za prvé podlažie | 0 | 13.72 | t | 0
2423803 | 1.1.1.1.2.3.1.1.4.13. |  | Zvislá doprava sute a vybúr. hmôt za každé ďalšie podlažie | 0 | 41.16 | t | 0
2423804 | 1.1.1.1.2.3.1.1.4.14. |  | Odvoz sute a vybúraných hmôt na skládku do 1 km | 0 | 13.72 | t | 0
2423805 | 1.1.1.1.2.3.1.1.4.15. |  | Odvoz sute a vybúraných hmôt na skládku každý ďalší 1 km | 0 | 260.68 | t | 0
2423806 | 1.1.1.1.2.3.1.1.4.16. |  | Vnútrostavenisková doprava sute a vybúraných hmôt do 10 m | 0 | 13.72 | t | 0
2423807 | 1.1.1.1.2.3.1.1.4.17. |  | Vnútrost. doprava sute a vybúraných hmôt každých ďalších 5 m | 0 | 137.2 | t | 0
2423808 | 1.1.1.1.2.3.1.1.4.18. |  | Poplatok za ulož.a znešk.staveb.sute na vymedzených skládkach "O"-ostatný odpad | 0 | 13.72 | t | 0
2423809 | 1.1.1.1.2.3.1.1.4.19. |  | Presun hmôt pre opravy v objektoch výšky do 25 m | 0 | 10.141 | t | 0
2423810 | 1.1.1.1.2.3.1.2. |  | PRÁCE A DODÁVKY PSV | 0 | 1 |  | 0
2423811 | 1.1.1.1.2.3.1.2.1. |  | 721 - Vnútorná kanalizácia | 0 | 1 |  | 0
2423812 | 1.1.1.1.2.3.1.2.1.1. |  | Opr. pretesnenie hrdla odpad. potrubia DN do 100 | 0 | 7 | kus | 0
2423813 | 1.1.1.1.2.3.1.2.1.2. |  | Opr. pretesnenie hrdla odpad. potrubia DN do 200 | 0 | 6 | kus | 0
2423814 | 1.1.1.1.2.3.1.2.1.3. |  | Opr. zazátkovanie hrdla kanalizačného potrubia | 0 | 5 | kus | 0
2423815 | 1.1.1.1.2.3.1.2.1.4. |  | Opr. utesnenie vrchnáka čističa alebo vysekaného otvoru | 0 | 11 | kus | 0
2423816 | 1.1.1.1.2.3.1.2.1.5. |  | Opr. liat. potrubia. vsadenie odbočky do potrubia DN 70 | 0 | 2 | kus | 0
2423817 | 1.1.1.1.2.3.1.2.1.6. |  | Opr. liat. potrubia. vsadenie odbočky do potrubia DN 100 | 0 | 4 | kus | 0
2423818 | 1.1.1.1.2.3.1.2.1.7. |  | Opr. liat. potrubia. vsadenie odbočky do potrubia DN 125 | 0 | 4 | kus | 0
2423819 | 1.1.1.1.2.3.1.2.1.8. |  | Opr. liat. potrubia. prepojenie existujúceho potrubia DN 70 | 0 | 2 | kus | 0
2423820 | 1.1.1.1.2.3.1.2.1.9. |  | Opr. liat. potrubia. prepojenie existujúceho potrubia DN 100 | 0 | 7 | kus | 0
2423821 | 1.1.1.1.2.3.1.2.1.10. |  | Opr. liat. potrubia. prepojenie existujúceho potrubia DN 125 | 0 | 4 | kus | 0
2423822 | 1.1.1.1.2.3.1.2.1.11. |  | Opr. liat. potrubia. krátenie rúr DN 100 | 0 | 4 | kus | 0
2423823 | 1.1.1.1.2.3.1.2.1.12. |  | Opr. liat. potrubia. krátenie rúr DN 125 | 0 | 4 | kus | 0
2423824 | 1.1.1.1.2.3.1.2.1.13. |  | Potrubie kanal. z liat. rúr odpadné DN 70 | 0 | 1 | m | 0
2423825 | 1.1.1.1.2.3.1.2.1.14. |  | Potrubie kanal. z liat. rúr odpadné DN 100 | 0 | 3 | m | 0
2423826 | 1.1.1.1.2.3.1.2.1.15. |  | Potrubie kanal. z liat. rúr odpadné DN 125 | 0 | 4 | m | 0
2423827 | 1.1.1.1.2.3.1.2.1.16. |  | Prechodka liatina/PE 50 | 0 | 3 | ks | 0
2423828 | 1.1.1.1.2.3.1.2.1.17. |  | Prechodka liatina/PE 110 | 0 | 3 | ks | 0
2423829 | 1.1.1.1.2.3.1.2.1.18. |  | Prechodka liatina/plast 125 | 0 | 2 | m | 0
2423830 | 1.1.1.1.2.3.1.2.1.19. |  | Prechodka liatina/PE 40 | 0 | 1 | ks | 0
2423831 | 1.1.1.1.2.3.1.2.1.20. |  | Opr. PVC potrubia. vsadenie odbočky do potrubia D do 40 | 0 | 1 | kus | 0
2423832 | 1.1.1.1.2.3.1.2.1.21. |  | Opr. PVC potrubia. vsadenie odbočky do potrubia D 50 | 0 | 2 | kus | 0
2423833 | 1.1.1.1.2.3.1.2.1.22. |  | Opr. PVC potrubia. prepojenie existujúceho potrubia D 63 | 0 | 8 | kus | 0
2423834 | 1.1.1.1.2.3.1.2.1.23. |  | Demontáž potrubia z PVC rúr D do 114 | 0 | 32 | m | 0
2423835 | 1.1.1.1.2.3.1.2.1.24. |  | Rúry odpadné kanal. WAVIN-SITECH (odhlučnené) DN 40 | 0 | 40 | m | 0
2423836 | 1.1.1.1.2.3.1.2.1.25. |  | Dvojité koleno 90°.zvislé D110/110 pre WC-WAVIN DF 923358 | 0 | 5 | ks | 0
2423837 | 1.1.1.1.2.3.1.2.1.26. |  | WC Flexi manžeta MSO-150 | 0 | 11 | ks | 0
2423838 | 1.1.1.1.2.3.1.2.1.27. |  | Rúry odpadné kanal. WAVIN-SITECH (odhlučnené) DN 50 | 0 | 58 | m | 0
2423839 | 1.1.1.1.2.3.1.2.1.28. |  | Rúry odpadné kanal. WAVIN-SITECH (odhlučnené) DN 110 | 0 | 79 | m | 0
2423840 | 1.1.1.1.2.3.1.2.1.29. |  | Rúry odpadné kanal. WAVIN-SITECH (odhlučnené) DN 125 | 0 | 19 | m | 0
2423841 | 1.1.1.1.2.3.1.2.1.30. |  | Čistiaci kus WAVIN č. 110 | 0 | 6 | ks | 0
2423842 | 1.1.1.1.2.3.1.2.1.31. |  | Čistiaci kus WAVIN č. 125 | 0 | 1 | ks | 0
2423843 | 1.1.1.1.2.3.1.2.1.32. |  | Vyvedenie a upevnenie kanal. výpustiek D 40x1.8 | 0 | 23 | kus | 0
2423844 | 1.1.1.1.2.3.1.2.1.33. |  | Vyvedenie a upevnenie kanal. výpustiek D 50x1.8 | 0 | 8 | kus | 0
2423845 | 1.1.1.1.2.3.1.2.1.34. |  | Vyvedenie a upevnenie kanal. výpustiek D 110x2.3 | 0 | 22 | kus | 0
2423846 | 1.1.1.1.2.3.1.2.1.35. |  | Demontáž zápachových uzáverov DN 100 | 0 | 4 | kus | 0
2423847 | 1.1.1.1.2.3.1.2.1.36. |  | Skúška tesnosti kanalizácie dymom do DN 300 | 0 | 204 | m | 0
2423848 | 1.1.1.1.2.3.1.2.1.37. |  | Privzdušňovaccí ventil HL 900 N -110 | 0 | 4 | ks | 0
2423849 | 1.1.1.1.2.3.1.2.1.38. |  | Opr. kanaliz. prečistenie zvis. odpad. v 1 podl. do DN 200 | 0 | 13 | kus | 0
2423850 | 1.1.1.1.2.3.1.2.1.39. |  | Opr. kanaliz. prečistenie ležatých zvodov do DN 300 | 0 | 50 | m | 0
2423851 | 1.1.1.1.2.3.1.2.1.40. |  | Opr. kanaliz. prečistenie šik. prepoj. potrubia do DN 100 | 0 | 16 | m | 0
2423852 | 1.1.1.1.2.3.1.2.1.41. |  | Opr. kanaliz. prečistenie zápach. uzávierok jednoduchých | 0 | 5 | kus | 0
2423853 | 1.1.1.1.2.3.1.2.1.42. |  | Opr. kanaliz. prečistenie zápach. uzávierok dvojitých | 0 | 3 | kus | 0
2423854 | 1.1.1.1.2.3.1.2.1.43. |  | Presun hmôt pre vnút. kanalizáciu v objektoch výšky do 12 m | 0 | 1 | KPL | 0
2423855 | 1.1.1.1.2.3.1.2.2. |  | 722 - Vnútorný vodovod | 0 | 1 |  | 0
2423856 | 1.1.1.1.2.3.1.2.2.1. |  | Demontáž potrubia z oceľ. rúrok závitových DN do 25 | 0 | 40 | m | 0
2423857 | 1.1.1.1.2.3.1.2.2.2. |  | Demontáž nástenky | 0 | 24 | kus | 0
2423858 | 1.1.1.1.2.3.1.2.2.3. |  | Opr. vodov. ocel. potrubia závit. prerezanie rúrky do DN 25 | 0 | 16 | kus | 0
2423859 | 1.1.1.1.2.3.1.2.2.4. |  | Opr. vodov. ocel. potr. záv. vsadenie odbočky do potr. DN 15 | 0 | 4 | súbor | 0
2423860 | 1.1.1.1.2.3.1.2.2.5. |  | Opr. vodov. ocel. potr. záv. vsadenie odbočky do potr. DN 20 | 0 | 18 | súbor | 0
2423861 | 1.1.1.1.2.3.1.2.2.6. |  | Opr. vodov. ocel. potr. záv. prepojenie stáv. potrubia DN 15 | 0 | 16 | kus | 0
2423862 | 1.1.1.1.2.3.1.2.2.7. |  | Opr. vodov. ocel. potr. záv. prepojenie stáv. potrubia DN 20 | 0 | 22 | kus | 0
2423863 | 1.1.1.1.2.3.1.2.2.8. |  | Rúry tlak.plastové WAVIN-TIGRIS K1 DN 20 | 0 | 294 | m | 0
2423864 | 1.1.1.1.2.3.1.2.2.9. |  | Rúry tlak.plastové WAVIN-TIGRIS K1 DN 25 | 0 | 192 | m | 0
2423865 | 1.1.1.1.2.3.1.2.2.10. |  | Ochrana potrubia izoláciou Mirelon DN 16 | 0 | 164 | m | 0
2423866 | 1.1.1.1.2.3.1.2.2.11. |  | Ochrana potrubia izoláciou Mirelon DN 20 | 0 | 96 | m | 0
2423867 | 1.1.1.1.2.3.1.2.2.12. |  | Ochrana potrubia izoláciou Mirelon hr.20mm DN 15 | 0 | 130 | m | 0
2423868 | 1.1.1.1.2.3.1.2.2.13. |  | Ochrana potrubia izoláciou Mirelon hr.20mm DN 20 | 0 | 96 | m | 0
2423869 | 1.1.1.1.2.3.1.2.2.14. |  | Prípojky vod. ocel. rúrky záv. poz. 11353 pevné pripoj. DN 15 | 0 | 1 | súbor | 0
2423870 | 1.1.1.1.2.3.1.2.2.15. |  | Prípojky vod. ocel. rúrky záv. poz. 11353 upev. výpust. DN 15 | 0 | 13 | kus | 0
2423871 | 1.1.1.1.2.3.1.2.2.16. |  | Opr. uzatvorenie alebo otvorenie vodov. potrubia | 0 | 10 | kus | 0
2423872 | 1.1.1.1.2.3.1.2.2.17. |  | Práčkový rohový ventil SCHELL COMFORT-DN 15 s prípojom na hadicu | 0 | 2 | kus | 0
2423873 | 1.1.1.1.2.3.1.2.2.18. |  | Arm. vod. s 1 závitom. nástenka K 247 pre batériu G 1/2x150mm | 0 | 10 | pár | 0
2423874 | 1.1.1.1.2.3.1.2.2.19. |  | Demontáž armatúr vodov. s 2 závitmi G do 3/4 | 0 | 18 | kus | 0
2423875 | 1.1.1.1.2.3.1.2.2.20. |  | Podomietkový ventil Kemper č. 520 00-DN 15 | 0 | 40 | kus | 0
2423876 | 1.1.1.1.2.3.1.2.2.21. |  | Montáž vodov. armatúr s 2 závitmi G 1/2 | 0 | 46 | kus | 0
2423877 | 1.1.1.1.2.3.1.2.2.22. |  | Montáž vodov. armatúr s 2 závitmi G 3/4 | 0 | 29 | kus | 0
2423878 | 1.1.1.1.2.3.1.2.2.23. |  | Tlakové skúšky vodov. potrubia závitového do DN 50 | 0 | 486 | m | 0
2423879 | 1.1.1.1.2.3.1.2.2.24. |  | Preplachovanie a dezinfekcia vodov. potrubia do DN 200 | 0 | 486 | m | 0
2423880 | 1.1.1.1.2.3.1.2.2.25. |  | Šikmý ventil KEMPER č.173 OK-DN 15 | 0 | 4 | kus | 0
2423881 | 1.1.1.1.2.3.1.2.2.26. |  | Šikmý ventil KEMPER č.173 OK-DN 20 | 0 | 29 | kus | 0
2423882 | 1.1.1.1.2.3.1.2.2.27. |  | Presun hmôt pre vnút. vodovod v objektoch výšky do 12 m | 0 | 1 | KPL | 0
2423883 | 1.1.1.1.2.3.1.2.3. |  | 725 - Zariaďovacie predmety | 0 | 1 |  | 0
2423884 | 1.1.1.1.2.3.1.2.3.1. |  | Demontáž záchodov odsávacích alebo kombinovaných | 0 | 7 | súbor | 0
2423885 | 1.1.1.1.2.3.1.2.3.2. |  | Závesné WC DINO PACK RIMELSS H 860 377 | 0 | 11 | ks | 0
2423886 | 1.1.1.1.2.3.1.2.3.3. |  | Duroplastová WC doska s poklopom ZETA č.H 893 276 so spolmalovacím mech. slowclose | 0 | 11 | ks | 0
2423887 | 1.1.1.1.2.3.1.2.3.4. |  | WC systém pre závesné záchody č. 895 652+oceľ.rám | 0 | 11 | ks | 0
2423888 | 1.1.1.1.2.3.1.2.3.5. |  | Držadlo toaletné sklopné kotvené do muriva č.H 389725 dl.800mm | 0 | 2 | ks | 0
2423889 | 1.1.1.1.2.3.1.2.3.6. |  | Kombinovaná WC misa pre imobilných DEEP BY č. H 823616 -v.480mm | 0 | 2 | ks | 0
2423890 | 1.1.1.1.2.3.1.2.3.7. |  | Duroplastová WC doska s poklopom DEEp BY H 893 281 | 0 | 2 | ks | 0
2423891 | 1.1.1.1.2.3.1.2.3.8. |  | Kombinovaná WC misa LYRA PLUS RIMLESS H 825 726 (vodor.) | 0 | 2 | ks | 0
2423892 | 1.1.1.1.2.3.1.2.3.9. |  | WC nádržka H 276 612 | 0 | 2 | ks | 0
2423893 | 1.1.1.1.2.3.1.2.3.10. |  | Duroplastová WC doska + poklop č H 893 380 | 0 | 2 | ks | 0
2423894 | 1.1.1.1.2.3.1.2.3.11. |  | Držadlo toaletné sklopné+držiak na papier H 389716 | 0 | 2 | ks | 0
2423895 | 1.1.1.1.2.3.1.2.3.12. |  | Opr. zar. záchodov. pretesnenie manžety | 0 | 15 | kus | 0
2423896 | 1.1.1.1.2.3.1.2.3.13. |  | Montáž splach. nádrží s roh. ventilom vysoko alebo str. pol. | 0 | 4 | kus | 0
2423897 | 1.1.1.1.2.3.1.2.3.14. |  | Montáž splach. nádrží s roh. ventilom nízko položené | 0 | 2 | kus | 0
2423898 | 1.1.1.1.2.3.1.2.3.15. |  | Montáž záchodových mís závesných | 0 | 11 | kus | 0
2423899 | 1.1.1.1.2.3.1.2.3.16. |  | Montáž záchodovým mís kombinovaných | 0 | 4 | súbor | 0
2423900 | 1.1.1.1.2.3.1.2.3.17. |  | Príplatok za použitie silikónového tmelu 0.30 kg/kus | 0 | 15 | kus | 0
2423901 | 1.1.1.1.2.3.1.2.3.18. |  | Demontáž pisoárov s nádržkou a 1 mušľou | 0 | 2 | súbor | 0
2423902 | 1.1.1.1.2.3.1.2.3.19. |  | Demontáž umývadiel bez výtokových armatúr | 0 | 22 | súbor | 0
2423903 | 1.1.1.1.2.3.1.2.3.20. |  | Zdravotné umyvadlo (640*550) MIO H 813 714 | 0 | 2 | ks | 0
2423904 | 1.1.1.1.2.3.1.2.3.21. |  | Sifon umyvadlový H 374 710-DN32 | 0 | 22 | súbor | 0
2423905 | 1.1.1.1.2.3.1.2.3.22. |  | Umyvadlo nerezové SANELA SLUN 44+sifón | 0 | 3 | kus | 0
2423906 | 1.1.1.1.2.3.1.2.3.23. |  | Drez jednod.nerez FRANKE DSN 711/4 | 0 | 1 | kus | 0
2423907 | 1.1.1.1.2.3.1.2.3.24. |  | Drez dvojdiel.nerez FRANKE NEX 621 (1160*510)+sifón | 0 | 1 | kus | 0
2423908 | 1.1.1.1.2.3.1.2.3.25. |  | Bateria drezová do 1 otv. LYRA H 351 271 | 0 | 1 | kus | 0
2423909 | 1.1.1.1.2.3.1.2.3.26. |  | Sprchová súprava sada H 3651RO (sprcha+tyč+hadica) | 0 | 6 | ks | 0
2423910 | 1.1.1.1.2.3.1.2.3.27. |  | Umývadlo DEEP BY H 812 611 (500x410) | 0 | 22 | súbor | 0
2423911 | 1.1.1.1.2.3.1.2.3.28. |  | Montáž umyvadla ker. s krytom | 0 | 22 | súbor | 0
2423912 | 1.1.1.1.2.3.1.2.3.29. |  | Montáž umyvadla polymermramorového | 0 | 5 | súbor | 0
2423913 | 1.1.1.1.2.3.1.2.3.30. |  | Kryt na sifon sosadou H 819 611 | 0 | 22 | ks | 0
2423914 | 1.1.1.1.2.3.1.2.3.31. |  | Demontáž vaní liatinových voľne stojacich | 0 | 1 | súbor | 0
2423915 | 1.1.1.1.2.3.1.2.3.32. |  | Vyplachovač ložných mís FRANKE DEKO 190 | 0 | 1 | súbor | 0
2423916 | 1.1.1.1.2.3.1.2.3.33. |  | Montáž sprchovej vaničky | 0 | 5 | súbor | 0
2423917 | 1.1.1.1.2.3.1.2.3.34. |  | Montáž sprchových boxov | 0 | 1 | súbor | 0
2423918 | 1.1.1.1.2.3.1.2.3.35. |  | Sprchovací box TEIKO-SBOX KH 2/80-štvorcový(+vanička steny krycí panel) | 0 | 1 | súbor | 0
2423919 | 1.1.1.1.2.3.1.2.3.36. |  | Sprchový žľab nerezový HL 50 FV.O zvislý odtok dl110mm dl.1100mm | 0 | 2 | súbor | 0
2423920 | 1.1.1.1.2.3.1.2.3.37. |  | Sprchový žľab nerezový HL 50 FV.O/60 zvislý odtok dl.600mm do plochy | 0 | 3 | súbor | 0
2423921 | 1.1.1.1.2.3.1.2.3.38. |  | Kryt nerezový standard HL 050S/110 dl.1000mm | 0 | 2 | súbor | 0
2423922 | 1.1.1.1.2.3.1.2.3.39. |  | Kryt nerezový standard HL 050S/60 | 0 | 3 | súbor | 0
2423923 | 1.1.1.1.2.3.1.2.3.40. |  | Demontáž drezov jednodielnych na konzolách | 0 | 1 | súbor | 0
2423924 | 1.1.1.1.2.3.1.2.3.41. |  | Príslušenstvo k drezu v kuchynských zostavách | 0 | 2 | súbor | 0
2423925 | 1.1.1.1.2.3.1.2.3.42. |  | Montáž drezov smalt. nerez. polypropylén. jednod veľkokuch.so zápach uzávier | 0 | 1 | súbor | 0
2423926 | 1.1.1.1.2.3.1.2.3.43. |  | Príplatok za použitie silikónového tmelu 0.2 kg/kus | 0 | 2 | kus | 0
2423927 | 1.1.1.1.2.3.1.2.3.44. |  | Montáž drezov dvojitých so zápach uzávierkou | 0 | 1 | súbor | 0
2423928 | 1.1.1.1.2.3.1.2.3.45. |  | Montáž výleviek keramic.. liat. a i. hmoty bez výtok armat. a splach nádrže | 0 | 5 | súbor | 0
2423929 | 1.1.1.1.2.3.1.2.3.46. |  | Výlevka MIRA h 851046 | 0 | 4 | ks | 0
2423930 | 1.1.1.1.2.3.1.2.3.47. |  | Plastová nádržka H 893 714 (boč.prívod vody)+koleno štart-stop splachovanie | 0 | 4 | kus | 0
2423931 | 1.1.1.1.2.3.1.2.3.48. |  | Rohový ventil äSIKO) Dn10/15 s páčkou RVP | 0 | 58 | ks | 0
2423932 | 1.1.1.1.2.3.1.2.3.49. |  | Montáž ventilov rohových G 1/2 | 0 | 58 | súbor | 0
2423933 | 1.1.1.1.2.3.1.2.3.50. |  | Demontáž batérií nástenných do G 3/4 | 0 | 2 | súbor | 0
2423934 | 1.1.1.1.2.3.1.2.3.51. |  | Demontáž batérií stojankových do 1 otvoru | 0 | 22 | súbor | 0
2423935 | 1.1.1.1.2.3.1.2.3.52. |  | Montáž batérií umýv. a drez. ostatných typov stojank. G 1/2 | 0 | 27 | kus | 0
2423936 | 1.1.1.1.2.3.1.2.3.53. |  | Montáž batérie drezovej 1-pákovej nástennej | 0 | 4 | súbor | 0
2423937 | 1.1.1.1.2.3.1.2.3.54. |  | Montáž batérie drezovej 1-pákovej do 1 otvoru | 0 | 2 | kus | 0
2423938 | 1.1.1.1.2.3.1.2.3.55. |  | Bateria nást páková LYRA H 351 277-15*150 ramienko 300mm | 0 | 4 | kus | 0
2423939 | 1.1.1.1.2.3.1.2.3.56. |  | Ramienko H 395 270-300mm | 0 | 4 | kus | 0
2423940 | 1.1.1.1.2.3.1.2.3.57. |  | Bateria stoj. páková DEEp BY č. H 3111 U 1 | 0 | 27 | kus | 0
2423941 | 1.1.1.1.2.3.1.2.3.58. |  | Bateria drezová do 1-otv.DEEP BY H 351 1U1 (ram210mm) | 0 | 1 | súbor | 0
2423942 | 1.1.1.1.2.3.1.2.3.59. |  | Demontáž batérií sprchových T1954 diferenc. do G 5/4 x 6/4 | 0 | 4 | kus | 0
2423943 | 1.1.1.1.2.3.1.2.3.60. |  | Montáž batérií sprch. násten. termostatických | 0 | 6 | kus | 0
2423944 | 1.1.1.1.2.3.1.2.3.61. |  | Sprchová páková bat.lLYRA SMART H 331127-DN15*150 | 0 | 6 | kus | 0
2423945 | 1.1.1.1.2.3.1.2.3.62. |  | Demontáž zápachovej uzávierky pre zariaďovacie predmety. vane. sprchy | 0 | 22 | kus | 0
2423946 | 1.1.1.1.2.3.1.2.3.63. |  | Montáž zápach. uzávierok umývadlových D 40 | 0 | 27 | kus | 0
2423947 | 1.1.1.1.2.3.1.2.3.64. |  | Montáž zápach. uzávierok drez. jednod. D 50 | 0 | 1 | kus | 0
2423948 | 1.1.1.1.2.3.1.2.3.65. |  | Montáž zápachových uzávierok sprchových DN 40/50 | 0 | 1 | kus | 0
2423949 | 1.1.1.1.2.3.1.2.3.66. |  | Montáž zápachových uzávierok podlah. nad DN 50/70 | 0 | 5 | kus | 0
2423950 | 1.1.1.1.2.3.1.2.3.67. |  | Montáž zápach. uzávierok drez. dvojdiel. D50 | 0 | 1 | kus | 0
2423951 | 1.1.1.1.2.3.1.2.3.68. |  | Podomietkový sifón MIO č.H 893 905 | 0 | 2 | kus | 0
2423952 | 1.1.1.1.2.3.1.2.3.69. |  | Dvierka prístupové k inštaláciám nerez 300/150 | 0 | 4 | kus | 0
2423953 | 1.1.1.1.2.3.1.2.3.70. |  | Dvierka prístupové k inštaláciám nerez 300/300 | 0 | 5 | kus | 0
2423954 | 1.1.1.1.2.3.1.2.3.71. |  | Mriežka vetracia 30/15 | 0 | 2 | kus | 0
2423955 | 1.1.1.1.2.3.1.2.3.72. |  | Presun hmôt pre zariaď. predmety v objektoch výšky do 12 m | 0 | 1 | KPL | 0
2423956 | 1.1.1.1.2.3.1.2.4. |  | 767 - Konštrukcie doplnk. kovové stavebné | 0 | 1 |  | 0
2423957 | 1.1.1.1.2.3.1.2.4.1. |  | Montáž atypických stavebných doplnk. konštrukcií do 20 kg | 0 | 300 | kg | 0
2423958 | 1.1.1.1.2.3.1.2.4.2. |  | Podstropný záves s obj.HILTI-1potrubie | 0 | 11 | ks | 0
2423959 | 1.1.1.1.2.3.1.2.4.3. |  | Podstropný záves s obj.HILTI-2potrubie | 0 | 53 | ks | 0
2423960 | 1.1.1.1.2.3.1.2.4.4. |  | Konzola s objímkou HILTI-1 potrubie | 0 | 32 | ks | 0
2423961 | 1.1.1.1.2.3.1.2.4.5. |  | Pevný bod | 0 | 3 | ks | 0
2423962 | 1.1.1.1.2.3.1.2.4.6. |  | Konzola s objímkou HILTI-2 potrubie | 0 | 28 | ks | 0
2423963 | 1.1.1.1.2.3.1.2.4.7. |  | Objímka voľná-posuvný bod(WAWIN) | 0 | 58 | ks | 0
2423964 | 1.1.1.1.2.3.1.2.4.8. |  | Objímka pevná-pevný bod(WAWIN) | 0 | 18 | ks | 0
2423965 | 1.1.1.1.2.3.1.2.4.9. |  | Presun hmôt pre kovové stav. doplnk. konštr. v objektoch výšky do 12 m | 0 | 1 | KPL | 0
2423966 | 1.1.1.1.2.3.2. |  | Mediciálne plyny | 0 | 1 |  | 0
2423967 | 1.1.1.1.2.3.2.1. |  | ZARIADENIE. ARMATÚRY A POTRUBIE. Kyslík 0.45 MPa - všetky súčasti odmastiť | 0 | 1 |  | 0
2423968 | 1.1.1.1.2.3.2.1.1. |  | Ventil DN25. PN40 so skrutkovaním pre pripojenie rúry f28 x 1.5 uzamykateľný | 0 | 1 | ks | 0
2423969 | 1.1.1.1.2.3.2.1.2. |  | Ventil DN20. PN40 so skrutkovaním pre pripojenie rúry f22 x 1 | 0 | 2 | ks | 0
2423970 | 1.1.1.1.2.3.2.1.3. |  | Ventil DN10. PN40 so skrutkovaním pre pripojenie rúry f12 x 1 | 0 | 2 | ks | 0
2423971 | 1.1.1.1.2.3.2.1.4. |  | Spojka s vonkajšími závitmi W21.8x1/14" a G3/8" | 0 | 2 | ks | 0
2423972 | 1.1.1.1.2.3.2.1.5. |  | Záslepka s vnútorným závitom W21.8x1/14" | 0 | 2 | ks | 0
2423973 | 1.1.1.1.2.3.2.1.6. |  | Ventilová skriňa VS1 - kyslík (SU 03) | 0 | 2 | ks | 0 |  | kyslík (vstup f18, výstup f18), (ventil DN15, rýchlospojka servisný vstup, servisný ventil, manometer, tlakový snímač), vrátane uzamykateľnej plechovej skrine, montáž do steny pod omietku
2423974 | 1.1.1.1.2.3.2.1.7. |  | Klinický núdzový alarm poklesu tlaku - kyslík | 0 | 1 | ks | 0 |  | MZU 010 / II, U=230V, 50Hz (spoločný pre ventilové skrine VS1-1, VS1-2)
2423975 | 1.1.1.1.2.3.2.1.8. |  | Terminálna jednotka s konektorom a spätným ventilom - pre kyslík | 0 | 1 | ks | 0 |  | (podľa požiadavok STN EN ISO 7396-1), montáž do steny pod omietku
2423976 | 1.1.1.1.2.3.2.1.9. |  | Terminálna jednotka s konektorom a spätným ventilom - pre kyslík | 0 | 1 | ks | 0 |  | (podľa požiadavok STN EN ISO 7396-1), montáž do steny pod sadrokartón
2423977 | 1.1.1.1.2.3.2.1.10. |  | Rúra medená bezšvová STN 428710.22. TDP STN 421320.42. mat. STN423005.21 f28 x 1.5 | 0 | 14 | m | 0
2423978 | 1.1.1.1.2.3.2.1.11. |  | Rúra medená bezšvová STN 428710.22. TDP STN 421320.42. mat. STN423005.21 f22 x 1 | 0 | 50 | m | 0
2423979 | 1.1.1.1.2.3.2.1.12. |  | Rúra medená bezšvová STN 428710.22. TDP STN 421320.42. mat. STN423005.21 f18 x 1 | 0 | 44 | m | 0
2423980 | 1.1.1.1.2.3.2.1.13. |  | Rúra medená bezšvová STN 428710.22. TDP STN 421320.42. mat. STN423005.21 f12 x 1 | 0 | 30 | m | 0
2423981 | 1.1.1.1.2.3.2.1.14. |  | Rúra medená bezšvová STN 428710.22. TDP STN 421320.42. mat. STN423005.21 f10 x 1 | 0 | 119 | m | 0
2423982 | 1.1.1.1.2.3.2.1.15. |  | T - kus - Cu f42 x 1.5 - f28 x 1.5 - f42 x 1.5 | 0 | 1 | ks | 0
2423983 | 1.1.1.1.2.3.2.1.16. |  | T - kus - Cu f22 x 1 - f28 x 1.5 - f22 x 1 | 0 | 1 | ks | 0
2423984 | 1.1.1.1.2.3.2.1.17. |  | T - kus - Cu f22 x 1 - f12 x 1 - f22 x 1 | 0 | 2 | ks | 0
2423985 | 1.1.1.1.2.3.2.1.18. |  | T - kus - Cu f18 x 1 - f18 x 1 - f18 x 1 | 0 | 2 | ks | 0
2423986 | 1.1.1.1.2.3.2.1.19. |  | T - kus - Cu f18 x 1 - f12 x 1 - f18 x 1 | 0 | 12 | ks | 0
2423987 | 1.1.1.1.2.3.2.1.20. |  | T - kus - Cu f12 x 1 - f10 x 1 - f12 x 1 | 0 | 11 | ks | 0
2423988 | 1.1.1.1.2.3.2.1.21. |  | Oblúk 90° - Cu f28 x 1.5 | 0 | 6 | ks | 0
2423989 | 1.1.1.1.2.3.2.1.22. |  | Oblúk 90° - Cu f22 x 1 | 0 | 2 | ks | 0
2423990 | 1.1.1.1.2.3.2.1.23. |  | Oblúk 90° - Cu f18 x 1 | 0 | 4 | ks | 0
2423991 | 1.1.1.1.2.3.2.1.24. |  | Oblúk 90° - Cu f12 x 1 | 0 | 22 | ks | 0
2423992 | 1.1.1.1.2.3.2.1.25. |  | Oblúk 90° - Cu f10 x 1 | 0 | 65 | ks | 0
2423993 | 1.1.1.1.2.3.2.1.26. |  | Prechod - Cu f22 x 1 - f18 x 1 | 0 | 2 | ks | 0
2423994 | 1.1.1.1.2.3.2.1.27. |  | Prechod - Cu f18 x 1 - f12 x 1 | 0 | 1 | ks | 0
2423995 | 1.1.1.1.2.3.2.1.28. |  | Prechod - Cu f12 x 1 - f10 x 1 | 0 | 13 | ks | 0
2423996 | 1.1.1.1.2.3.2.1.29. |  | Prechod - Cu f10 x 1 - f8 x 1 | 0 | 2 | ks | 0
2423997 | 1.1.1.1.2.3.2.1.30. |  | Nátrubok - Cu f8 x 1 | 0 | 2 | ks | 0
2423998 | 1.1.1.1.2.3.2.1.31. |  | Zátka - Cu f18 x 1 | 0 | 3 | ks | 0
2423999 | 1.1.1.1.2.3.2.1.32. |  | Rôzné tvarovky pre montaž potrubia f22 x 1 - f10 x 1 - Cu | 0 | 10 | ks | 0
2424000 | 1.1.1.1.2.3.2.1.33. |  | Štítok na označenie potrubia samolepiaci - Kyslík | 0 | 70 | ks | 0
2424001 | 1.1.1.1.2.3.2.1.34. |  | Tabuľka na označenie armatúr - Kyslík | 0 | 1 | ks | 0
2424002 | 1.1.1.1.2.3.2.2. |  | Ostatné | 0 | 1 |  | 0
2424003 | 1.1.1.1.2.3.2.2.1. |  | kyslík | 0 | 3 | ús | 0
2424004 | 1.1.1.1.2.3.2.2.2. |  | Chránička. oceľová rúra. mat tr. 11 DN32 - 550 | 0 | 2 | ks | 0
2424005 | 1.1.1.1.2.3.2.2.3. |  | Chránička. oceľová rúra. mat tr. 11 DN32 - 200 | 0 | 1 | ks | 0
2424006 | 1.1.1.1.2.3.2.2.4. |  | Chránička. oceľová rúra. mat tr. 11 DN25 - 150 | 0 | 1 | ks | 0
2424007 | 1.1.1.1.2.3.2.2.5. |  | Chránička. oceľová rúra. mat tr. 11 DN15 - 700 | 0 | 13 | ks | 0
2424008 | 1.1.1.1.2.3.2.2.6. |  | Akrylátový protipožiarny tmel - obsah patróny 310 ml | 0 | 3 | ks | 0
2424009 | 1.1.1.1.2.3.2.2.7. |  | Inštalačný priestor v sadrokartónovej priečke - pre 1 plyn - vyrobiť o rozmeroch 1700 x 50 x 30 mm | 0 | 1 | ks | 0
2424010 | 1.1.1.1.2.3.2.2.8. |  | Inštalačný priestor v sadrokartónovej priečke - pre 1 plyn - vyrobiť o rozmeroch 1250 x 50 x 30 mm | 0 | 2 | ks | 0
2424011 | 1.1.1.1.2.3.2.2.9. |  | Inštalačný priestor v sadrokartónovej priečke - pre 2 plyny - vyrobiť o rozmeroch 1250 x 50 x 44 mm | 0 | 10 | ks | 0
2424012 | 1.1.1.1.2.3.2.2.10. |  | Vysekanie otvoru v stene pre ventilovú skriňu 150x400mm - hĺbka 90mm | 0 | 2 | ks | 0
2424013 | 1.1.1.1.2.3.2.2.11. |  | Frézovanie drážky 3cm. hĺbka 6cm. pre potrubie vedené v stene | 0 | 2 | m | 0
2424014 | 1.1.1.1.2.3.2.2.12. |  | Frézovanie drážky 3cm. hĺbka 3cm. pre potrubie vedené v stene | 0 | 2 | m | 0
2424015 | 1.1.1.1.2.3.2.2.13. |  | Omietka rýh v stene | 0 | 0.2 | m2 | 0
2424016 | 1.1.1.1.2.3.2.3. |  | Uloženie | 0 | 1 |  | 0
2424017 | 1.1.1.1.2.3.2.3.1. |  | Uloženie U1 | 0 | 1 |  | 0
2424018 | 1.1.1.1.2.3.2.3.1.1. |  | Kotva zo závitom M8 | 0 | 4 | ks | 0
2424019 | 1.1.1.1.2.3.2.3.1.2. |  | Závitový kolík M8 - 70 | 0 | 4 | ks | 0
2424020 | 1.1.1.1.2.3.2.3.1.3. |  | Podložka 8 | 0 | 4 | ks | 0
2424021 | 1.1.1.1.2.3.2.3.1.4. |  | Matica M8 | 0 | 4 | ks | 0
2424022 | 1.1.1.1.2.3.2.3.1.5. |  | Objímka f28 | 0 | 4 | ks | 0
2424023 | 1.1.1.1.2.3.2.3.2. |  | Uloženie U2 | 0 | 1 |  | 0
2424024 | 1.1.1.1.2.3.2.3.2.1. |  | Kotva zo závitom M8 | 0 | 60 | ks | 0
2424025 | 1.1.1.1.2.3.2.3.2.2. |  | Závitový kolík M8 - 70 | 0 | 60 | ks | 0
2424026 | 1.1.1.1.2.3.2.3.2.3. |  | Podložka 8 | 0 | 60 | ks | 0
2424027 | 1.1.1.1.2.3.2.3.2.4. |  | Matica M8 | 0 | 60 | ks | 0
2424028 | 1.1.1.1.2.3.2.3.2.5. |  | Objímka f22 | 0 | 24 | ks | 0
2424029 | 1.1.1.1.2.3.2.3.2.6. |  | Objímka f18 | 0 | 27 | ks | 0
2424030 | 1.1.1.1.2.3.2.3.2.7. |  | Objímka f10 | 0 | 9 | ks | 0
2424031 | 1.1.1.1.2.3.2.3.3. |  | Uloženie U3 | 0 | 1 |  | 0
2424032 | 1.1.1.1.2.3.2.3.3.1. |  | Hmoždinka | 0 | 83 | ks | 0
2424033 | 1.1.1.1.2.3.2.3.3.2. |  | Skrutka kombi M6-50 | 0 | 83 | ks | 0
2424034 | 1.1.1.1.2.3.2.3.3.3. |  | Plastová príchytka f12 so strmeňom so závitom M6 | 0 | 22 | ks | 0
2424035 | 1.1.1.1.2.3.2.3.3.4. |  | Plastová príchytka f10 so strmeňom so závitom M6 | 0 | 61 | ks | 0
2424036 | 1.1.1.1.2.3.2.3.4. |  | Uloženie U4 | 0 | 1 |  | 0
2424037 | 1.1.1.1.2.3.2.3.4.1. |  | Kotva zo závitom M8 | 0 | 2 | ks | 0
2424038 | 1.1.1.1.2.3.2.3.4.2. |  | Závitový kolík M8 - 70 | 0 | 2 | ks | 0
2424039 | 1.1.1.1.2.3.2.3.4.3. |  | Podložka 8 | 0 | 2 | ks | 0
2424040 | 1.1.1.1.2.3.2.3.4.4. |  | Matica M8 | 0 | 2 | ks | 0
2424041 | 1.1.1.1.2.3.2.3.4.5. |  | Objímka f28 | 0 | 2 | ks | 0
2424042 | 1.1.1.1.2.3.2.4. |  | Skúšky | 0 | 1 |  | 0
2424043 | 1.1.1.1.2.3.2.4.1. |  | Ostatné skúšky podľa STN EN ISO 7396. revizná kniha. kyslík | 0 | 1 | ks | 0
2424044 | 1.1.1.1.2.3.2.4.2. |  | Tlakové skúšky kyslík | 0 | 1 | ks | 0
2424045 | 1.1.1.1.2.3.2.4.3. |  | Úradná skúška kyslík | 0 | 1 | ks | 0
2424046 | 1.1.1.1.2.3.2.4.4. |  | Pridružené výkony | 0 | 1 | KPL | 0
2424047 | 1.1.1.1.2.3.2.4.5. |  | Mimostavenisková doprava | 0 | 1 | KPL | 0
2424048 | 1.1.1.1.2.3.2.4.6. |  | Stavebná výpomoc | 0 | 1 | KPL | 0
2424049 | 1.1.1.1.2.3.2.5. |  | Nátery | 0 | 1 |  | 0
2424050 | 1.1.1.1.2.3.2.5.1. |  | Potrubie | 0 | 1 |  | 0
2424051 | 1.1.1.1.2.3.2.5.1.1. |  | 1x základný náter S2000 - potrubie | 0 | 12 | m2 | 0
2424052 | 1.1.1.1.2.3.2.5.1.2. |  | 2x krycí náter S2013 - potrubie odtieň 1000 - biela | 0 | 24 | m2 | 0
2424053 | 1.1.1.1.2.3.2.5.2. |  | Chráničky | 0 | 1 |  | 0
2424054 | 1.1.1.1.2.3.2.5.2.1. |  | 1x základný náter S2000 - chránička | 0 | 1 | m2 | 0
2424055 | 1.1.1.1.2.3.2.5.2.2. |  | 2x krycí náter S2013 - chránička odtieň 1000 - biela | 0 | 2 | m2 | 0
2424056 | 1.1.1.1.2.3.2.5.3. |  | Náterové hmoty | 0 | 1 |  | 0
2424057 | 1.1.1.1.2.3.2.5.3.1. |  | Farba S 2000 spotreba 120 g/m2 | 0 | 2 | kg | 0
2424058 | 1.1.1.1.2.3.2.5.3.2. |  | Farba S 2013 - 1000 spotreba 150 g/m2 | 0 | 4 | kg | 0
2424059 | 1.1.1.1.2.3.2.5.3.3. |  | Riedidlo S 6001-spotr. 20% náteru | 0 | 1.5 | kg | 0
2424060 | 1.1.1.1.2.3.2.5.3.4. |  | Pridružené výkony | 0 | 1 | KPL | 0
2424061 | 1.1.1.1.2.3.2.5.3.5. |  | Mimostavenisková doprava | 0 | 1 | KPL | 0
2424062 | 1.1.1.1.2.3.2.5.3.6. |  | Stavebná výpomoc | 0 | 1 | KPL | 0
2424063 | 1.1.1.1.2.4. |  | 73 - ÚSTREDNE VYKUROVANIE | 0 | 1 |  | 0
2424064 | 1.1.1.1.2.4.1. |  | Práce a dodávky PSV | 0 | 1 |  | 0
2424065 | 1.1.1.1.2.4.1.1. |  | Ústredné kúrenie - rozvodné potrubie | 0 | 1 |  | 0
2424066 | 1.1.1.1.2.4.1.1.1. |  | Demontáž potrubia z oceľových rúrok závitových do DN 15. -0.00100t | 0 | 2 | m | 0
2424067 | 1.1.1.1.2.4.1.1.2. |  | Potrubie z rúrok závitových oceľových bezšvových bežných nízkotlakových DN 10 | 0 | 3 | m | 0
2424068 | 1.1.1.1.2.4.1.1.3. |  | Potrubie z rúrok závitových Príplatok k cene za zhotovenie prípojky z oceľ. rúrok závitových DN 10 | 0 | 2 | ks | 0
2424069 | 1.1.1.1.2.4.1.1.4. |  | Tlaková skúška potrubia z oceľových rúrok do priemeru 89/5 | 0 | 3 | m | 0
2424070 | 1.1.1.1.2.4.1.1.5. |  | Presun hmôt pre rozvody potrubia v objektoch výšky nad 6 do 24 m | 0 | 1 | KPL | 0
2424071 | 1.1.1.1.2.4.1.2. |  | Ústredné kúrenie - armatúry | 0 | 1 |  | 0
2424072 | 1.1.1.1.2.4.1.2.1. |  | Demontáž armatúry závitovej s dvomi závitmi do G 1/2 -0.00045t | 0 | 2 | ks | 0
2424073 | 1.1.1.1.2.4.1.2.2. |  | Montáž závitovej armatúry s 2 závitmi do G 1/2 | 0 | 2 | ks | 0
2424074 | 1.1.1.1.2.4.1.2.3. |  | Termostatická hlavica Heimeier s pripojovacím závitom M30x1.5 | 0 | 1 | ks | 0
2424075 | 1.1.1.1.2.4.1.2.4. |  | Presun hmôt pre armatúry v objektoch výšky nad 6 do 24 m | 0 | 1 | KPL | 0
2424076 | 1.1.1.1.2.4.1.3. |  | Ústredné kúrenie - vykurovacie telesá | 0 | 1 |  | 0
2424077 | 1.1.1.1.2.4.1.3.1. |  | Demontáž vykurovacích telies liatinových článkových. -0.02380t | 0 | 188 | m2 | 0
2424078 | 1.1.1.1.2.4.1.3.2. |  | Montáž vykurovacieho telesa článkového liatinového retro pripojovacia rozteč 450 mm dĺžky 400-600 mm | 0 | 1 | ks | 0
2424079 | 1.1.1.1.2.4.1.3.3. |  | Montáž vykurovacieho telesa článkového liatinového retro pripojovacia rozteč 450 mm dĺžky 700-900 mm | 0 | 10 | ks | 0
2424080 | 1.1.1.1.2.4.1.3.4. |  | Montáž vykurovacieho telesa článkového liatinového retro pripojovacia rozteč 450 mm dĺžky 1000-1200 mm | 0 | 3 | ks | 0
2424081 | 1.1.1.1.2.4.1.3.5. |  | Montáž vykurovacieho telesa článkového liatinového retro pripojovacia rozteč 800 mm dĺžky 400-600 mm | 0 | 3 | ks | 0
2424082 | 1.1.1.1.2.4.1.3.6. |  | Montáž vykurovacieho telesa článkového liatinového retro pripojovacia rozteč 800 mm dĺžky 700-900 mm | 0 | 8 | ks | 0
2424083 | 1.1.1.1.2.4.1.3.7. |  | Montáž vykurovacieho telesa článkového liatinového retro pripojovacia rozteč 800 mm dĺžky 1000-1200 mm | 0 | 6 | ks | 0
2424084 | 1.1.1.1.2.4.1.3.8. |  | Vykurovacie telesá liatinové tlakové skúšky vodou telies článkových | 0 | 14.6 | m2 | 0
2424085 | 1.1.1.1.2.4.1.3.9. |  | Demontáž vykurovacieho telesa panelového dvojradového stavebnej dĺžky do 1500 mm. -0.02493t | 0 | 2 | ks | 0
2424086 | 1.1.1.1.2.4.1.3.10. |  | Montáž vykurovacieho telesa panelového dvojradového výšky 900 mm/ dĺžky 400-600 mm | 0 | 2 | ks | 0
2424087 | 1.1.1.1.2.4.1.3.11. |  | Teleso vykurovacie doskové dvojpanelové oceľové KORAD 21K. vxl 900x600 mm s bočným pripojením a konvektorom. KORAD RADIATORS | 0 | 1 | ks | 0 |  | Konzola, odvzdušňovacia zátka, záslepka sú zahrnuté v cene.
2424088 | 1.1.1.1.2.4.1.3.12. |  | Vnútrostaveniskové premiestnenie vybúraných hmôt vykurovacích telies do 12m | 0 | 4.524 | t | 0 |  | Vnútrostaveniskové premiestnenie vybúraných (demontovaných) hmôt vykurovacích telies vodorovne 100 m z objektov výšky nad 6 do 12 m
2424089 | 1.1.1.1.2.4.1.4. |  | Nátery | 0 | 1 |  | 0
2424090 | 1.1.1.1.2.4.1.4.1. |  | Odstránenie náterov z liatinových článkových vykurovacích telies napr. pieskovaním (otryskávanie) | 0 | 188 | m2 | 0
2424091 | 1.1.1.1.2.4.1.4.2. |  | Nátery liatinových radiátorov syntetické dvojnásobné 1x s emailovaním a základným náterom - 140µm | 0 | 188 | m2 | 0
2424092 | 1.1.1.1.2.4.1.4.3. |  | Nátery kov.potr.a armatúr syntetické potrubie do DN 50 mm dvojnás. so základným náterom - 105µm | 0 | 50 | m | 0
2424093 | 1.1.1.1.2.4.2. |  | Hodinové zúčtovacie sadzby | 0 | 1 |  | 0
2424094 | 1.1.1.1.2.4.2.1. |  | Stavebno montážne práce náročné ucelené - odborné. tvorivé remeselné (Tr. 3) v rozsahu viac ako 8 hodín | 0 | 48 | hod | 0
2424095 | 1.1.1.1.2.4.2.2. |  | Stavebno montážne práce náročnejšie. ucelené. obtiažne. rutinné (Tr. 2) v rozsahu viac ako 4 a menej ako 8 hodín | 0 | 8 | hod | 0
2424096 | 1.1.1.1.2.5. |  | 766 - Konštrukcie stolárske | 0 | 1 |  | 0
2424097 | 1.1.1.1.2.5.1. |  | Konštr. stolár.-atyp.drevené okno s trojsklom vr.parapet.vnút.drev.+von. | 0 | 144.655 | m2 | 0
2424098 | 1.1.1.1.2.5.2. |  | Konštr. stolár.-sádrokartonová priečka hr.150mm.3.40.06 HB(a) | 0 | 101.442 | m2 | 0
2424099 | 1.1.1.1.2.5.3. |  | Konštr. stolár.-sádrokartonová priečka výstužná konštrujcia na ukotvenie lôž.rámp RN07-DN1 | 0 | 11 | ks | 0
2424100 | 1.1.1.1.2.5.4. |  | Konštr. stolár.-sádrokartonová priečka hr.100mm.3.40.04 HB(a) | 0 | 4.626 | m2 | 0
2424101 | 1.1.1.1.2.5.5. |  | Konštr. stolár.-sádrokartonová priečka hr.125mm.3.40.05 HB(a) | 0 | 114.545 | m2 | 0
2424102 | 1.1.1.1.2.5.6. |  | Konštr. stolár.-sádrokartonová priečka hr.125mm. do vlhkého prostredia 3.40.05 HB (ai) | 0 | 24.097 | m2 | 0
2424103 | 1.1.1.1.2.5.7. |  | Konštr. stolár.-sádrokartonová priečka hr.100mm.vr.izolácie vlhkého prostredia 3.40.04 HB (ai) | 0 | 20.507 | m2 | 0
2424104 | 1.1.1.1.2.5.8. |  | Konštr. stolár.-sádrokartonová priečka demontáž | 0 | 53.679 | m2 | 0
2424105 | 1.1.1.1.2.5.9. |  | Konštr. stolár.-sádrokartonová priečka provizorna-dvere | 0 | 53.679 | m2 | 0
2424106 | 1.1.1.1.2.5.10. |  | Konštrukcie stolárske-Podhľad sádrokartonový | 0 | 830 | m2 | 0
2424107 | 1.1.1.1.2.5.11. |  | Konštrukcie stolárske-Podhľad sádrokartonový-dilatačný profil PVC | 0 | 21.8 | m2 | 0
2424108 | 1.1.1.1.2.5.12. |  | Konštrukcie stolárske-Podhľad-do vlhkého prostredia | 0 | 48 | m2 | 0
2424109 | 1.1.1.1.2.5.13. |  | Konštrukcie stolárske-Revízne dvierka | 0 | 20 | ks | 0
2424110 | 1.1.1.1.2.5.14. |  | Konštrukcie stolárske-Vetracia mriežka kovová DN100 | 0 | 22 | ks | 0
2424111 | 1.1.1.1.2.5.15. |  | Konštrukcie stolárske-Revízne dvierka | 0 | 2 | m2 | 0
2424112 | 1.1.1.1.2.5.16. |  | Montáž dvier kompl. otvár. do zárubne 1-krídl. do 0.8m | 0 | 11 | kus | 0
2424113 | 1.1.1.1.2.5.17. |  | Kovanie-klučka-klučka.gula... | 0 | 49 | kus | 0
2424114 | 1.1.1.1.2.5.18. |  | Dvere vnútorné plné 75x210-viď výkaz | 0 | 10 | kus | 0
2424115 | 1.1.1.1.2.5.19. |  | Dvere vnútorné plné 80*210-viď výkaz | 0 | 1 | kus | 0
2424116 | 1.1.1.1.2.5.20. |  | Montáž dvier kompl. otvár. do zárubne 1-krídl. nad 0.8m | 0 | 29 | kus | 0
2424117 | 1.1.1.1.2.5.21. |  | Dvere vnútorné plné90x210 | 0 | 14 | kus | 0
2424118 | 1.1.1.1.2.5.22. |  | Dvere vnútorné plné 110x210 | 0 | 15 | kus | 0
2424119 | 1.1.1.1.2.5.23. |  | Osadenie vetracej mriežky | 0 | 17 | ks | 0
2424120 | 1.1.1.1.2.5.24. |  | Vetracia mriežka 30/15 | 0 | 17 | kus | 0
2424121 | 1.1.1.1.2.5.25. |  | Montáž kuchynských liniek drev. na stenu dl. do 180cm | 0 | 1 | kus | 0
2424122 | 1.1.1.1.2.5.26. |  | Montáž kuchynských liniek drev. na stenu dl. do 220cm | 0 | 1 | kus | 0
2424123 | 1.1.1.1.2.5.27. |  | Montáž kuchynských liniek drev. na stenu dl. do 470cm | 0 | 1 | kus | 0
2424124 | 1.1.1.1.2.5.28. |  | Súbor kuchynský | 0 | 8.7 | m | 0
2424125 | 1.1.1.1.2.5.29. |  | Zabudovaná chladnička | 0 | 1 | ks | 0
2424126 | 1.1.1.1.2.5.30. |  | Demontáž drev. vstavaných skríň | 0 | 22.85 | m | 0
2424127 | 1.1.1.1.2.5.31. |  | Presun hmôt pre konštr. stolárske v objektoch výšky do 12 m | 0 | 1 | KPL | 0
2424128 | 1.1.1.1.2.6. |  | 767 - Konštrukcie doplnk. kovové stavebné | 0 | 1 |  | 0
2424129 | 1.1.1.1.2.6.1. |  | Oceľové madlo na umyvadlo-sklopné | 0 | 2 | ks | 0
2424130 | 1.1.1.1.2.6.2. |  | Oceľové madlo na WC-sklopné | 0 | 4 | ks | 0
2424131 | 1.1.1.1.2.6.3. |  | Oceľové madlo ku sprche | 0 | 2 | ks | 0
2424132 | 1.1.1.1.2.6.4. |  | Sklopné plastové sedadlo sprchové pre imobilných.nos.130kg | 0 | 2 | ks | 0
2424133 | 1.1.1.1.2.6.5. |  | Držiak na mydlo | 0 | 15 | ks | 0
2424134 | 1.1.1.1.2.6.6. |  | Kovový vešiak na uterák | 0 | 15 | ks | 0
2424135 | 1.1.1.1.2.6.7. |  | Lôžková rampa RN07-DN1 Dod+mon. | 0 | 22 | ks | 0
2424136 | 1.1.1.1.2.6.8. |  | Demontáž podhľadov. z OK sieť+2xrabic.pletivo+omietka | 0 | 707.32 | m2 | 0
2424137 | 1.1.1.1.2.6.9. |  | Presun hmôt pre kovové stav. doplnk. konštr. v objektoch výšky do 12 m | 0 | 1 | KPL | 0
2424138 | 1.1.1.1.2.7. |  | 776 - Podlahy povlakové | 0 | 1 |  | 0
2424139 | 1.1.1.1.2.7.1. |  | Rohová lišta s AL kostrou ACROVYN SM-20M | 0 | 73.5 | m | 0
2424140 | 1.1.1.1.2.7.2. |  | Oterová lišta TP200 d+m | 0 | 76.45 | m | 0
2424141 | 1.1.1.1.2.7.3. |  | Dilatačný profil PVC na stenu | 0 | 40 | m | 0
2424142 | 1.1.1.1.2.7.4. |  | Nárazové zvodidlo ACROVYN SCR 80 | 0 | 148 | m | 0
2424143 | 1.1.1.1.2.7.5. |  | Odstránenie povlakových podláh lepených s podložkou | 0 | 671.92 | m2 | 0
2424144 | 1.1.1.1.2.7.6. |  | Lepenie povlakových podláh plastových pásov | 0 | 885.46 | m2 | 0
2424145 | 1.1.1.1.2.7.7. |  | Podlahovina FORBO SPHERA ELEMENT hr.2mm | 0 | 751.44 | m2 | 0
2424146 | 1.1.1.1.2.7.8. |  | Podlahovina FORBO SURESTEP LAGUNA.R10 hr.2mm | 0 | 134.02 | m2 | 0
2424147 | 1.1.1.1.2.7.9. |  | Soklová lišta PVC CAPPING STRIPS P 769 | 0 | 902.39 | m | 0
2424148 | 1.1.1.1.2.7.10. |  | Soklový fabión PVC COVER FOMRER 30*30mm | 0 | 902.39 | m | 0
2424149 | 1.1.1.1.2.7.11. |  | Montáž soklovej lišty | 0 | 902.39 | m | 0
2424150 | 1.1.1.1.2.7.12. |  | Montáž sokloveho fabionu | 0 | 902.39 | m | 0
2424151 | 1.1.1.1.2.7.13. |  | Lepenie líšt proti vode | 0 | 2 | ks | 0
2424152 | 1.1.1.1.2.7.14. |  | Lišta proti vode-GERFLOR PVC SHOVER THRESHOLD PROFILE | 0 | 2.2 | m | 0
2424153 | 1.1.1.1.2.7.15. |  | Presun hmôt pre podlahy povlakové v objektoch výšky do 12 m | 0 | 1 | KPL | 0
2424154 | 1.1.1.1.2.8. |  | 781 - Obklady z obkladačiek a dosiek | 0 | 1 |  | 0
2424155 | 1.1.1.1.2.8.1. |  | Montáž obkladov vnút. z obklad. pórovin. 250/700 do tmelu | 0 | 542.52 | m2 | 0
2424156 | 1.1.1.1.2.8.2. |  | Obklad 250*700 | 0 | 542.52 | m2 | 0
2424157 | 1.1.1.1.2.8.3. |  | Lepidlo | 0 | 1627.56 | kg | 0
2424158 | 1.1.1.1.2.8.4. |  | Špárovacia hmota | 0 | 542.52 | kg | 0
2424159 | 1.1.1.1.2.8.5. |  | Montáž obkladov stien z obkladačiek hutných. keram. do tmelu. škar. biel. cementom 250x 65 mm | 0 | 2 | m2 | 0
2424160 | 1.1.1.1.2.8.6. |  | Presun hmôt pre obklady keramické v objektoch výšky do 12 m | 0 | 1 | KPL | 0
2424161 | 1.1.1.1.2.9. |  | 783 - Nátery | 0 | 1 |  | 0
2424162 | 1.1.1.1.2.9.1. |  | Nátery kov. stav. doplnk. konštr. syntet. dvojnás.+1x email | 0 | 161.576 | m2 | 0
2424163 | 1.1.1.1.2.9.2. |  | Nátery kov. stav. doplnk. konštr. syntet. základné | 0 | 161.576 | m2 | 0
2424164 | 1.1.1.1.2.9.3. |  | Odstránenie náterov zo stolár. dvier a zárubní opálením | 0 | 40.352 | m2 | 0
2424165 | 1.1.1.1.2.9.4. |  | Opr. náterov stol. výrob. olejové jednonás.+1x email+1x plné tmelenie | 0 | 40.352 | m2 | 0
2424166 | 1.1.1.1.2.9.5. |  | Opr. náterov stolár. výrobkov olejové napustenie | 0 | 40.352 | m2 | 0
2424167 | 1.1.1.1.2.9.6. |  | Odstránenie starých náterov odstraňovačom náterov | 0 | 110 | m2 | 0
2424168 | 1.1.1.1.2.10. |  | 784 - Maľby | 0 | 1 |  | 0
2424169 | 1.1.1.1.2.10.1. |  | Maľby-Náter EKOTRAN pre zdravotníctvo | 0 | 1055 | m2 | 0
2424170 | 1.1.1.1.2.10.2. |  | Maľby-Penetrácia EKOPEN | 0 | 1055 | m2 | 0
2424171 | 1.1.1.1.2.10.3. |  | Maľby-Primalex 3x | 0 | 2572 | m2 | 0
2424172 | 1.1.1.1.2.10.4. |  | Maľby-penetrácia Primalex Uni | 0 | 2572 | m2 | 0
2424173 | 1.1.1.1.2.11. |  | 786 - Čalunnícke úpravy | 0 | 1 |  | 0
2424174 | 1.1.1.1.2.11.1. |  | Sieťka proti hmyzu | 0 | 144.655 | m2 | 0
2424175 | 1.1.1.1.2.11.2. |  | Lamelové žaluzie AL | 0 | 144.655 | m2 | 0
2424176 | 1.1.1.1.2.11.3. |  | Presun hmôt pre čalunícke úpravy v objektoch výšky do 12 m | 0 | 1 | KPL | 0
2424177 | 1.1.1.1.3. |  | PRÁCE A DODÁVKY M | 0 | 1 |  | 0
2424178 | 1.1.1.1.3.1. |  | Elektroinštalácie | 0 | 1 |  | 0
2424179 | 1.1.1.1.3.1.1. |  | M21 - 155 Elektromontáže | 0 | 1 |  | 0
2424180 | 1.1.1.1.3.1.1.1. |  | Svietidlá | 0 | 1 |  | 0
2424181 | 1.1.1.1.3.1.1.1.1. |  | Montáž. LED svietidlo. prisadený panel IP20-44. 300x300. D300 (mm) | 0 | 28 | kus | 0
2424182 | 1.1.1.1.3.1.1.1.2. |  | A - Svietidlo stropné 20W 1600lm IP20 Ra90 Napr. LED2 SLIM R-ON L 3000K (1183231) | 0 | 28 | ks | 0
2424183 | 1.1.1.1.3.1.1.1.3. |  | Montáž. lineárne LED svietidlo. prisadený panel IP20-44. 100x1200 (mm) | 0 | 8 | kus | 0
2424184 | 1.1.1.1.3.1.1.1.4. |  | B - Svietidlo stropné 40W 4400lm IP20 Ra90 Napr. LED2 NOLI 120 4000K . IP20 (1235851) | 0 | 8 | ks | 0
2424185 | 1.1.1.1.3.1.1.1.5. |  | Montáž. LED svietidlo. prisadený panel IP20-44. 300x1200 (mm) | 0 | 10 | kus | 0
2424186 | 1.1.1.1.3.1.1.1.6. |  | C - Svietidlo stropné 40W 4300lm IP20 Napr. LED2 SIMA 120 4000K . IP20 (1410141) | 0 | 10 | ks | 0
2424187 | 1.1.1.1.3.1.1.1.7. |  | Montáž. LED svietidlo. prisadený panel IP20-44. 300x300. D300 (mm) | 0 | 48 | kus | 0
2424188 | 1.1.1.1.3.1.1.1.8. |  | D - Svietidlo stropné 18W 1800lm IP44 3000K Napr. LED2 JOTA II 33 3000K . IP44 (1470251) | 0 | 48 | ks | 0
2424189 | 1.1.1.1.3.1.1.1.9. |  | Montáž. LED svietidlo. prisadený panel IP20-44. 225x225. D225 (mm) | 0 | 48 | kus | 0
2424190 | 1.1.1.1.3.1.1.1.10. |  | E - Svietidlo stropné 12W 1200lm IP44 4000K Napr. LED2 JOTA II 26 4000K . IP44 (1470151) | 0 | 48 | ks | 0
2424191 | 1.1.1.1.3.1.1.1.11. |  | Montáž. LED svietidlo. prisadený panel IP20-44. 300x300. D300 (mm) | 0 | 28 | kus | 0
2424192 | 1.1.1.1.3.1.1.1.12. |  | F - Svietidlo stropné 18W 1800lm IP44 3000K Napr. LED2 JOTA II 33 4000K . IP44 (1470251) | 0 | 28 | ks | 0
2424193 | 1.1.1.1.3.1.1.1.13. |  | Montáž. LED svietidlo. prisadené IP20-44. so senzorom. nastavenie časového intervalu | 0 | 8 | kus | 0
2424194 | 1.1.1.1.3.1.1.1.14. |  | I - Svietidlo stropné 18W 1800lm IP44 3000K Napr. LED2 JOTA II 33 4000K s čidlom . IP44 (1470351) | 0 | 8 | ks | 0
2424195 | 1.1.1.1.3.1.1.1.15. |  | Montáž. LED svietidlo. prisadený panel IP54-66. do 120x120. D120 (mm) | 0 | 11 | kus | 0
2424196 | 1.1.1.1.3.1.1.1.16. |  | G - Svietidlo stropné 6W 420lm IP65 3000K Napr. LED2 ROLO 3000K . IP65 (5131731. 5317334) | 0 | 11 | ks | 0
2424197 | 1.1.1.1.3.1.1.1.17. |  | Montáž. lineárne LED svietidlo. prisadený panel IP20-44. 100x600 (mm) | 0 | 6 | kus | 0
2424198 | 1.1.1.1.3.1.1.1.18. |  | J - Svietidlo stropné 20W 2800lm IP20 4000K | 0 | 6 | ks | 0
2424199 | 1.1.1.1.3.1.1.1.19. |  | Montáž. svietidlo núdzové. IP20-44 | 0 | 66 | kus | 0
2424200 | 1.1.1.1.3.1.1.1.20. |  | N - Svietidlo núdzové 3x1W s piktogramom LED IP20. 3 hod | 0 | 52 | ks | 0
2424201 | 1.1.1.1.3.1.1.1.21. |  | N1 - Svietidlo núdzové 3x1W s podveseným piktogramom LED IP20. 3 hod | 0 | 6 | ks | 0
2424202 | 1.1.1.1.3.1.1.1.22. |  | N2- Antipanikové núdzové svietidlo LED 3x1W . 3 hod | 0 | 8 | ks | 0
2424203 | 1.1.1.1.3.1.1.1.23. |  | Montáž Al profilu pre LED pás. vrátane plastového difúzora. pre povrchovú montáž | 0 | 8.7 | m | 0
2424204 | 1.1.1.1.3.1.1.1.24. |  | Montáž LED pásov do Al profilov. vrátane spojok a konektorov | 0 | 8.7 | m | 0
2424205 | 1.1.1.1.3.1.1.1.25. |  | H - LED pásik 10W/1m - 24V DC s Al profilom 3000 K IP20 | 0 | 8.7 | m | 0
2424206 | 1.1.1.1.3.1.1.1.26. |  | Montáž a zapojenie impulzného napájacieho zdroja pre LED pásy (montážny) | 0 | 3 | kus | 0
2424207 | 1.1.1.1.3.1.1.1.27. |  | Napájací zdroj pre LED pásik 230V/24V DC | 0 | 3 | ks | 0
2424208 | 1.1.1.1.3.1.1.1.28. |  | Montáž. germicidný žiarič IP20-44. prisadený | 0 | 6 | kus | 0
2424209 | 1.1.1.1.3.1.1.1.29. |  | GŽ - Germicidný žiarič G36WA/SPH02 | 0 | 2 | ks | 0
2424210 | 1.1.1.1.3.1.1.1.30. |  | GŽ - Germicidný žiarič GIP6536W/SP | 0 | 4 | ks | 0
2424211 | 1.1.1.1.3.1.1.1.31. |  | Montáž. spínacie hodiny. zapustené. nastavenie ovládania. IP20 | 0 | 3 | kus | 0
2424212 | 1.1.1.1.3.1.1.1.32. |  | Spínacie hodiny SPH02 | 0 | 3 | ks | 0
2424213 | 1.1.1.1.3.1.1.1.33. |  | Centrálny zdroj osvetlenia vrátane programovania | 0 | 2 | kus | 0
2424214 | 1.1.1.1.3.1.1.1.34. |  | Centrálny bateriový systém - CBS Minicontrol 4 slučiek SCHRACK | 0 | 2 | kus | 0
2424215 | 1.1.1.1.3.1.1.2. |  | Sekanie | 0 | 1 |  | 0
2424216 | 1.1.1.1.3.1.1.2.1. |  | Vysekanie rýh v tehelnom murive hl. do 3 cm š. do 3 cm | 0 | 640 | m | 0
2424217 | 1.1.1.1.3.1.1.2.2. |  | Vysekanie rýh v tehelnom murive hl. do 3 cm š. do 15 cm | 0 | 160 | m | 0
2424218 | 1.1.1.1.3.1.1.2.3. |  | Vysek. kapies pre špalíky v murive z tehál do 10 x 10 x 5 cm | 0 | 244 | kus | 0
2424219 | 1.1.1.1.3.1.1.3. |  | Káble a vodiče | 0 | 1 |  | 0
2424220 | 1.1.1.1.3.1.1.3.1. |  | Montáž. bezhalogénový vodič Cu plný drôt. uložený pevne V07G-U. CXKE. CHKE. N2XH. NHXH 4 | 0 | 1850 | m | 0
2424221 | 1.1.1.1.3.1.1.3.2. |  | Vodič 1-žilový bezhalogénový Cu 1kV. drôt : N2XH-J 1x4 B2ca-s1.d0.a1 | 0 | 1850 | m | 0
2424222 | 1.1.1.1.3.1.1.3.3. |  | Montáž. bezhalogénový vodič Cu plný drôt. uložený pevne V07G-U. CXKE. CHKE. N2XH. NHXH 16 | 0 | 500 | m | 0
2424223 | 1.1.1.1.3.1.1.3.4. |  | Kábel 1-žilový bezhalogénový Cu 1kV : NOPOVIC® 1-CXKH-R-J 1x16 B2ca-s1.d0.a1 drôt (RE) | 0 | 500 | m | 0
2424224 | 1.1.1.1.3.1.1.3.5. |  | Montáž. bezhalogénový vodič Cu lanové jadro. uložený pevne V07G-K. CXKE. CHKE. N2XH. NHXH 25 | 0 | 190 | m | 0
2424225 | 1.1.1.1.3.1.1.3.6. |  | Kábel 1-žilový bezhalogénový Cu 1kV : NOPOVIC® 1-CXKH-R-J 1x25 B2ca-s1.d0.a1 lano (RMV) | 0 | 190 | m | 0
2424226 | 1.1.1.1.3.1.1.3.7. |  | Montáž. bezhalogénový kábel Cu 750V uložený pevne CXKE. CHKE. N2XH. NHXH 2x1.5-4 | 0 | 240 | m | 0
2424227 | 1.1.1.1.3.1.1.3.8. |  | Kábel bezhalogénový Cu 1kV : 1-CXKH-R-O 2x1.5 B2ca-s1.d0.a1 | 0 | 240 | m | 0
2424228 | 1.1.1.1.3.1.1.3.9. |  | Montáž. bezhalogénový kábel Cu 750V uložený pevne CXKE. CHKE. N2XH. NHXH 3x1.5 | 0 | 2660 | m | 0
2424229 | 1.1.1.1.3.1.1.3.10. |  | Kábel bezhalogénový Cu 1kV : 1-CXKH-R-O 3x1.5 B2ca-s1.d0.a1 | 0 | 715 | m | 0
2424230 | 1.1.1.1.3.1.1.3.11. |  | Kábel bezhalogénový Cu 1kV : 1-CXKH-R-J 3x1.5 B2ca-s1.d0.a1 | 0 | 1945 | m | 0
2424231 | 1.1.1.1.3.1.1.3.12. |  | Montáž. bezhalogénový kábel Cu 750V uložený pevne CXKE. CHKE. N2XH. NHXH 3x2.5 | 0 | 2230 | m | 0
2424232 | 1.1.1.1.3.1.1.3.13. |  | Kábel bezhalogénový Cu 1kV : 1-CXKH-R-J 3x2.5 B2ca-s1.d0.a1 | 0 | 2230 | m | 0
2424233 | 1.1.1.1.3.1.1.3.14. |  | Montáž. bezhalogénový kábel Cu 750V uložený pevne CXKE. CHKE. N2XH. NHXH 3x4 | 0 | 30 | m | 0
2424234 | 1.1.1.1.3.1.1.3.15. |  | Kábel bezhalogénový Cu 1kV : 1-CXKH-R-J 3x4 B2ca-s1.d0.a1 | 0 | 30 | m | 0
2424235 | 1.1.1.1.3.1.1.3.16. |  | Montáž. bezhalogénový kábel Cu 750V uložený pevne CXKE. CHKE. N2XH. NHXH 5x2.5 | 0 | 80 | m | 0
2424236 | 1.1.1.1.3.1.1.3.17. |  | Kábel bezhalogénový Cu 1kV : 1-CXKH-R-J 5x2.5 B2ca-s1.d0.a1 | 0 | 80 | m | 0
2424237 | 1.1.1.1.3.1.1.3.18. |  | Montáž. bezhalogénový kábel Cu 750V uložený pevne CXKE. CHKE. N2XH. NHXH 5x1.5 | 0 | 135 | m | 0
2424238 | 1.1.1.1.3.1.1.3.19. |  | Kábel bezhalogénový Cu 1kV : 1-CXKH-R-J 5x1.5 B2ca-s1.d0.a1 | 0 | 135 | m | 0
2424239 | 1.1.1.1.3.1.1.3.20. |  | Montáž. bezhalogénový kábel Cu 750V uložený pevne CXKE. CHKE. N2XH. NHXH 5x4-6 | 0 | 380 | m | 0
2424240 | 1.1.1.1.3.1.1.3.21. |  | Kábel bezhalogénový Cu 1kV : 1-CXKH-R-J 5x4 B2ca-s1.d0.a1 | 0 | 380 | m | 0
2424241 | 1.1.1.1.3.1.1.3.22. |  | Montáž. bezhalogénový kábel Cu 750V uložený pevne CXKE. CHKE. N2XH. NHXH 5x10-16 | 0 | 42 | m | 0
2424242 | 1.1.1.1.3.1.1.3.23. |  | Kábel bezhalogénový Cu 1kV : 1-CXKH-R-J 5x10 B2ca-s1.d0.a1 | 0 | 42 | m | 0
2424243 | 1.1.1.1.3.1.1.3.24. |  | Montáž. bezhalogénový kábel Cu 1kV uložený pevne CXKE. CHKE. N2XH. NHXH 5x25 | 0 | 130 | m | 0
2424244 | 1.1.1.1.3.1.1.3.25. |  | Kábel bezhalogénový Cu 1kV : NOPOVIC® 1-CXKH-R-J 5x25 B2ca-s1.d0.a1 lano (RMV) | 0 | 130 | m | 0
2424245 | 1.1.1.1.3.1.1.3.26. |  | Montáž. bezhalogénový kábel Cu 750V uložený pevne CXKE. CHKE. N2XH. NHXH 3x1.5 | 0 | 584 | m | 0
2424246 | 1.1.1.1.3.1.1.3.27. |  | Kábel bezhalogénový Cu 1kV : 1-CXKH-V-J 3x1.5 P90-R B2ca-s1.d0.a1 | 0 | 530 | m | 0
2424247 | 1.1.1.1.3.1.1.3.28. |  | Kábel bezhalogénový Cu 1kV : 1-CXKH-V-O 3x1.5 P90-R B2ca-s1.d0.a1 | 0 | 55 | m | 0
2424248 | 1.1.1.1.3.1.1.3.29. |  | Montáž. kábel uložený v rúrkach SYKFY 1-5x2x0.5 | 0 | 55 | m | 0
2424249 | 1.1.1.1.3.1.1.3.30. |  | Kábel Cu signálny bezhalogénový. drôtené žily. tienený : J-H(St)H 2x2x0.8 Bd B2ca-s1.d0.a1 | 0 | 55 | m | 0
2424250 | 1.1.1.1.3.1.1.3.31. |  | Montáž el-inšt rúrky (plast) ohybná. pod omietku D16 (d13)mm | 0 | 3290 | m | 0
2424251 | 1.1.1.1.3.1.1.3.32. |  | Rúrka el-inšt PP-Blend ohybná : HFXP 16. bezhalogénová. | 0 | 3290 | m | 0
2424252 | 1.1.1.1.3.1.1.4. |  | Inštalačný materiál | 0 | 1 |  | 0
2424253 | 1.1.1.1.3.1.1.4.1. |  | Montáž krabice do muriva 1-nás KP (68) bez zapojenia. prístrojová | 0 | 184 | kus | 0
2424254 | 1.1.1.1.3.1.1.4.2. |  | Krabica KP prístrojová 1-nás .bezhalogénová | 0 | 184 | kus | 0
2424255 | 1.1.1.1.3.1.1.4.3. |  | Montáž krabice do muriva 2-3-nás KP (68) bez zapojenia. prístrojová | 0 | 48 | kus | 0
2424256 | 1.1.1.1.3.1.1.4.4. |  | Krabica KP prístrojová 2-nás . bezhalogénová | 0 | 48 | kus | 0
2424257 | 1.1.1.1.3.1.1.4.5. |  | Montáž krabice do muriva 4-5-nás KP (68) bez zapojenia. prístrojová | 0 | 8 | kus | 0
2424258 | 1.1.1.1.3.1.1.4.6. |  | Krabica KP prístrojová 4-násobná . bezhalogénová | 0 | 8 | kus | 0
2424259 | 1.1.1.1.3.1.1.4.7. |  | Montáž krabice do muriva KR (68) vrátane zapojenia. rozvodka s vekom a svorkovnicou | 0 | 150 | kus | 0
2424260 | 1.1.1.1.3.1.1.4.8. |  | Krabica KR 68 rozvodná bezhalogénová | 0 | 150 | kus | 0
2424261 | 1.1.1.1.3.1.1.4.9. |  | Montáž krabice do muriva KR (97) vrátane zapojenia. rozvodka s vekom a svorkovnicou | 0 | 19 | kus | 0
2424262 | 1.1.1.1.3.1.1.4.10. |  | Krabica KR 97 rozvodná bezhalogénová | 0 | 19 | kus | 0
2424263 | 1.1.1.1.3.1.1.4.11. |  | Montáž krabice PO | 0 | 90 | kus | 0
2424264 | 1.1.1.1.3.1.1.4.12. |  | Krabica KR rozvodná uzatvorená IP66 : KSK 125 PO6P (126x126x74)vstupy (5x1.5÷6mm2) plast. požiarne odolná (PO) oranžová | 0 | 90 | kus | 0
2424265 | 1.1.1.1.3.1.1.4.13. |  | Montáž. spínač zapustený IP20. rad.1 | 0 | 63 | kus | 0
2424266 | 1.1.1.1.3.1.1.4.14. |  | Spínač jednopólový. 230V. 10A. zapustený. radenie 1. vrátane rámčeka . IP20 | 0 | 63 | kus | 0
2424267 | 1.1.1.1.3.1.1.4.15. |  | Montáž. spínač zapustený IP20. rad.5 | 0 | 23 | kus | 0
2424268 | 1.1.1.1.3.1.1.4.16. |  | Prepínač sériový. 230V. 10A. zapustený. radenie 5. vrátane rámčeka | 0 | 23 | kus | 0
2424269 | 1.1.1.1.3.1.1.4.17. |  | Montáž. prepínač zapustený IP20. rad.6 | 0 | 4 | kus | 0
2424270 | 1.1.1.1.3.1.1.4.18. |  | Prepínač striedavý. 230V. 10A. zapustený. radenie 6. vrátane rámčeka | 0 | 4 | kus | 0
2424271 | 1.1.1.1.3.1.1.4.19. |  | Montáž. ovládač tlač. zapustený IP20. rad.1/0 | 0 | 16 | kus | 0
2424272 | 1.1.1.1.3.1.1.4.20. |  | Ovládač tlač. rad.1/0 : 10A. biela - komplet | 0 | 16 | kus | 0
2424273 | 1.1.1.1.3.1.1.4.21. |  | Montáž. spínač nástenný. zapustený IP20-44. rad.5 | 0 | 3 | kus | 0
2424274 | 1.1.1.1.3.1.1.4.22. |  | Prepínač rad.5 Praktik : B. nástenný. kompletný. IP44. biela | 0 | 3 | kus | 0
2424275 | 1.1.1.1.3.1.1.4.23. |  | Montáž šnúrového spínača | 0 | 22 | kus | 0
2424276 | 1.1.1.1.3.1.1.4.24. |  | Spínač šnúrový 6A. IP20 | 0 | 22 | kus | 0
2424277 | 1.1.1.1.3.1.1.4.25. |  | Montáž. spínač nástenný. zapustený IP20-44. rad.1S (signálny) | 0 | 6 | kus | 0
2424278 | 1.1.1.1.3.1.1.4.26. |  | Tlačidlo signálne ťahové FAP 3002 . IP20 | 0 | 2 | kus | 0
2424279 | 1.1.1.1.3.1.1.4.27. |  | Tlačidlo presvetlené signálne FAP 2001 | 0 | 2 | kus | 0
2424280 | 1.1.1.1.3.1.1.4.28. |  | Kontrolný modul s alarmom FEH 2001 | 0 | 2 | kus | 0
2424281 | 1.1.1.1.3.1.1.4.29. |  | Montáž krabice s trafom | 0 | 2 | kus | 0
2424282 | 1.1.1.1.3.1.1.4.30. |  | Rozvodná krabica s trafom FLM 1000 | 0 | 2 | kus | 0
2424283 | 1.1.1.1.3.1.1.4.31. |  | Montáž. zásuvka zapustená IP20-40. x-násobná 10/16A - 250V. koncová | 0 | 194 | kus | 0
2424284 | 1.1.1.1.3.1.1.4.32. |  | Zásuvka 1-nás. Reflex SI . s krytom. bez rámika (bez oc) alpská biela | 0 | 182 | kus | 0
2424285 | 1.1.1.1.3.1.1.4.33. |  | Zásuvka 1-nás. Reflex SI . s prepäť. ochranou (opt.sign) s krytom bez rámika (bez oc) alpská biela | 0 | 12 | kus | 0
2424286 | 1.1.1.1.3.1.1.4.34. |  | Rámik 1-násobný Reflex SI . s popisovým poľom. alpská biela | 0 | 66 | kus | 0
2424287 | 1.1.1.1.3.1.1.4.35. |  | Rámik 2-násobný Reflex SI vodorovný. s popisovým poľom. alpská biela | 0 | 48 | kus | 0
2424288 | 1.1.1.1.3.1.1.4.36. |  | Rámik 4-násobný Reflex SI : vodorovný. s popisovým poľom. alpská biela | 0 | 8 | kus | 0
2424289 | 1.1.1.1.3.1.1.4.37. |  | Montáž. prívodka priemyselná vstav. IP44-67. 16A/500V. 3P+Z (+N) | 0 | 1 | kus | 0
2424290 | 1.1.1.1.3.1.1.4.38. |  | Zásuvka priemyselná 16A/400V vstavaná (3P+N+PE) 5-pól : IZV 1653. IP44. červená. v krabici pod omietku | 0 | 1 | kus | 0
2424291 | 1.1.1.1.3.1.1.4.39. |  | Montáž. krabica pre ekvipotenciálnu svorkovnicu. pod omietku | 0 | 19 | kus | 0
2424292 | 1.1.1.1.3.1.1.4.40. |  | Krabica pod omietku : KO 125 E KA [153x153x77] pre ekvip. svorkovnice EPS 2. bleskozv. svorky. s vekom. sivá | 0 | 19 | kus | 0
2424293 | 1.1.1.1.3.1.1.4.41. |  | Montáž a pripojenie ekvipotenciálnej svorkovnice | 0 | 19 | kus | 0
2424294 | 1.1.1.1.3.1.1.4.42. |  | Svorkovnica ekvipotenciálna EPS 2. | 0 | 19 | kus | 0
2424295 | 1.1.1.1.3.1.1.4.43. |  | Montáž krabice do muriva KO (do 125x125) bez zapojenia. s vekom. odbočná | 0 | 3 | kus | 0
2424296 | 1.1.1.1.3.1.1.4.44. |  | Krabica KO odbočná : KO 100 E KA [128x128x70] s viečkom. sivá | 0 | 3 | kus | 0
2424297 | 1.1.1.1.3.1.1.4.45. |  | Montáž relé | 0 | 3 | kus | 0
2424298 | 1.1.1.1.3.1.1.4.46. |  | Relé FINDER 26.02.8.230 | 0 | 3 | ks | 0
2424299 | 1.1.1.1.3.1.1.4.47. |  | Montáž a zapojenie kompletných núdzových a požiarnych skriniek s tlačidlom | 0 | 2 | kus | 0
2424300 | 1.1.1.1.3.1.1.4.48. |  | Núdzová a požiarna skrinka GEWISS : GW42201. s tlačidlom (1NO+1NC) presklenná s kladivkom. nástenná (P) IP55. červená | 0 | 2 | kus | 0
2424301 | 1.1.1.1.3.1.1.4.49. |  | Montáž. zásuvka na pripojenie svorky na vyrovnanie potenciálu. pre zdravotníctvo | 0 | 6 | kus | 0
2424302 | 1.1.1.1.3.1.1.4.50. |  | Zásuvka 2-nás na vyrovnanie potenciálu Reflex SI :. pre uhlové zdierky. s krytom. bez rámika. alpská biela | 0 | 6 | kus | 0
2424303 | 1.1.1.1.3.1.1.4.51. |  | Rámik 1-násobný Reflex SI . s popisovým poľom. alpská biela | 0 | 6 | kus | 0
2424304 | 1.1.1.1.3.1.1.4.52. |  | Montáž a pripojenie svorky k zárubniam .vodovodu .podlahe | 0 | 122 | kus | 0
2424305 | 1.1.1.1.3.1.1.4.53. |  | Svorka pre pripojenie vodovodu. radiátora . zárubne | 0 | 122 | kus | 0
2424306 | 1.1.1.1.3.1.1.4.54. |  | Montáž rozvodnice do 50kg | 0 | 2 | kus | 0
2424307 | 1.1.1.1.3.1.1.4.55. |  | Montáž rozvodnice do 20kg | 0 | 14 | kus | 0
2424308 | 1.1.1.1.3.1.1.4.56. |  | Dokončovacie práce na rozvádzačoch 20-50kg | 0 | 16 | kus | 0
2424309 | 1.1.1.1.3.1.1.4.57. |  | Rozvádzač RSC 3.2 až RSC 3.8 | 0 | 7 | ks | 0
2424310 | 1.1.1.1.3.1.1.4.58. |  | Rozvádzač RSB 3.1 až RSB 3.6 | 0 | 6 | ks | 0
2424311 | 1.1.1.1.3.1.1.4.59. |  | Osadenie plastovej "hmoždinky". vyvŕtanie diery D 8mm. do muriva z ostro pálen. tehál. alebo stredne tvrdého kameňa | 0 | 1000 | kus | 0
2424312 | 1.1.1.1.3.1.1.4.60. |  | Hmoždinka PA plast : HM 8/1 (pre skrutky D4÷5/ >45mm) | 0 | 1000 | kus | 0
2424313 | 1.1.1.1.3.1.1.4.61. |  | Montáž. istič modulový 3-pól. do 25A. s plombovateľným krytom | 0 | 2 | kus | 0
2424314 | 1.1.1.1.3.1.1.4.62. |  | Istič 3-pólový 263415 - 10kA (3MD) PL7-C63/3 - doplnenie do rozvádzača | 0 | 2 | kus | 0
2424315 | 1.1.1.1.3.1.1.4.63. |  | Zapojenie elektrického zariadenia | 0 | 1 | kus | 0
2424316 | 1.1.1.1.3.1.1.4.64. |  | Elektrický radiátor EBR 500 | 0 | 1 | kus | 0
2424317 | 1.1.1.1.3.1.1.5. |  | Ostatné | 0 | 1 |  | 0
2424318 | 1.1.1.1.3.1.1.5.1. |  | PPV (pomocné a podružné výkony) 6% | 0 | 1 | KPL | 0
2424319 | 1.1.1.1.3.1.1.5.2. |  | Podružný materiál | 0 | 1 | KPL | 0
2424320 | 1.1.1.1.3.1.1.5.3. |  | Demontáž elektroinštalácie | 0 | 60 | hod | 0
2424321 | 1.1.1.1.3.1.1.5.4. |  | Drobné stavebné úpravy | 0 | 40 | hod | 0
2424322 | 1.1.1.1.3.1.1.5.5. |  | Zapojenie inštalácie a ukončenie káblov | 0 | 40 | hod | 0
2424323 | 1.1.1.1.3.1.1.5.6. |  | Pripojenie vodičov pospájania a uzemnenia | 0 | 40 | hod | 0
2424324 | 1.1.1.1.3.1.1.5.7. |  | Účasť TI na úradnej skúške | 0 | 1 | kompl. | 0
2424325 | 1.1.1.1.3.1.1.6. |  | Revízia - Hlava XI | 0 | 1 |  | 0
2424326 | 1.1.1.1.3.1.1.6.1. |  | Spracovanie východiskovej revízie a vypracovanie správy | 0 | 80 | hod | 0
2424327 | 1.1.1.1.3.1.1.7. |  | Rozvádzač RS-C | 0 | 1 |  | 0
2424328 | 1.1.1.1.3.1.1.7.1. |  | Rozvodnica kovová : BF-O-6/198-C » 6x33=198MD. dvere kovové. biela. IP30 (P) | 0 | 1 | kus | 0
2424329 | 1.1.1.1.3.1.1.7.2. |  | Istič 3-pólový 263414 - 10kA (3MD) PL7-C50/3 | 0 | 1 | kus | 0
2424330 | 1.1.1.1.3.1.1.7.3. |  | Kontakt pomocný PK 1/1 | 0 | 1 | kus | 0
2424331 | 1.1.1.1.3.1.1.7.4. |  | Odpínač poistkový 3-pól. pre valcové poistky 22x58 - 192370 : VLCE22-3P (6MD) | 0 | 1 | kus | 0
2424332 | 1.1.1.1.3.1.1.7.5. |  | Poistková vložka valcová 22x58 (63A) : C22G63 - gG/gL | 0 | 3 | kus | 0
2424333 | 1.1.1.1.3.1.1.7.6. |  | Zvodič prepätia typ 2 (C) 4+0 pól » A01722 : SLP-275 V/4. pre siete TN-S. 275V-AC; 160kA (4MD) | 0 | 1 | kus | 0
2424334 | 1.1.1.1.3.1.1.7.7. |  | Istič 3-pólový 263413 - 10kA (3MD) PL7-C40/3 | 0 | 1 | kus | 0
2424335 | 1.1.1.1.3.1.1.7.8. |  | Istič 1-pólový 262705 - 10kA (1MD) PL7-C20/1 | 0 | 1 | kus | 0
2424336 | 1.1.1.1.3.1.1.7.9. |  | Istič 1-pólový 262704 - 10kA (1MD) PL7-C16/1 | 0 | 1 | kus | 0
2424337 | 1.1.1.1.3.1.1.7.10. |  | Chránič prúdový s ističom 4-pól 6kA : 411236 - DX3 25/4/C/030/A (4MD) | 0 | 9 | kus | 0
2424338 | 1.1.1.1.3.1.1.7.11. |  | Chránič prúdový s ističom 4-pól 6kA : 411234 - DX3 16/4/C/030/A (4MD) | 0 | 1 | kus | 0
2424339 | 1.1.1.1.3.1.1.7.12. |  | Chránič prúdový s ističom 1+N-pól. 10kA 263517 : PFL7-10/1N/C/003-A (2MD) | 0 | 9 | kus | 0
2424340 | 1.1.1.1.3.1.1.7.13. |  | Chránič prúdový s ističom 1+N-pól. 10kA 263538 : PFL7-16/1N/C/003-A (2MD) | 0 | 12 | kus | 0
2424341 | 1.1.1.1.3.1.1.7.14. |  | Popisné štítky.hreb.lišty. svorky. nápis na rozvádzač | 0 | 1 | kus | 0
2424342 | 1.1.1.1.3.1.1.7.15. |  | Výroba rozvádzača | 0 | 1 | kus | 0
2424343 | 1.1.1.1.3.1.1.8. |  | Rozvádzač RS-B | 0 | 1 |  | 0
2424344 | 1.1.1.1.3.1.1.8.1. |  | Rozvodnica kovová : BF-O-6/198-C » 6x33=198MD. dvere kovové. biela. IP30 (P) | 0 | 1 | kus | 0
2424345 | 1.1.1.1.3.1.1.8.2. |  | Istič 3-pólový 263414 - 10kA (3MD) PL7-C50/3 | 0 | 1 | kus | 0
2424346 | 1.1.1.1.3.1.1.8.3. |  | Kontakt pomocný PK 1/1 | 0 | 1 | kus | 0
2424347 | 1.1.1.1.3.1.1.8.4. |  | Odpínač poistkový 3-pól. pre valcové poistky 22x58 - 192370 : VLCE22-3P (6MD) | 0 | 1 | kus | 0
2424348 | 1.1.1.1.3.1.1.8.5. |  | Poistková vložka valcová 22x58 (63A) : C22G63 - gG/gL | 0 | 3 | kus | 0
2424349 | 1.1.1.1.3.1.1.8.6. |  | Zvodič prepätia typ 2 (C) 4+0 pól » A01722 : SLP-275 V/4. pre siete TN-S. 275V-AC; 160kA (4MD) | 0 | 1 | kus | 0
2424350 | 1.1.1.1.3.1.1.8.7. |  | Istič 1-pólový 262705 - 10kA (1MD) PL7-C20/1 | 0 | 1 | kus | 0
2424351 | 1.1.1.1.3.1.1.8.8. |  | Istič 1-pólový 262704 - 10kA (1MD) PL7-C16/1 | 0 | 1 | kus | 0
2424352 | 1.1.1.1.3.1.1.8.9. |  | Chránič prúdový s ističom 4-pól 6kA : 411236 - DX3 25/4/C/030/A (4MD) | 0 | 9 | kus | 0
2424353 | 1.1.1.1.3.1.1.8.10. |  | Chránič prúdový s ističom 1+N-pól. 10kA 263517 : PFL7-10/1N/C/003-A (2MD) | 0 | 5 | kus | 0
2424354 | 1.1.1.1.3.1.1.8.11. |  | Chránič prúdový s ističom 1+N-pól. 10kA 263538 : PFL7-16/1N/C/003-A (2MD) | 0 | 2 | kus | 0
2424355 | 1.1.1.1.3.1.1.8.12. |  | Popisné štítky.hreb.lišty. svorky. nápis na rozvádzač | 0 | 1 | kus | 0
2424356 | 1.1.1.1.3.1.1.8.13. |  | Výroba rozvádzača | 0 | 1 | kus | 0
2424357 | 1.1.1.1.3.1.1.9. |  | Rozvádzač RSC 3.1 | 0 | 1 |  | 0
2424358 | 1.1.1.1.3.1.1.9.1. |  | Rozvodnica plastová Mini Pragma : MIP22112 » 1x12MD. biela. s plnými bielymi dverami. IP40 (Z) | 0 | 1 | kus | 0
2424359 | 1.1.1.1.3.1.1.9.2. |  | Vypínač modulový 3-pól 25A - 276264 : IS-25/3. 240/415V-AC (3MD) | 0 | 1 | kus | 0
2424360 | 1.1.1.1.3.1.1.9.3. |  | Chránič prúdový s ističom 1+N-pól. 10kA 263517 : PFL7-10/1N/C/003-A (2MD) | 0 | 1 | kus | 0
2424361 | 1.1.1.1.3.1.1.9.4. |  | Kontakt pomocný PK 1/1 | 0 | 1 | kus | 0
2424362 | 1.1.1.1.3.1.1.9.5. |  | Chránič prúdový s ističom 1+N-pól. 10kA 263538 : PFL7-16/1N/C/003-A (2MD) | 0 | 3 | kus | 0
2424363 | 1.1.1.1.3.1.1.9.6. |  | Popisné štítky.hreb.lišty. svorky. nápis na rozvádzač | 0 | 1 | kus | 0
2424364 | 1.1.1.1.3.1.1.9.7. |  | Výroba rozvádzača | 0 | 1 | kus | 0
2424365 | 1.1.1.1.3.2. |  | Štruktúrovaná kabeláž+slaboprúdové rozvody | 0 | 1 |  | 0
2424366 | 1.1.1.1.3.2.1. |  | ŠK.TV - DODÁVKA | 0 | 1 |  | 0
2424367 | 1.1.1.1.3.2.1.1. |  | Jednodielny závesný 19" rozvádzač. Výška: 15U (770 mm). Hĺbka: 495 mm. Šírka: 600 mm. Konštrukcia : Jednodielna s odnímateľnými bočnicami | 0 | 2 | ks | 0
2424368 | 1.1.1.1.3.2.1.2. |  | Držiak patch káblov s hĺbkou oka 37 mm. 19" 1U kovový . KELine | 0 | 5 | ks | 0
2424369 | 1.1.1.1.3.2.1.3. |  | Rozvodný panel 19". 8x230V. prepäťová ochrana. filter. 1.3U. 3 m. KELine | 0 | 2 | ks | 0
2424370 | 1.1.1.1.3.2.1.4. |  | Polica perforovaná 19". 350mm. 1U.(so zadnýmipodperami). nosnosť 80 kg. KELine | 0 | 2 | ks | 0
2424371 | 1.1.1.1.3.2.1.5. |  | Keline patch panel Cat 6A. HD. osadený s 24xKEJ-C6A-S-HD. 0.5U | 0 | 5 | ks | 0
2424372 | 1.1.1.1.3.2.1.6. |  | Patch panel výsuvný pre 24 x SC-SC/LCD-LCD/E2000-E2000 adaptérov. neosadený . KELine | 0 | 4 | ks | 0
2424373 | 1.1.1.1.3.2.1.7. |  | KELine optický adaptér LC-LC Duplex. OS2 | 0 | 24 | ks | 0
2424374 | 1.1.1.1.3.2.1.8. |  | KELine pigtail LC. OS2 9/125µm (ITU-T G.652.D) | 0 | 48 | ks | 0
2424375 | 1.1.1.1.3.2.1.9. |  | Držiak pre 12/24 zvarov do distribučného boxu. resp. patch panelu. KELine | 0 | 4 | ks | 0
2424376 | 1.1.1.1.3.2.1.10. |  | Ochrana zvaru. 60mm. KELine | 0 | 48 | ks | 0
2424377 | 1.1.1.1.3.2.1.11. |  | KELine optický patch kábel LC-LC Duplex. OS2. 9/125µm (ITU-T G.652.D). LSOH. 3.0m | 0 | 12 | ks | 0
2424378 | 1.1.1.1.3.2.1.12. |  | Dátová zásuvka Cat.6A 2xRJ45 podomietková (napr. ABB Tango) | 0 | 50 | ks | 0
2424379 | 1.1.1.1.3.2.1.13. |  | Zásuvka televízna TV/FM priechodzia | 0 | 11 | ks | 0
2424380 | 1.1.1.1.3.2.1.14. |  | Krone Box 100 s Krone lištami (5 kusov) | 0 | 1 | ks | 0
2424381 | 1.1.1.1.3.2.1.15. |  | KELine zásuvka Modulo50 Cat 6A. povrchová. osadená s 2xKEJ-C6A-S-HD | 0 | 5 | ks | 0
2424382 | 1.1.1.1.3.2.1.16. |  | Inštalačná krabica do steny | 0 | 61 | ks | 0
2424383 | 1.1.1.1.3.2.1.17. |  | Keline patch kábel Cat.6A. STP. LSOH. 0.5m | 0 | 50 | ks | 0
2424384 | 1.1.1.1.3.2.1.18. |  | Keline patch kábel Cat.6A. STP. LSOH. 1.0m | 0 | 40 | ks | 0
2424385 | 1.1.1.1.3.2.1.19. |  | Keline patch kábel Cat.6A. STP. LSOH. 2.0m | 0 | 80 | ks | 0
2424386 | 1.1.1.1.3.2.1.20. |  | Aktívny switch 10/100/1000Mbit 48-portový + 4xSFP s optickým konektorom (podľa aktuálnej ponuky a požiadavky investora) | 0 | 2 | ks | 0
2424387 | 1.1.1.1.3.2.1.21. |  | Rozvodná krabica s TV rozbočovačom | 0 | 2 | ks | 0
2424388 | 1.1.1.1.3.2.1.22. |  | Drobný inštalačný materiál | 0 | 3 | ks | 0
2424389 | 1.1.1.1.3.2.2. |  | ŠK.TV - MONTÁŽ | 0 | 1 |  | 0
2424390 | 1.1.1.1.3.2.2.1. |  | Montáž rozvádzača 19" (600x600. 600x800. 800x600. 800x800) | 0 | 2 | ks | 0
2424391 | 1.1.1.1.3.2.2.2. |  | Montáž držiaka patch káblov | 0 | 5 | ks | 0
2424392 | 1.1.1.1.3.2.2.3. |  | Montáž rozvodného panelu. s prepäťovou ochranou | 0 | 2 | ks | 0
2424393 | 1.1.1.1.3.2.2.4. |  | Montáž optického patch panelu | 0 | 4 | ks | 0
2424394 | 1.1.1.1.3.2.2.5. |  | Montáž tieneného patch panelu. 24xRJ45 | 0 | 5 | ks | 0
2424395 | 1.1.1.1.3.2.2.6. |  | Zapojenie jedneho portu do patch panelu - 1xRJ45 | 0 | 110 | ks | 0
2424396 | 1.1.1.1.3.2.2.7. |  | Montáž do rozvádzača a káblové zapojenie switchu | 0 | 2 | ks | 0
2424397 | 1.1.1.1.3.2.2.8. |  | Montáž krabice prístrojovej KU 68/71 L1. KU 68 LA/1. d | 0 | 61 | ks | 0
2424398 | 1.1.1.1.3.2.2.9. |  | Momtáž a zapojenie TV zásuvky | 0 | 11 | ks | 0
2424399 | 1.1.1.1.3.2.2.10. |  | Montáž zásuvky 2xRJ45 pod omietku | 0 | 50 | ks | 0
2424400 | 1.1.1.1.3.2.2.11. |  | Montáž zásuvky 2xRJ45 na omietku | 0 | 5 | ks | 0
2424401 | 1.1.1.1.3.2.2.12. |  | Zapojenie zásuvky 2xRJ45 | 0 | 55 | ks | 0
2424402 | 1.1.1.1.3.2.2.13. |  | Káblová forma | 0 | 5 | ks | 0
2424403 | 1.1.1.1.3.2.2.14. |  | Ukončenie optických káblov vyvedením vlákna v kazete | 0 | 48 | ks | 0
2424404 | 1.1.1.1.3.2.2.15. |  | Spájanie optických vlákien. zvarovaním. miestna sieť. meranie a vystavenie meracieho protokolo | 0 | 48 | ks | 0
2424405 | 1.1.1.1.3.2.2.16. |  | Montáž a zapojenie rozvodnej televíznej krabice s rozbočovačom | 0 | 2 | ks | 0
2424406 | 1.1.1.1.3.2.2.17. |  | Značenie zásuviek | 0 | 55 | ks | 0
2424407 | 1.1.1.1.3.2.2.18. |  | Značenie prípojných miest na strane rozvadzača | 0 | 110 | ks | 0
2424408 | 1.1.1.1.3.2.2.19. |  | Meranie certifikácie cat.6A. vystavenie protokolu | 0 | 110 | ks | 0
2424409 | 1.1.1.1.3.2.3. |  | KÁBLOVÉ TRASY - ŠK.TV - DODÁVKA | 0 | 1 |  | 0
2424410 | 1.1.1.1.3.2.3.1. |  | Káble | 0 | 1 |  | 0
2424411 | 1.1.1.1.3.2.3.1.1. |  | KELine kábel Cat 6A. STP. LSOH. B2ca - s1. d1. a1 | 0 | 2900 | m | 0
2424412 | 1.1.1.1.3.2.3.1.2. |  | Optický kábel TB 12-vláknový OS2 (9/125µm). LSOH. KELine. B2ca s1d1a1 | 0 | 90 | m | 0
2424413 | 1.1.1.1.3.2.3.1.3. |  | SHKFH-R 10x2x0.5 B2ca s1d1a1 | 0 | 30 | m | 0
2424414 | 1.1.1.1.3.2.3.1.4. |  | Kábel koaxiálny 75 Ohm. RG6. B2CaS1D1 | 0 | 200 | m | 0
2424415 | 1.1.1.1.3.2.3.2. |  | Káblové trasy | 0 | 1 |  | 0
2424416 | 1.1.1.1.3.2.3.2.1. |  | HFX 25 IEC Ohybná bezhalogénová rúrka. 320N/5cm. -45až90°C | 0 | 300 | m | 0
2424417 | 1.1.1.1.3.2.3.2.2. |  | Zväzkový držiak Grip "M" 15. 2031 M 15 FS + kotva | 0 | 70 | ks | 0
2424418 | 1.1.1.1.3.2.3.2.3. |  | PVC lišta 40x20 | 0 | 100 | m | 0
2424419 | 1.1.1.1.3.2.3.2.4. |  | Hmoždinka pre viazacie pásiky 839.39/101 8mm 40mm čierna | 0 | 100 | ks | 0
2424420 | 1.1.1.1.3.2.3.2.5. |  | Páska viazacia 4.8x290mm | 0 | 100 | ks | 0
2424421 | 1.1.1.1.3.2.3.2.6. |  | Drobný inštalačný materiál | 0 | 2 | ks | 0
2424422 | 1.1.1.1.3.2.4. |  | KÁBLOVÉ TRASY - ŠK.TV - MONTÁŽ | 0 | 1 |  | 0
2424423 | 1.1.1.1.3.2.4.1. |  | Vyznačenie trasy vedenia podľa plánu | 0 | 500 | m | 0
2424424 | 1.1.1.1.3.2.4.2. |  | Prieraz steny | 0 | 40 | ks | 0
2424425 | 1.1.1.1.3.2.4.3. |  | Kábel volne uložený na kabelovú lávku. alebo do žľabu. zatiahnutý do rúrky | 0 | 3130 | m | 0
2424426 | 1.1.1.1.3.2.4.4. |  | Natiahnutie optického kábla | 0 | 90 | m | 0
2424427 | 1.1.1.1.3.2.4.5. |  | Natiahnutie a uloženie rúrky | 0 | 300 | m | 0
2424428 | 1.1.1.1.3.2.4.6. |  | Montáž stropných úchytiek na káble | 0 | 170 | ks | 0
2424429 | 1.1.1.1.3.2.4.7. |  | PVC lišta | 0 | 100 | ks | 0
2424430 | 1.1.1.1.3.2.4.8. |  | Vysekanie drážky v murive/ stene pre káblovú trasu | 0 | 200 | m | 0
2424431 | 1.1.1.1.3.2.4.9. |  | Nešpecifikované pomocné práce | 0 | 40 | hod | 0
2424432 | 1.1.1.1.3.2.5. |  | SIGNALIZÁCIA MEDICINÁLNYCH PLYNOV- DODÁVKA | 0 | 1 |  | 0
2424433 | 1.1.1.1.3.2.5.1. |  | Kábel pevný bezhalogénový J-H(ST)H 2x2x0.8 B2cas1d1 | 0 | 140 | m | 0
2424434 | 1.1.1.1.3.2.5.2. |  | HFX 25 IEC Ohybná bezhalogénová rúrka. 320N/5cm. -45až90°C | 0 | 20 | m | 0
2424435 | 1.1.1.1.3.2.5.3. |  | Hmoždinka pre viazacie pásiky 839.39/101 8mm 40mm čierna | 0 | 100 | ks | 0
2424436 | 1.1.1.1.3.2.5.4. |  | Páska viazacia 4.8x290mm | 0 | 100 | ks | 0
2424437 | 1.1.1.1.3.2.6. |  | SIGNALIZÁCIA MEDICINÁLNYCH PLYNOV - MONTÁŽ | 0 | 1 |  | 0
2424438 | 1.1.1.1.3.2.6.1. |  | Prieraz steny | 0 | 5 | ks | 0
2424439 | 1.1.1.1.3.2.6.2. |  | Natiahnutie kábla | 0 | 140 | m | 0
2424440 | 1.1.1.1.3.2.6.3. |  | Natiahnutie a uloženie rúrky | 0 | 20 | m | 0
2424441 | 1.1.1.1.3.2.6.4. |  | Montáž stropných úchytiek na káble | 0 | 100 | ks | 0
2424442 | 1.1.1.1.3.2.6.5. |  | Vysekanie drážky v murive/ stene pre káblovú trasu | 0 | 12 | m | 0
2424443 | 1.1.1.1.3.2.7. |  | KOMUNIKAČNÝ SYSTÉM SESTRA PACIENT - DODÁVKA | 0 | 1 |  | 0
2424444 | 1.1.1.1.3.2.7.1. |  | Účastnícka zásuvka SM | 0 | 1 | ks | 0
2424445 | 1.1.1.1.3.2.7.2. |  | Účastnícka zásuvka SM-B | 0 | 11 | ks | 0
2424446 | 1.1.1.1.3.2.7.3. |  | Účastnícka zásuvka SM1-B | 0 | 11 | ks | 0
2424447 | 1.1.1.1.3.2.7.4. |  | Pacientský terminál zjednodušený BT-B | 0 | 22 | ks | 0
2424448 | 1.1.1.1.3.2.7.5. |  | Držiak K-PAT na PAT alebo BT-IP | 0 | 22 | ks | 0
2424449 | 1.1.1.1.3.2.7.6. |  | Prídržný klip pre kábel HB-VC | 0 | 22 | ks | 0
2424450 | 1.1.1.1.3.2.7.7. |  | Terminál izbový s displejom a hlas. Komunikáciou KMT | 0 | 16 | ks | 0
2424451 | 1.1.1.1.3.2.7.8. |  | Montážny rám DR-KMT | 0 | 16 | ks | 0
2424452 | 1.1.1.1.3.2.7.9. |  | Tiahlo privolania pomoci ZTB-IO | 0 | 17 | ks | 0
2424453 | 1.1.1.1.3.2.7.10. |  | Signalizačné svetlo LM-IO | 0 | 20 | ks | 0
2424454 | 1.1.1.1.3.2.7.11. |  | Tlačidlo privolania RT-IO | 0 | 11 | ks | 0
2424455 | 1.1.1.1.3.2.7.12. |  | Tlačidlo privolania a potvrdenia RAT-IO | 0 | 4 | ks | 0
2424456 | 1.1.1.1.3.2.7.13. |  | Krabica pod povrch U1. 1 modul | 0 | 55 | ks | 0
2424457 | 1.1.1.1.3.2.7.14. |  | Krabica pod povrch U2. 2 modul | 0 | 40 | ks | 0
2424458 | 1.1.1.1.3.2.7.15. |  | Interkom terminál ICT-IP | 0 | 4 | ks | 0
2424459 | 1.1.1.1.3.2.7.16. |  | Krabica k tereminálu U-ICT-IP | 0 | 4 | ks | 0
2424460 | 1.1.1.1.3.2.7.17. |  | Spínací modul IO-M | 0 | 4 | ks | 0
2424461 | 1.1.1.1.3.2.7.18. |  | Elektro zámok do dvier. inverzný. 24VDC. nízkoodberový | 0 | 4 | ks | 0
2424462 | 1.1.1.1.3.2.7.19. |  | Prídavný zdroj 24VDC. 4.5A | 0 | 2 | ks | 0
2424463 | 1.1.1.1.3.2.7.20. |  | Krabica povrchová pre zdroj SCAME s vývodkymi 240x190x90 | 0 | 2 | ks | 0
2424464 | 1.1.1.1.3.2.7.21. |  | Sesterský terminál L4-ST Touch | 0 | 1 | ks | 0
2424465 | 1.1.1.1.3.2.7.22. |  | Krabica povrchová SCAME s vývodkymi 300x220x120 | 0 | 3 | ks | 0
2424466 | 1.1.1.1.3.2.7.23. |  | Konektor RJ45 FTP Cat5e vratanie pripojenia | 0 | 180 | ks | 0
2424467 | 1.1.1.1.3.2.7.24. |  | Konektor RJ12 vratanie pripojenia | 0 | 25 | ks | 0
2424468 | 1.1.1.1.3.2.7.25. |  | Patch kábel FTP Cat5e. 1m . biela farba | 0 | 4 | ks | 0
2424469 | 1.1.1.1.3.2.7.26. |  | Systémový switch L4 SWI9 GBIT | 0 | 3 | ks | 0
2424470 | 1.1.1.1.3.2.7.27. |  | Napájací zdroj 24V/120W/5A REDIN120-24 | 0 | 1 | ks | 0
2424471 | 1.1.1.1.3.2.7.28. |  | Kábel k zdroju s vidlicou | 0 | 1 | ks | 0
2424472 | 1.1.1.1.3.2.7.29. |  | Kábel Keline FTP. Cat. 5e. D2ca-s1.d2.a1 (podpovrch.montáž) | 0 | 600 | m | 0
2424473 | 1.1.1.1.3.2.7.30. |  | Kábel Keline FTP. Cat. 5e. B2ca - s1. d1. a1 | 0 | 520 | m | 0
2424474 | 1.1.1.1.3.2.7.31. |  | Kábel CHKE-R 2x1.5. B2ca s1.d1.a1 | 0 | 100 | m | 0
2424475 | 1.1.1.1.3.2.7.32. |  | Kábel CHKE-R 3x2.5. B2ca s1.d1.a1 | 0 | 260 | m | 0
2424476 | 1.1.1.1.3.2.7.33. |  | Rúrka ohybná FX20 | 0 | 270 | m | 0
2424477 | 1.1.1.1.3.2.7.34. |  | Rúrka ohybná FX25 | 0 | 180 | m | 0
2424478 | 1.1.1.1.3.2.7.35. |  | Rúrka bezhal. ohybná HFX32 | 0 | 20 | m | 0
2424479 | 1.1.1.1.3.2.7.36. |  | Páska príchytná sťahovacia 2.5/98 (100ks/balenie) | 0 | 7 | ks | 0
2424480 | 1.1.1.1.3.2.7.37. |  | Páska príchytná sťahovacia 4.5/360 (100ks/balenie) | 0 | 2 | ks | 0
2424481 | 1.1.1.1.3.2.7.38. |  | Príchytka pre sťahovaciu pásku. nastrelovacia | 0 | 100 | ks | 0
2424482 | 1.1.1.1.3.2.7.39. |  | Nastrelovací klinec do betónu | 0 | 100 | ks | 0
2424483 | 1.1.1.1.3.2.7.40. |  | Hmoždinka. vrut | 0 | 100 | ks | 0
2424484 | 1.1.1.1.3.2.7.41. |  | Podružný stavebný materiál - sádra | 0 | 15 | ks | 0
2424485 | 1.1.1.1.3.2.7.42. |  | Protipožiarny tmel | 0 | 3 | ks | 0
2424486 | 1.1.1.1.3.2.7.43. |  | Spotrebný inštalačný materiál | 0 | 1 | ks | 0
2424487 | 1.1.1.1.3.2.8. |  | KOMUNIKAČNÝ SYSTÉM SESTRA PACIENT - MONTÁŽ | 0 | 1 |  | 0
2424488 | 1.1.1.1.3.2.8.1. |  | Účastnícka zásuvka SM | 0 | 1 | ks | 0
2424489 | 1.1.1.1.3.2.8.2. |  | Účastnícka zásuvka SM-B | 0 | 11 | ks | 0
2424490 | 1.1.1.1.3.2.8.3. |  | Účastnícka zásuvka SM1-B | 0 | 11 | ks | 0
2424491 | 1.1.1.1.3.2.8.4. |  | Držiak K-PAT na PAT alebo BT-IP | 0 | 22 | ks | 0
2424492 | 1.1.1.1.3.2.8.5. |  | Prídržný klip pre kábel HB-VC | 0 | 22 | ks | 0
2424493 | 1.1.1.1.3.2.8.6. |  | Terminál izbový s displejom a hlas. Komunikáciou KMT | 0 | 16 | ks | 0
2424494 | 1.1.1.1.3.2.8.7. |  | Montážny rám DR-KMT | 0 | 16 | ks | 0
2424495 | 1.1.1.1.3.2.8.8. |  | Tiahlo privolania pomoci ZTB-IO | 0 | 17 | ks | 0
2424496 | 1.1.1.1.3.2.8.9. |  | Signalizačné svetlo LM-IO | 0 | 20 | ks | 0
2424497 | 1.1.1.1.3.2.8.10. |  | Tlačidlo privolania RT-IO | 0 | 11 | ks | 0
2424498 | 1.1.1.1.3.2.8.11. |  | Tlačidlo privolania a potvrdenia RAT-IO | 0 | 4 | ks | 0
2424499 | 1.1.1.1.3.2.8.12. |  | Krabica pod povrch U1. 1 modul | 0 | 55 | ks | 0
2424500 | 1.1.1.1.3.2.8.13. |  | Krabica pod povrch U2. 2 modul | 0 | 40 | ks | 0
2424501 | 1.1.1.1.3.2.8.14. |  | Interkom terminál ICT-IP | 0 | 4 | ks | 0
2424502 | 1.1.1.1.3.2.8.15. |  | Krabica k tereminálu U-ICT-IP | 0 | 4 | ks | 0
2424503 | 1.1.1.1.3.2.8.16. |  | Spínací modul IO-M | 0 | 4 | ks | 0
2424504 | 1.1.1.1.3.2.8.17. |  | Elektro zámok do dvier. inverzný. 24VDC. nízkoodberový | 0 | 4 | ks | 0
2424505 | 1.1.1.1.3.2.8.18. |  | Prídavný zdroj 24VDC. 4.5A | 0 | 2 | ks | 0
2424506 | 1.1.1.1.3.2.8.19. |  | Krabica povrchová pre zdroj SCAME s vývodkymi 240x190x90 | 0 | 2 | ks | 0
2424507 | 1.1.1.1.3.2.8.20. |  | Sesterský terminál L4-ST Touch | 0 | 1 | ks | 0
2424508 | 1.1.1.1.3.2.8.21. |  | Krabica povrchová SCAME s vývodkymi 300x220x120 | 0 | 3 | ks | 0
2424509 | 1.1.1.1.3.2.8.22. |  | Konektor RJ45 FTP Cat5e vratanie pripojenia | 0 | 180 | ks | 0
2424510 | 1.1.1.1.3.2.8.23. |  | Konektor RJ12 vratanie pripojenia | 0 | 25 | ks | 0
2424511 | 1.1.1.1.3.2.8.24. |  | Patch kábel FTP Cat5e. 1m . biela farba | 0 | 4 | ks | 0
2424512 | 1.1.1.1.3.2.8.25. |  | Systémový switch L4 SWI9 GBIT | 0 | 3 | ks | 0
2424513 | 1.1.1.1.3.2.8.26. |  | Napájací zdroj 24V/120W/5A REDIN120-24 | 0 | 1 | ks | 0
2424514 | 1.1.1.1.3.2.8.27. |  | Kábel k zdroju s vidlicou | 0 | 1 | ks | 0
2424515 | 1.1.1.1.3.2.8.28. |  | Kábel Keline FTP. Cat. 5e. D2ca-s1.d2.a1 (podpovrch.montáž) | 0 | 600 | m | 0
2424516 | 1.1.1.1.3.2.8.29. |  | Kábel Keline FTP. Cat. 5e. B2ca - s1. d1. a1 | 0 | 520 | m | 0
2424517 | 1.1.1.1.3.2.8.30. |  | Kábel CHKE-R 2x1.5. B2ca s1.d1.a1 | 0 | 100 | m | 0
2424518 | 1.1.1.1.3.2.8.31. |  | Kábel CHKE-R 3x2.5. B2ca s1.d1.a1 | 0 | 260 | m | 0
2424519 | 1.1.1.1.3.2.8.32. |  | Rúrka ohybná FX20 | 0 | 270 | m | 0
2424520 | 1.1.1.1.3.2.8.33. |  | Rúrka ohybná FX25 | 0 | 180 | m | 0
2424521 | 1.1.1.1.3.2.8.34. |  | Rúrka bezhal. ohybná HFX32 | 0 | 20 | m | 0
2424522 | 1.1.1.1.3.2.8.35. |  | Páska príchytná sťahovacia 2.5/98 (100ks/balenie) | 0 | 7 | ks | 0
2424523 | 1.1.1.1.3.2.8.36. |  | Páska príchytná sťahovacia 4.5/360 (100ks/balenie) | 0 | 2 | ks | 0
2424524 | 1.1.1.1.3.2.8.37. |  | Príchytka pre sťahovaciu pásku. nastrelovacia | 0 | 100 | ks | 0
2424525 | 1.1.1.1.3.2.8.38. |  | Nastrelovací klinec do betónu | 0 | 100 | ks | 0
2424526 | 1.1.1.1.3.2.8.39. |  | Hmoždinka. vrut | 0 | 100 | ks | 0
2424527 | 1.1.1.1.3.2.8.40. |  | Protipožiarny tmel | 0 | 3 | ks | 0
2424528 | 1.1.1.1.3.2.8.41. |  | Spotrebný inštalačný materiál | 0 | 1 | ks | 0
2424529 | 1.1.1.1.3.2.8.42. |  | Zasekávanie/vyrezávanie drážok do stien (uloženie trubiek) | 0 | 280 | m | 0
2424530 | 1.1.1.1.3.2.8.43. |  | Prieraz cez stenu. vyhotovenie prestupov | 0 | 46 | ks | 0
2424531 | 1.1.1.1.3.2.8.44. |  | Začistenie prerazených otvorov | 0 | 46 | ks | 0
2424532 | 1.1.1.1.3.2.8.45. |  | Prenájom lešenia | 0 | 1 | ks | 0
2424533 | 1.1.1.1.3.2.8.46. |  | Pridružené výkony. pomocné práce | 0 | 1 | ks | 0
2424534 | 1.1.1.1.3.2.8.47. |  | Inžinierska činnosť. technický dozor | 0 | 1 | ks | 0
2424535 | 1.1.1.1.3.2.8.48. |  | Oživenie systému | 0 | 1 | ks | 0
2424536 | 1.1.1.1.3.2.8.49. |  | Skúšobná prevádzka systému | 0 | 1 | ks | 0
2424537 | 1.1.1.1.3.2.8.50. |  | Zaškolenie obsluhy systému | 0 | 1 | ks | 0
2424538 | 1.1.1.1.3.2.8.51. |  | Cestovné a režijné náklady (ubytovanie. doprava) | 0 | 1 | ks | 0
2424539 | 1.1.1.1.3.2.8.52. |  | Projekt skutočného vyhotovenia. sprievodná dokumentácia (úprava) | 0 | 1 | ks | 0
2424540 | 1.1.1.1.3.2.9. |  | TECHNICKÁ DOKUMENTÁCIA. REVÍZNE SPRÁVY A SKÚŠKY SYSTÉMOV | 0 | 1 |  | 0
2424541 | 1.1.1.1.3.2.9.1. |  | Zakreslenie porealizačného stavu | 0 | 1 | ks | 0
2424542 | 1.1.1.1.3.2.9.2. |  | Revízna správa na dodané slaboprúdové technológie | 0 | 1 | ks | 0
2424543 | 1.1.1.1.3.2.10. |  | Vedľajšie rozpočtové náklady | 0 | 1 |  | 0
2424544 | 1.1.1.1.3.2.10.1. |  | Transportná réžia 3.5% | 0 | 1 | ks | 0
2424545 | 1.1.1.1.3.2.10.2. |  | Podiel pridružených výkonov 3% | 0 | 1 | ks | 0
2424546 | 1.1.1.1.3.2.10.3. |  | Úprava rozvodov EPS | 0 | 1 | ks | 0
2424547 | 1.1.1.1.3.3. |  | Vzduchotechnika | 0 | 1 |  | 0
2424548 | 1.1.1.1.3.3.1. |  | Zar.1 - Vetranie hygienických zariadení | 0 | 1 |  | 0
2424549 | 1.1.1.1.3.3.1.1. |  | Ventilátor VORT QUADRO MICRO 100 IT V= 110/75 m3/hod. - 245/196 Pa; N= 75 W - 230 V | 0 | 17 | ks | 0
2424550 | 1.1.1.1.3.3.1.2. |  | Súprava pre montáž do podhľadu | 0 | 17 | ks | 0
2424551 | 1.1.1.1.3.3.1.3. |  | Ventilátor QUADRO SUPER IT V= 285/140 m3/hod. - 476/196 Pa; N= 130 W - 230 V | 0 | 6 | ks | 0
2424552 | 1.1.1.1.3.3.1.4. |  | Súprava pre montáž do podhľadu | 0 | 6 | ks | 0
2424553 | 1.1.1.1.3.3.1.5. |  | Gravitačná mriežka GGR 150/160 Neobsadená | 0 | 1 | ks | 0
2424554 | 1.1.1.1.3.3.1.6. |  | Dverová mriežka NOVA-D - 1 - 300 x 150 - UR1 - AN | 0 | 17 | ks | 0
2424555 | 1.1.1.1.3.3.1.7. |  | Stenová mriežka NOVA-L1 - 1 - 400 x 200 - 0 - 4 - 20 - 0 - AN | 0 | 6 | ks | 0
2424556 | 1.1.1.1.3.3.1.8. |  | Protidažďová žaluzia PZAL - 400 x 250 - S | 0 | 2 | ks | 0
2424557 | 1.1.1.1.3.3.1.9. |  | Rúra SPIRO 100 | 0 | 33 | m | 0
2424558 | 1.1.1.1.3.3.1.10. |  | Tvarovka SPIRO 100 jednoduchá | 0 | 20 | ks | 0
2424559 | 1.1.1.1.3.3.1.11. |  | Zložitá tvarovka SPIRO 100 | 0 | 29 | ks | 0
2424560 | 1.1.1.1.3.3.1.12. |  | Rúra SPIRO 125 | 0 | 8 | m | 0
2424561 | 1.1.1.1.3.3.1.13. |  | Tvarovka SPIRO 125 jednoduchá | 0 | 2 | ks | 0
2424562 | 1.1.1.1.3.3.1.14. |  | Zložitá tvarovka SPIRO 125 | 0 | 2 | ks | 0
2424563 | 1.1.1.1.3.3.1.15. |  | Rúra SPIRO 160 | 0 | 25 | m | 0
2424564 | 1.1.1.1.3.3.1.16. |  | Tvarovka SPIRO 160 jednoduchá | 0 | 4 | ks | 0
2424565 | 1.1.1.1.3.3.1.17. |  | Zložitá tvarovka SPIRO 160 | 0 | 8 | ks | 0
2424566 | 1.1.1.1.3.3.1.18. |  | Rúra SPIRO 200 | 0 | 24 | m | 0
2424567 | 1.1.1.1.3.3.1.19. |  | Tvarovka SPIRO 200 jednoduchá | 0 | 9 | ks | 0
2424568 | 1.1.1.1.3.3.1.20. |  | Zložitá tvarovka SPIRO 200 | 0 | 12 | ks | 0
2424569 | 1.1.1.1.3.3.1.21. |  | Hranaté potrubie skupiny 1 z pozinkovaného plechu do obvodu 1500 mm - 0 % tvaroviek | 0 | 2 | m | 0
2424570 | 1.1.1.1.3.3.1.22. |  | Ohybná hadica SEMIFLEX 100 | 0 | 15 | m | 0
2424571 | 1.1.1.1.3.3.1.23. |  | Ohybná hadica SEMIFLEX 200 | 0 | 2 | m | 0
2424572 | 1.1.1.1.3.3.1.24. |  | Montážny materiál (spojovací. tesniaci a hutný. závesy. tesniaca Al-páska. SK-pásky atď.) | 0 | 20 | kg | 0
2424573 | 1.1.1.1.3.3.1.25. |  | Montáž zariadenia porovnaním | 0 | 1 | KPL | 0
2424574 | 1.1.1.1.3.3.1.26. |  | Doprava | 0 | 1 | KPL | 0
2424575 | 1.1.1.1.3.3.1.27. |  | Presun hmôt za 100 kg | 0 | 1 | KPL | 0
2424576 | 1.1.1.1.3.3.1.28. |  | Stavebná výpomoc | 0 | 1 | KPL | 0
2424577 | 1.1.1.1.3.3.1.29. |  | Kompletačná prirážka | 0 | 1 | KPL | 0
2424578 | 1.1.1.1.3.3.1.30. |  | Komplexné vyskúšanie zariadenia zaučenie obsluhy | 0 | 1 | KPL | 0
2423698 | 1.2. |  | Lehota výstavby | 0 | 1 | počet dní | 0