## ItemPartData
ItemPartID | orderPath | ItemPartTitle | ItemPartCode | BidValue | ItemPartQuantity | ItemPartQuantityType | Total | TypeOfContract | ItemPartDescription
ID | Poradie | Kod | Nazov | Jednotkova cena | Mnozstvo | Merna jednotka | Celkova cena | Typ | Popis
2485175 | 1. |  | Celkové hodnotenie | 0 | 1 |  | 0
2485176 | 1.1. |  | Celková cena v EUR bez DPH (JC) / s DPH (CC) | 0 | 1.23 |  | 0
2485178 | 1.1.1. |  | Rekonštrukcia lôžkového oddelenia 5A | 0 | 1 |  | 0
2485179 | 1.1.1.1. |  | Stavebné úpravy - Lôžkové oddelenie 5.A trakt | 0 | 1 |  | 0
2485180 | 1.1.1.1.1. | HSV | Práce a dodávky HSV | 0 | 1 |  | 0
2485181 | 1.1.1.1.1.1. | 3 | Zvislé a kompletné konštrukcie | 0 | 1 |  | 0
2485182 | 1.1.1.1.1.1.1. |  | Nosný preklad PORFIX. šírky 125 mm. výšky 250 mm. dĺžky 2100 mm | 0 | 6 | ks | 0
2485183 | 1.1.1.1.1.1.2. |  | Priečky z tvárnic YTONG hr. 100 mm P2-500 hladkých. na MVC a maltu YTONG (100x249x599) | 0 | 72.28 | m2 | 0
2485184 | 1.1.1.1.1.1.3. |  | Priečky z tvárnic YTONG hr. 125 mm P2-500 hladkých. na MVC a maltu YTONG (125x249x599) | 0 | 72.9 | m2 | 0
2485185 | 1.1.1.1.1.1.4. |  | Priečky z tvárnic YTONG hr. 150 mm P2-500 hladkých. na MVC a maltu YTONG (150x249x599) | 0 | 2 | m2 | 0
2485186 | 1.1.1.1.1.1.5. |  | Priečky z tvárnic YTONG hr. 200 mm P2-500 hladkých. na MVC a maltu YTONG (150x249x599) | 0 | 1.65 | m2 | 0
2485187 | 1.1.1.1.1.1.6. |  | Ukotvenie priečok k murovaným konštrukciám kotvením | 0 | 101.6 | m | 0
2485188 | 1.1.1.1.1.2. | 6 | Úpravy povrchov. podlahy. osadenie | 0 | 1 |  | 0
2485189 | 1.1.1.1.1.2.1. |  | Hrubá výplň rýh na stenách akoukoľvek maltou. akejkoľvek šírky ryhy - po vyburaní dvier | 0 | 10.39 | m2 | 0
2485190 | 1.1.1.1.1.2.2. |  | Začistenie (s dodaním hmoty) okolo okien. dverí. podláh. obkladov atď. | 0 | 960.249 | m | 0
2485191 | 1.1.1.1.1.2.3. |  | Oprava vnútorných vápenných omietok stien. hrubých - pod obklad | 0 | 245.805 | m2 | 0
2485192 | 1.1.1.1.1.2.4. |  | Vysprávky po realizácii rozvodov vody. kanalizácie | 0 | 1 | kpl | 0
2485193 | 1.1.1.1.1.2.5. |  | Vysprávky po realizácii elektroinštalácie | 0 | 3245 | m | 0
2485194 | 1.1.1.1.1.2.6. |  | Vysprávky po realizácii elektroinštalácie - inštalačné krabice | 0 | 472 | ks | 0
2485195 | 1.1.1.1.1.2.7. |  | Vysprávky po realizácii elektroinštalácie - rozvádzače | 0 | 15 | ks | 0
2485196 | 1.1.1.1.1.2.8. |  | Oprava vnútorných vápenných omietok stien- steny. stropy | 0 | 983.93 | m2 | 0
2485197 | 1.1.1.1.1.2.9. |  | Zatretie škár murovaných konštrukcií vnútorných stien. pilierov alebo stĺpov z tvárnic alebo dosiek | 0 | 246.156 | m2 | 0
2485198 | 1.1.1.1.1.2.10. |  | Príprava vnútorného podkladu stien penetráciou pod omietky a nátery | 0 | 1029.438 | m2 | 0
2485199 | 1.1.1.1.1.2.11. |  | Príprava vnútorného podkladu stien penetráciou základnou | 0 | 1029.438 | m2 | 0
2485200 | 1.1.1.1.1.2.12. |  | Vnútorná omietka stien. sadrová. strojné nanášanie. RatioGlatt. gletovaná omietka. hr. 10 mm. steny | 0 | 1029.438 | m2 | 0
2485201 | 1.1.1.1.1.2.13. |  | Potiahnutie vnútorných stien sklotextilnou mriežkou s celoplošným prilepením | 0 | 1029.438 | m2 | 0
2485202 | 1.1.1.1.1.2.14. |  | Rohový profil pre omietky a suchú výstavbu - plastový | 0 | 271.732 | m | 0
2485203 | 1.1.1.1.1.2.15. |  | Rýchlotuhnúca hydroizolačná stierka na báze cementu. pod obklad a dlažbu | 0 | 211.269 | m2 | 0
2485204 | 1.1.1.1.1.2.16. |  | Systém hydroizolácie - izolačná páska samolepiaca | 0 | 276.124 | m | 0
2485205 | 1.1.1.1.1.2.17. |  | Doplnenie existujúcich mazanín prostým betónom o ploche 1-4 m2 a hr.do 80 mm | 0 | 2.7 | m3 | 0
2485206 | 1.1.1.1.1.2.18. |  | Zhotovenie jednonásobného penetračného náteru | 0 | 998.475 | m2 | 0
2485207 | 1.1.1.1.1.2.19. |  | Spojovací mostík na cementovej báze (suchá zmes) | 0 | 2313.966 | kg | 0
2485208 | 1.1.1.1.1.2.20. |  | Zhotovenie jednonásobného penetračného náteru - obklad | 0 | 6.238 | m2 | 0
2485209 | 1.1.1.1.1.2.21. |  | Adhézny mostík na hladké nenasiakavé podklady | 0 | 1.285 | kg | 0
2485210 | 1.1.1.1.1.2.22. |  | Poter elastický samonivelizačný vystužený vláknami PP . hr. 8 mm | 0 | 931.025 | m2 | 0
2485211 | 1.1.1.1.1.2.23. |  | Cementová samonivelizačná stierka. hr. 5 mm | 0 | 67.45 | m2 | 0
2485212 | 1.1.1.1.1.2.24. |  | Dodatočná montáž oceľovej dverovej zárubne. plochy otvoru do 2.5 m2 | 0 | 11 | ks | 0
2485213 | 1.1.1.1.1.2.25. |  | Zárubňa oceľová CgU šxvxhr 900x1970x100 mm | 0 | 6 | ks | 0
2485214 | 1.1.1.1.1.2.26. |  | Zárubňa oceľová CgU šxvxhr 800x1970x100 mm | 0 | 3 | ks | 0
2485215 | 1.1.1.1.1.2.27. |  | Zárubňa oceľová CgU šxvxhr 700x1970x100 mm | 0 | 2 | ks | 0
2485216 | 1.1.1.1.1.3. | 9 | Ostatné konštrukcie a práce-búranie | 0 | 1 |  | 0
2485217 | 1.1.1.1.1.3.1. |  | Lešenie ľahké pracovné pomocné. s výškou lešeňovej podlahy do 1.20 m | 0 | 1010.569 | m2 | 0
2485218 | 1.1.1.1.1.3.2. |  | Vynesenie nábytku. koberca. demontáž políc | 0 | 192.25 | m2 | 0
2485219 | 1.1.1.1.1.3.3. |  | Demontáž drobných predmetov | 0 | 67.45 | m2 | 0
2485220 | 1.1.1.1.1.3.4. |  | Dilatačný profil stenový | 0 | 252.313 | m | 0
2485221 | 1.1.1.1.1.3.5. |  | Montáž hranatej plastovej vetracej mriežky plochy do 0.06 m2 | 0 | 10 | ks | 0
2485222 | 1.1.1.1.1.3.6. |  | Mriežka ventilačná plastová. hranatá so sieťkou. rozmery šxvxhr 154x154x15 mm | 0 | 10 | ks | 0
2485223 | 1.1.1.1.1.3.7. |  | Búranie priečok zasklenná priečka. hr. do 100 mm. -0.05500t | 0 | 5.985 | m2 | 0
2485224 | 1.1.1.1.1.3.8. |  | Búranie muriva priečok hr. do 150 mm. -0.08200t | 0 | 75.499 | m2 | 0
2485225 | 1.1.1.1.1.3.9. |  | Búranie dlažieb. bez podklad. lôžka z xylolit.. alebo keramických dlaždíc hr. do 10 mm. -0.02000t | 0 | 143.67 | m2 | 0
2485226 | 1.1.1.1.1.3.10. |  | Vyvesenie. zavesenie dreveného dverného krídla | 0 | 26 | ks | 0
2485227 | 1.1.1.1.1.3.11. |  | Vyvesenie. zavesenie dreveného dverného krídla. dvere skrine | 0 | 65 | ks | 0
2485228 | 1.1.1.1.1.3.12. |  | Vyvesenie kovového okenného krídla do suti plochy do 1. 5 m2 | 0 | 3 | ks | 0
2485229 | 1.1.1.1.1.3.13. |  | Demontáž okien kovových. 1 bm obvodu - 0.005t | 0 | 7 | m | 0
2485230 | 1.1.1.1.1.3.14. |  | Demontáž oceľovej zostavy chodba | 0 | 12.2 | m | 0
2485231 | 1.1.1.1.1.3.15. |  | Demontáž dverí drevených. 1 bm obvodu - 0.005t | 0 | 16.8 | m | 0
2485232 | 1.1.1.1.1.3.16. |  | Vyvesenie kovového dverného krídla do suti plochy nad 2 m2 | 0 | 2 | ks | 0
2485233 | 1.1.1.1.1.3.17. |  | Vybúranie kovových dverových zárubní plochy do 2 m2. -0.07600t | 0 | 16.8 | m2 | 0
2485234 | 1.1.1.1.1.3.18. |  | Vybúranie kanalizačného a vodovodného potrubia DN do 200 mm. -0.06300t | 0 | 1 | kpl | 0
2485235 | 1.1.1.1.1.3.19. |  | Rezanie konštrukcií hr.100 mm stenovou pílou -0.01200t | 0 | 36 | m | 0
2485236 | 1.1.1.1.1.3.20. |  | Otlčenie omietok stien vnútorných vápenných alebo vápennocementových v rozsahu do 35 %. -0.02000t | 0 | 1043.93 | m2 | 0
2485237 | 1.1.1.1.1.3.21. |  | Odsekanie a odobratie obkladov stien z obkladačiek vnútorných vrátane podkladovej omietky nad 2 m2. -0.06800t | 0 | 296.597 | m2 | 0
2485238 | 1.1.1.1.1.3.22. |  | Prebrúsenie a oprášenie jemnozrnných povrchov výšky do 3.80 m | 0 | 2682.333 | m2 | 0
2485239 | 1.1.1.1.1.3.23. |  | Zvislá doprava sutiny a vybúraných hmôt za prvé podlažie nad alebo pod základným podlažím | 0 | 56.753 | t | 0
2485240 | 1.1.1.1.1.3.24. |  | Zvislá doprava sutiny a vybúraných hmôt za každé ďalšie podlažie | 0 | 227.012 | t | 0
2485241 | 1.1.1.1.1.3.25. |  | Odvoz sutiny a vybúraných hmôt na skládku do 1 km | 0 | 56.753 | t | 0
2485242 | 1.1.1.1.1.3.26. |  | Odvoz sutiny a vybúraných hmôt na skládku za každý ďalší 1 km | 0 | 1702.59 | t | 0
2485243 | 1.1.1.1.1.3.27. |  | Vnútrostavenisková doprava sutiny a vybúraných hmôt do 10 m | 0 | 56.753 | t | 0
2485244 | 1.1.1.1.1.3.28. |  | Vnútrostavenisková doprava sutiny a vybúraných hmôt za každých ďalších 5 m | 0 | 567.53 | t | 0
2485245 | 1.1.1.1.1.3.29. |  | Poplatok za skládku - iné odpady zo stavieb a demolácií (17 09). ostatné | 0 | 56.753 | t | 0
2485246 | 1.1.1.1.1.3.30. |  | Prenájom kontajnera | 0 | 26 | ks | 0
2485247 | 1.1.1.1.1.3.31. |  | Poplatok za zneškodňovanie stavebného odpadu - betón. tehly. dlaždice. obkladačky a keramika | 0 | 56.753 | t | 0
2485248 | 1.1.1.1.1.4. | 99 | Presun hmôt HSV | 0 | 1 |  | 0
2485249 | 1.1.1.1.1.4.1. |  | Presun hmôt pre opravy a údržbu objektov vrátane vonkajších plášťov výšky do 25 m | 0 | 77.827 | t | 0
2485250 | 1.1.1.1.2. | PSV | Práce a dodávky PSV | 0 | 1 |  | 0
2485251 | 1.1.1.1.2.1. | 721 | Zdravotechnika - vnútorná kanalizácia | 0 | 1 |  | 0
2485252 | 1.1.1.1.2.1.1. |  | Demontáž a výmena. napojenie podlahového vpustu s vodorovným odtokom DN 110 | 0 | 4 | ks | 0
2485253 | 1.1.1.1.2.1.2. |  | Podlahový vpust. horizontálny odtok DN 110. mriežka nerez. zápachová uzávierka | 0 | 4 | ks | 0
2485254 | 1.1.1.1.2.1.3. |  | Presun hmôt pre vnútornú kanalizáciu v objektoch výšky nad 12 do 24 m | 0 | 1 | KPL | 0
2485255 | 1.1.1.1.2.2. | 722 | Zdravotechnika - vnútorný vodovod a vnútorná kanalizácia | 0 | 1 |  | 0
2485256 | 1.1.1.1.2.2.1. |  | Dodávka a montáž rozvodov vody a kanalizácie. výmena | 0 | 1 | súbor | 0
2485257 | 1.1.1.1.2.2.2. |  | Dodávka a montáž prepoj k novým zariaďovacím predmetom | 0 | 1 | súbor | 0
2485258 | 1.1.1.1.2.2.3. |  | Úprava rozvodov vody a prerábka batérie z nástennej na stojánkovú | 0 | 22 | kpl | 0
2485259 | 1.1.1.1.2.2.4. |  | Presun hmôt pre vnútorný vodovod v objektoch výšky nad 12 do 24 m | 0 | 1 | KPL | 0
2485260 | 1.1.1.1.2.3. | 725 | Zdravotechnika - zariaďovacie predmety | 0 | 1 |  | 0
2485261 | 1.1.1.1.2.3.1. |  | Demontáž záchoda splachovacieho s nádržou alebo s tlakovým splachovačom. -0.01933t | 0 | 6 | súb. | 0
2485262 | 1.1.1.1.2.3.2. |  | Montáž tlačidlového splachovača | 0 | 6 | ks | 0
2485263 | 1.1.1.1.2.3.3. |  | Splachovač predstenového systému | 0 | 6 | ks | 0
2485264 | 1.1.1.1.2.3.4. |  | Montáž pisoáru keramického bez splachovacej nádrže | 0 | 1 | ks | 0
2485265 | 1.1.1.1.2.3.5. |  | Pisoár keramický | 0 | 1 | ks | 0
2485266 | 1.1.1.1.2.3.6. |  | Demontáž pisoárového státia 1 dielnych. -0.03968t | 0 | 2 | súb. | 0
2485267 | 1.1.1.1.2.3.7. |  | Montáž predstenového systému záchodov do masívnej murovanej konštrukcie | 0 | 6 | ks | 0
2485268 | 1.1.1.1.2.3.8. |  | Predstenový systém pre závesné WC s podomietkovou nádržou do murovaných alebo betónových konštrukcií | 0 | 6 | ks | 0
2485269 | 1.1.1.1.2.3.9. |  | Montáž záchodu do predstenového systému | 0 | 6 | ks | 0
2485270 | 1.1.1.1.2.3.10. |  | Misa záchodová keramická závesná so splachovacím okruhom | 0 | 6 | ks | 0
2485271 | 1.1.1.1.2.3.11. |  | Montáž pisoárovej deliacej steny plastovej | 0 | 1 | ks | 0
2485272 | 1.1.1.1.2.3.12. |  | Pisoárová deliaca stena. plastová. biela | 0 | 1 | ks | 0
2485273 | 1.1.1.1.2.3.13. |  | Demontáž umývadiel alebo umývadielok bez výtokovej armatúry. -0.01946t | 0 | 21 | súb. | 0
2485274 | 1.1.1.1.2.3.14. |  | Montáž umývadla keramického na skrutky do muriva. bez výtokovej armatúry | 0 | 21 | ks | 0
2485275 | 1.1.1.1.2.3.15. |  | Umývadlo keramické bežný typ | 0 | 21 | ks | 0
2485276 | 1.1.1.1.2.3.16. |  | Montáž polostĺpa umývadla | 0 | 21 | ks | 0
2485277 | 1.1.1.1.2.3.17. |  | Polostĺp keramický pre umývadlá | 0 | 21 | ks | 0
2485278 | 1.1.1.1.2.3.18. |  | Demontáž sprchovej kabíny a misy bez výtokových armatúr kabín. -0.08800t | 0 | 6 | súb. | 0
2485279 | 1.1.1.1.2.3.19. |  | Montáž sprchovej vaničky akrylátovej štvorcovej 900x900 mm | 0 | 2 | ks | 0
2485280 | 1.1.1.1.2.3.20. |  | Sprchová vanička štvorcová akrylátová s nožičkami rozmer 900x900 mm | 0 | 2 | ks | 0
2485281 | 1.1.1.1.2.3.21. |  | Montáž sprchových dverí do niky na vaničku. otváravé. jednokrídlové. so sklenenou výplňou. do výšky 2000 mm a šírky 1000 mm | 0 | 2 | ks | 0
2485282 | 1.1.1.1.2.3.22. |  | Sprchové dvere jednodielne rozmer 900x1950 mm. 6 mm bezpečnostné sklo | 0 | 2 | ks | 0
2485283 | 1.1.1.1.2.3.23. |  | Montáž sprchových kútov štvorcových od 900x900 mm | 0 | 2 | ks | 0
2485284 | 1.1.1.1.2.3.24. |  | Kút sprchový štvorcový. štvordielny. rozmer 900x900x1950 mm. 6 mm bezpečnostné sklo | 0 | 2 | ks | 0
2485285 | 1.1.1.1.2.3.25. |  | Montáž záchodového sedadla s poklopom | 0 | 6 | ks | 0
2485286 | 1.1.1.1.2.3.26. |  | Záchodové sedadlo plastové s poklopom | 0 | 6 | ks | 0
2485287 | 1.1.1.1.2.3.27. |  | Demontáž drezu jednodielneho bez výtokovej armatúry vstavanej v kuchynskej zostave. -0.00920t | 0 | 3 | súb. | 0
2485288 | 1.1.1.1.2.3.28. |  | Montáž kuchynských drezov. do skrinky. bez výtokových armatúr | 0 | 3 | ks | 0
2485289 | 1.1.1.1.2.3.29. |  | Kuchynský drez nerezový na zapustenie do dosky 80x60 cm | 0 | 3 | ks | 0
2485290 | 1.1.1.1.2.3.30. |  | Demontáž výlevky bez výtokovej armatúry. bez nádrže a splachovacieho potrubia. diturvitovej. -0.03470t | 0 | 2 | súb. | 0
2485291 | 1.1.1.1.2.3.31. |  | Montáž žľabu oceľového alebo liatinového jednoduchého na konzolách 1000 mm | 0 | 2 | ks | 0
2485292 | 1.1.1.1.2.3.32. |  | Žľab kúpeľňový nerezový. dĺ. 950 mm | 0 | 2 | ks | 0
2485293 | 1.1.1.1.2.3.33. |  | Nerezová lišta pre spádovanú podlahu | 0 | 2 | ks | 0
2485294 | 1.1.1.1.2.3.34. |  | Montáž výlevky z chemickej kameniny glazovanej zhotovenie | 0 | 2 | ks | 0
2485295 | 1.1.1.1.2.3.35. |  | Výlevka stojatá keramická. vxšxl 460x500x435 mm. plastová mreža | 0 | 2 | ks | 0
2485296 | 1.1.1.1.2.3.36. |  | Demontáž batérie drezovej. umývadlovej nástennej. -0.0026t | 0 | 25 | súb. | 0
2485297 | 1.1.1.1.2.3.37. |  | Montáž batérie umývadlovej a drezovej stojankovej. pákovej alebo klasickej s mechanickým ovládaním | 0 | 28 | ks | 0
2485298 | 1.1.1.1.2.3.38. |  | Batéria umývadlová stojanková páková | 0 | 25 | ks | 0
2485299 | 1.1.1.1.2.3.39. |  | Batéria drezová stojanková páková | 0 | 3 | ks | 0
2485300 | 1.1.1.1.2.3.40. |  | Batéria umývadlová stojanková páková | 0 | 1 | ks | 0
2485301 | 1.1.1.1.2.3.41. |  | Montáž batérie výlevkovej nástennej pákovej alebo klasickej s mechanickým ovládaním | 0 | 1 | ks | 0
2485302 | 1.1.1.1.2.3.42. |  | Batéria umývadlová nástenná páková | 0 | 1 | ks | 0
2485303 | 1.1.1.1.2.3.43. |  | Demontáž batérie vaňovej. sprchovej nástennej. -0.00225t | 0 | 6 | ks | 0
2485304 | 1.1.1.1.2.3.44. |  | Demontáž príslušenstva pre sprchové batérie. držiak na sprchu. -0.00113t | 0 | 6 | ks | 0
2485305 | 1.1.1.1.2.3.45. |  | Montáž batérie sprchovej nástennej. držiak sprchy s nastaviteľnou výškou sprchy | 0 | 4 | ks | 0
2485306 | 1.1.1.1.2.3.46. |  | Teleskopický sprchový stĺp s nástennou batériou a prepínačom | 0 | 4 | ks | 0
2485307 | 1.1.1.1.2.3.47. |  | Montáž hlavovej sprchy nástennej | 0 | 4 | ks | 0
2485308 | 1.1.1.1.2.3.48. |  | Sprcha hlavová štvorcová. 200x200 mm. pripojenie G1/2". chróm. bez výtokového ramena | 0 | 4 | ks | 0
2485309 | 1.1.1.1.2.3.49. |  | Rameno výtokové pre hlavovú sprchu. bočné. dĺžka 30 cm. pripojenie G1/2". chróm | 0 | 4 | ks | 0
2485310 | 1.1.1.1.2.3.50. |  | Demontáž jednoduchej zápachovej uzávierky pre zariaďovacie predmety. umývadlá. drezy. práčky -0.00085t | 0 | 25 | ks | 0
2485311 | 1.1.1.1.2.3.51. |  | Montáž zápachovej uzávierky pre zariaďovacie predmety. umývadlovej do D 32 mm | 0 | 25 | ks | 0
2485312 | 1.1.1.1.2.3.52. |  | Zápachová uzávierka - sifón umývadlový DN 32 | 0 | 25 | ks | 0
2485313 | 1.1.1.1.2.3.53. |  | Montáž zápachovej uzávierky pre zariaďovacie predmety. drezovej do D 40 mm (pre jeden drez) | 0 | 3 | ks | 0
2485314 | 1.1.1.1.2.3.54. |  | Zápachová uzávierka- sifón pre jednodielne drezy DN 40 | 0 | 3 | ks | 0
2485315 | 1.1.1.1.2.3.55. |  | Montáž zápachovej uzávierky pre zariaďovacie predmety. sprchovej do D 50 mm | 0 | 4 | ks | 0
2485316 | 1.1.1.1.2.3.56. |  | Zápachová uzávierka DN 50 sprchových vaničiek d 90 mm. s vyberateľným uzáverom. krytka d 112 mm - nerez. PP | 0 | 4 | ks | 0
2485317 | 1.1.1.1.2.3.57. |  | Montáž zápachovej uzávierky pre zariaďovacie predmety. výlevkovej do D 50 mm | 0 | 2 | ks | 0
2485318 | 1.1.1.1.2.3.58. |  | Zápachová uzávierka kolenová d 50/50 mm. pre výlevku | 0 | 2 | ks | 0
2485319 | 1.1.1.1.2.3.59. |  | Presun hmôt pre zariaďovacie predmety v objektoch výšky nad 12 do 24 m | 0 | 1 | KPL | 0
2485320 | 1.1.1.1.2.4. | 735 | Ústredné kúrenie - vykurovacie telesá | 0 | 1 |  | 0
2485321 | 1.1.1.1.2.4.1. |  | Vykurovacie telesá oceľové článkové odpojenie a pripojenie po nátere | 0 | 44.916 | m2 | 0
2485322 | 1.1.1.1.2.4.2. |  | Zmrazenie vykurovacieho systému | 0 | 26 | kpl | 0
2485323 | 1.1.1.1.2.4.3. |  | Presun hmôt pre vykurovacie telesá v objektoch výšky nad 12 do 24 m | 0 | 1 | KPL | 0
2485324 | 1.1.1.1.2.5. | 763 | Konštrukcie - drevostavby | 0 | 1 |  | 0
2485325 | 1.1.1.1.2.5.1. |  | Podhľad SDK Rigips RF 12.5 mm závesný. dvojúrovňová oceľová podkonštrukcia CD | 0 | 375 | m2 | 0
2485326 | 1.1.1.1.2.5.2. |  | Montáž SDK obkladu - kapotáže r. š. do 500 mm. 2x hrana s rohovou lištou. jednoduché opláštenie doskami hr. 12.5 mm | 0 | 25 | m | 0
2485327 | 1.1.1.1.2.5.3. |  | Doska sadrokartónová protipožiarna DF. hr. 12.5 mm | 0 | 22.5 | m2 | 0
2485328 | 1.1.1.1.2.5.4. |  | Revízne dvierka RIGIPS 300x300 mm protipožiarne EL90 pre SDK stropy | 0 | 10 | ks | 0
2485329 | 1.1.1.1.2.5.5. |  | Úprava spojov medzi SDK konštrukciou a murivom. betónovou konštrukciou prepáskovaním a pretmelením | 0 | 466.673 | m | 0
2485330 | 1.1.1.1.2.5.6. |  | Presun hmôt pre sadrokartónové konštrukcie v stavbách (objektoch) výšky od 7 do 24 m | 0 | 1 | KPL | 0
2485331 | 1.1.1.1.2.6. | 766 | Konštrukcie stolárske | 0 | 1 |  | 0
2485332 | 1.1.1.1.2.6.1. |  | Montáž okien hliníkových | 0 | 1 | kpl | 0
2485333 | 1.1.1.1.2.6.2. |  | Okno hliníkové 2500x2500 mm zostava (2500x2000 mm P - činčila 1x. 600x500 mm P - číre 2x. 1300x500 mm S - číre 1 x) | 0 | 1 | kpl | 0
2485334 | 1.1.1.1.2.6.3. |  | Demontáž posuvných dverí z murovanej priečky s jedným zasúvacím púzdrom bez ohladu na počet krídel a svetlú šírku -0.00416t | 0 | 1 | ks | 0
2485335 | 1.1.1.1.2.6.4. |  | Demontáž dverného krídla. dokovanie samozatvárača + spätná montáž. -0.00400t | 0 | 19 | ks | 0
2485336 | 1.1.1.1.2.6.5. |  | Demontáž dverného krídla skrine so zámkom a spätná montáž | 0 | 92 | ks | 0
2485337 | 1.1.1.1.2.6.6. |  | Montáž dverového krídla otočného jednokrídlového poldrážkového. do existujúcej zárubne. vrátane kovania | 0 | 11 | ks | 0
2485338 | 1.1.1.1.2.6.7. |  | Kľučka dverová a rozeta 2x. nehrdzavejúca oceľ. povrch nerez brúsený | 0 | 11 | ks | 0
2485339 | 1.1.1.1.2.6.8. |  | Dvere vnútorné jednokrídlové. šírka 600-900 mm. výplň papierová voština. povrch CPL laminát. mechanicky odolné plné | 0 | 11 | ks | 0
2485340 | 1.1.1.1.2.6.9. |  | Montáž dverí drevených posuvných. posun do puzdra | 0 | 1 | ks | 0
2485341 | 1.1.1.1.2.6.10. |  | Dvere vnútorné. výplň papierová voština. povrch fólia. plné | 0 | 1 | ks | 0
2485342 | 1.1.1.1.2.6.11. |  | Montážny materiál pre dvere. okná | 0 | 1 | eur | 0
2485343 | 1.1.1.1.2.6.12. |  | Montáž samozatvárača pre dverné krídla s hmotnosťou nad 50 kg | 0 | 19 | ks | 0
2485344 | 1.1.1.1.2.6.13. |  | Samozatvárač dverí do 70 kg hydraulický. rozmer 173x85.5x76 mm. pre dvere šírky max. 1050 mm | 0 | 19 | ks | 0
2485345 | 1.1.1.1.2.6.14. |  | Oprava dverného krídla. výmena kovaní dverného krídla. zámku | 0 | 22 | ks | 0
2485346 | 1.1.1.1.2.6.15. |  | Zámok zadlabávací vložkový pre obojstranné otváranie | 0 | 22 | ks | 0
2485347 | 1.1.1.1.2.6.16. |  | Montáž kuchynskej linky drevenej. korpus spodnej skrinky. na nožičkách. šírky do 400 mm | 0 | 1 | ks | 0
2485348 | 1.1.1.1.2.6.17. |  | Korpus spodnej skrinky drevený do 400 mm. s nožičkami | 0 | 1 | ks | 0
2485349 | 1.1.1.1.2.6.18. |  | Montáž kuchynskej linky drevenej. korpus spodnej skrinky. na nožičkách. šírky nad 800 mm | 0 | 3 | ks | 0
2485350 | 1.1.1.1.2.6.19. |  | Korpus spodnej skrinky drevený. nad 800 mm. s nožičkami | 0 | 3 | ks | 0
2485351 | 1.1.1.1.2.6.20. |  | Montáž kuchynskej linky drevenej. pracovnej dosky vrátane zadnej zaklapavacej lišty do 1000 mm | 0 | 1 | ks | 0
2485352 | 1.1.1.1.2.6.21. |  | Pracovná doska drevená vrátane zadnej zaklapávacej lišty do 1000 mm | 0 | 1 | ks | 0
2485353 | 1.1.1.1.2.6.22. |  | Montáž kuchynskej linky drevenej. pracovnej dosky vrátane zadnej zaklapavacej lišty nad 2000 mm | 0 | 1 | ks | 0
2485354 | 1.1.1.1.2.6.23. |  | Pracovná doska drevená vrátane zadnej zaklapávacej lišty nad 2000 mm | 0 | 1 | ks | 0
2485355 | 1.1.1.1.2.6.24. |  | Presun hmot pre konštrukcie stolárske v objektoch výšky nad 12 do 24 m | 0 | 1 | KPL | 0
2485356 | 1.1.1.1.2.7. | 767 | Konštrukcie doplnkové kovové | 0 | 1 |  | 0
2485357 | 1.1.1.1.2.7.1. |  | Oprava a údržba dverí výmena kľučiek vrátane štítkov. -0.00500t | 0 | 22 | súb. | 0
2485358 | 1.1.1.1.2.7.2. |  | Kľučka dverová 2x. 2x rozeta BB. FAB. nehrdzavejúca oceľ. povrch nerez brúsený. SAPELI | 0 | 22 | ks | 0
2485359 | 1.1.1.1.2.7.3. |  | Montáž doplnkov dverí - zámok | 0 | 22 | ks | 0
2485360 | 1.1.1.1.2.7.4. |  | Zámok zadlabávací vložkový pre obojstranné otváranie | 0 | 22 | ks | 0
2485361 | 1.1.1.1.2.7.5. |  | Presun hmôt pre kovové stavebné doplnkové konštrukcie v objektoch výšky nad 12 do 24 m | 0 | 1 | KPL | 0
2485362 | 1.1.1.1.2.8. | 771 | Podlahy z dlaždíc | 0 | 1 |  | 0
2485363 | 1.1.1.1.2.8.1. |  | Montáž podláh z dlaždíc keramických do tmelu flexibilného veľ. 300 x 300 mm | 0 | 92.6 | m2 | 0
2485364 | 1.1.1.1.2.8.2. |  | Dlaždice keramické | 0 | 106.953 | m2 | 0
2485365 | 1.1.1.1.2.8.3. |  | Flexibilné rýchlotuhnúce cementové lepidlo | 0 | 481.289 | kg | 0
2485366 | 1.1.1.1.2.8.4. |  | Flexibilná škárovacia hmota | 0 | 128.344 | kg | 0
2485367 | 1.1.1.1.2.8.5. |  | Vysávanie podkladu pred kladením keramickej dlažby | 0 | 92.6 | m2 | 0
2485368 | 1.1.1.1.2.8.6. |  | Presun hmôt pre podlahy z dlaždíc v objektoch výšky nad 12 do 24 m | 0 | 1 | KPL | 0
2485369 | 1.1.1.1.2.9. | 776 | Podlahy povlakové | 0 | 1 |  | 0
2485370 | 1.1.1.1.2.9.1. |  | Demontáž soklíkov alebo líšt | 0 | 539.97 | m | 0
2485371 | 1.1.1.1.2.9.2. |  | Odstránenie povlakových podláh lepených s podložkou | 0 | 874.597 | m2 | 0
2485372 | 1.1.1.1.2.9.3. |  | Lepenie podlahových soklov z PVC vytiahnutím | 0 | 825.536 | m | 0
2485373 | 1.1.1.1.2.9.4. |  | Homogénny bezftalátový vinyl hr. 2.0 mm. tr.záťaže 34/43. trieda protišmyku R9. chemická odolnosť | 0 | 84.206 | m2 | 0
2485374 | 1.1.1.1.2.9.5. |  | Lepenie celoplošne povlakových krytín | 0 | 889.025 | m2 | 0
2485375 | 1.1.1.1.2.9.6. |  | Homogénny bezftalátový vinyl hr. 2.0 mm. tr.záťaže 34/43. trieda protišmyku R9. chemická odolnosť | 0 | 1066.83 | m2 | 0
2485376 | 1.1.1.1.2.9.7. |  | Lepenie celoplošne povlakových krytín | 0 | 42 | m2 | 0
2485377 | 1.1.1.1.2.9.8. |  | Podlaha PVC homogénna elektrostaticky vodivá | 0 | 50.4 | m2 | 0
2485378 | 1.1.1.1.2.9.9. |  | Dodávka a montáž spodná konkávna vložka na vytvorenie fabionóveho sokla HK 20/20 | 0 | 825.536 | m | 0
2485379 | 1.1.1.1.2.9.10. |  | Dodávka a montáž vrchná krycia/ukončovacia lišta na fabiónový sokel EL 3.5 | 0 | 825.536 | m | 0
2485380 | 1.1.1.1.2.9.11. |  | Zametanie podkladu pred ošetrením povlakovýck podláh | 0 | 931.025 | m2 | 0
2485381 | 1.1.1.1.2.9.12. |  | Vysávanie podkladu pred kladením povlakových podláh | 0 | 931.025 | m2 | 0
2485382 | 1.1.1.1.2.9.13. |  | Penetrovanie podkladu pred kladením povlakových podláh | 0 | 931.025 | m2 | 0
2485383 | 1.1.1.1.2.9.14. |  | Lokálne vyspravenie podkladu rýchloschnúcou vyspravnou hmotou | 0 | 325.859 | m2 | 0
2485384 | 1.1.1.1.2.9.15. |  | Príprava podkladu prebrúsením strojne brúskou na betón | 0 | 931.025 | m2 | 0
2485385 | 1.1.1.1.2.9.16. |  | Vyčistenie PVC podlahy. ošetrenie | 0 | 25 | m2 | 0
2485386 | 1.1.1.1.2.9.17. |  | Dodanie a vypracovanie revíznej správy | 0 | 1 | kpl | 0
2485387 | 1.1.1.1.2.9.18. |  | Ostatné práce - zváranie a frézovanie povlakových podláh | 0 | 890 | m | 0
2485388 | 1.1.1.1.2.9.19. |  | Montáž dilatačných profilov 3x4.20m | 0 | 12.6 | m | 0
2485389 | 1.1.1.1.2.9.20. |  | Dilatačný profil | 0 | 15.12 | m | 0
2485390 | 1.1.1.1.2.9.21. |  | Presun hmôt pre podlahy povlakové v objektoch výšky nad 12 do 24 m | 0 | 1 | KPL | 0
2485391 | 1.1.1.1.2.10. | 781 | Obklady | 0 | 1 |  | 0
2485392 | 1.1.1.1.2.10.1. |  | Vykruženie otvorov pre vodovod a kanalizáciu | 0 | 68 | ks | 0
2485393 | 1.1.1.1.2.10.2. |  | Montáž obkladov vnútor. stien z obkladačiek | 0 | 308.303 | m2 | 0
2485394 | 1.1.1.1.2.10.3. |  | Obkladačky keramické hladké | 0 | 349.094 | m2 | 0
2485395 | 1.1.1.1.2.10.4. |  | Flexibilné rýchlotuhnúce cementové lepidlo | 0 | 1456.673 | kg | 0
2485396 | 1.1.1.1.2.10.5. |  | Flexibilná škárovacia hmota | 0 | 388.446 | kg | 0
2485397 | 1.1.1.1.2.10.6. |  | Montáž profilov pre obklad do tmelu | 0 | 279.285 | m | 0
2485398 | 1.1.1.1.2.10.7. |  | Profil ukončovací oblý uzavretý | 0 | 335.142 | m | 0
2485399 | 1.1.1.1.2.10.8. |  | Presun hmôt pre obklady keramické v objektoch výšky nad 6 do 12 m | 0 | 1 | KPL | 0
2485400 | 1.1.1.1.2.11. | 783 | Nátery | 0 | 1 |  | 0
2485401 | 1.1.1.1.2.11.1. |  | Odstránenie starých náterov z kovových stavebných doplnkových konštrukcií odmastením | 0 | 180.878 | m2 | 0
2485402 | 1.1.1.1.2.11.2. |  | Odstránenie starých náterov z kovových stavebných doplnkových konštrukcií oškrabaním | 0 | 180.878 | m2 | 0
2485403 | 1.1.1.1.2.11.3. |  | Nátery kov.stav.doplnk.konštr. syntetické farby šedej na vzduchu schnúce dvojnásobné - 70µm | 0 | 42.737 | m2 | 0
2485404 | 1.1.1.1.2.11.4. |  | Nátery kov.stav.doplnk.konštr. syntetické na vzduchu schnúce základný - 35µm | 0 | 42.737 | m2 | 0
2485405 | 1.1.1.1.2.11.5. |  | Nátery vykur.telies syntetické na vzduchu schnúce rebrových rúr základné alebo jednonásobné - 35µm | 0 | 137.806 | m2 | 0
2485406 | 1.1.1.1.2.11.6. |  | Nátery vykur.telies syntetické na vzduchu schnúce rebrových rúr základné dvojnásobné - 70µm | 0 | 137.806 | m2 | 0
2485407 | 1.1.1.1.2.11.7. |  | Odstránenie starých náterov z kovových potrubí a armatúr potrubie nad DN 100 do DN 150 | 0 | 32.3 | m2 | 0
2485408 | 1.1.1.1.2.11.8. |  | Nátery kov.potr.a armatúr v kanáloch a šachtách syntet. na vzduchu schnúce farby bielej armatúr do DN 50-100 mm dvojnásobné - 70µm | 0 | 72 | m | 0
2485409 | 1.1.1.1.2.11.9. |  | Odstránenie starých náterov zo stolárskych výrobkov opálením s obrúsením. dverí | 0 | 483.839 | m2 | 0
2485410 | 1.1.1.1.2.11.10. |  | Nátery stolárskych výrobkov syntetické dvojnásobné 2x s emailovaním a 2x plným tmelením | 0 | 483.839 | m2 | 0
2485411 | 1.1.1.1.2.11.11. |  | Náter farbami ekologickými riediteľnými vodou akrylátovými univerzálnymi stropov jednonásobný SDK | 0 | 374 | m2 | 0
2485412 | 1.1.1.1.2.11.12. |  | Náter omietok syntetické 1x s emailovaním | 0 | 938.145 | m2 | 0
2485413 | 1.1.1.1.2.12. | 784 | Maľby | 0 | 1 |  | 0
2485414 | 1.1.1.1.2.12.1. |  | Zakrývanie otvorov. podláh a zariadení fóliou v miestnostiach alebo na schodisku | 0 | 1295.735 | m2 | 0
2485415 | 1.1.1.1.2.12.2. |  | Penetrovanie jednonásobné jemnozrnných podkladov výšky do 3.80 m | 0 | 1549.119 | m2 | 0
2485416 | 1.1.1.1.2.12.3. |  | Maľby vápenné základné dvojnásobné. ručne nanášané na jemnozrnný podklad výšky do 3.80 m. stien a stropov | 0 | 1549.119 | m2 | 0
2485417 | 1.1.1.1.2.12.4. |  | Zhotovenie styku dvoch farieb okrem stykov v rohoch a kútoch | 0 | 518.21 | m | 0
2485418 | 1.1.1.1.2.12.5. |  | Ostatné maliarske práce výšky do 5. 00 m linkovanie | 0 | 518.21 | m | 0
2485419 | 1.1.1.1.2.12.6. |  | Oprava izolovanie 1x celulóznymi alebo syntet. farbami na podklad jemnozrnný výšky do 3.80 m | 0 | 140.661 | m2 | 0
2485420 | 1.1.1.1.2.13. | 786 | Čalúnnické práce | 0 | 1 |  | 0
2485421 | 1.1.1.1.2.13.1. |  | Vertikálne textilné žalúzie ukotvené do stropu | 0 | 18 | m2 | 0
2485422 | 1.1.1.1.2.13.2. |  | Presun hmôt pre čalúnnické úpravy v objektoch výšky (hĺbky) nad 12 do 24 m | 0 | 1 | KPL | 0
2485423 | 1.1.1.1.3. | VRN | Investičné náklady neobsiahnuté v cenách | 0 | 1 |  | 0
2485424 | 1.1.1.1.3.1. |  | Dopravné náklady - mimostavenisková doprava objektivizácia dopravných nákladov materiálov | 0 | 1 | eur | 0
2485425 | 1.1.1.2. |  | Elektroinštalácie a slaboprúd | 0 | 1 |  | 0
2485426 | 1.1.1.2.1. |  | PODLAŽIE 5A - ODDELENIE - ELI | 0 | 1 |  | 0
2485427 | 1.1.1.2.1.1. |  | ELI silnoprúd | 0 | 1 |  | 0
2485428 | 1.1.1.2.1.1.1. |  | Práce a dodávky M | 0 | 1 |  | 0
2485429 | 1.1.1.2.1.1.1.1. | 21M-10 | Elektromontáže - Silnoprúd / oddelenie | 0 | 1 |  | 0
2485430 | 1.1.1.2.1.1.1.1.1. |  | Montáž Silový kábel 750 - 1000 V /mm2/ do 5x6 | 0 | 320 | m | 0
2485431 | 1.1.1.2.1.1.1.1.2. |  | Kábel silový medený CHKE-R-J/ N2XH-J 5x6 B2ca(s1.d0.a1) | 0 | 320 | m | 0
2485432 | 1.1.1.2.1.1.1.1.3. |  | Ukončenie celoplastových káblov zmrašť. záklopkou alebo páskou do 5 x 10 mm2 | 0 | 26 | ks | 0
2485433 | 1.1.1.2.1.1.1.1.4. |  | Ukončenie celoplastových káblov zmrašť. záklopkou alebo páskou do 5 x 25 mm2 | 0 | 1 | ks | 0
2485434 | 1.1.1.2.1.1.1.1.5. |  | Zhotovenie koncovej káblovej formy na jednom konci.do dĺžky 0.5 m.na kábli do 5 x 2 | 0 | 1 | ks | 0
2485435 | 1.1.1.2.1.1.1.1.6. |  | Montáž káblový žľab. pozink. vč. Príslušenstva . do 400/100 mm vč. veka a podpier strop; na stenu | 0 | 15 | m | 0
2485436 | 1.1.1.2.1.1.1.1.7. |  | Kábl.žlab 400/60 - komplet vč. Spoj.dielov .podpier. zákrytu na zvislú trasu... | 0 | 3 | m | 0
2485437 | 1.1.1.2.1.1.1.1.8. |  | Kábl.žlab 200/60 - komplet vč. Spoj.dielov .podpier. zákrytu ... | 0 | 7 | m | 0
2485438 | 1.1.1.2.1.1.1.1.9. |  | Kábl.žlab 100/50 resp. 50/50 - komplet vč. Spoj.dielov .podpier. zákrytu ... | 0 | 5 | m | 0
2485439 | 1.1.1.2.1.1.1.1.10. |  | Montáž káblový rebrík/ žľab vč. Príslušenstva do š. 400/100 mm na pripravenú stenu -trasa E90 | 0 | 4 | m | 0
2485440 | 1.1.1.2.1.1.1.1.11. |  | kábl. Rebrík E90 300/60 komplet | 0 | 9 | m | 0
2485441 | 1.1.1.2.1.1.1.1.12. |  | STRMEN. PRíCHYTKY pre štandardné certifikované uloženie PS90 (E90) - kábel do 5x6 | 0 | 50 | ks | 0
2485442 | 1.1.1.2.1.1.1.1.13. |  | Osadenie polyamidovej príchytky do muriva z tvrdého kameňa. jednoduchého betónu a železobetónu HM 10 | 0 | 200 | ks | 0
2485443 | 1.1.1.2.1.1.1.1.14. |  | Objímka na káble zatváracia - mont.úchyt (hák) pre pev.ulož.káblov nad podhľadom vč.kotvy | 0 | 150 | ks | 0
2485444 | 1.1.1.2.1.1.1.1.15. |  | Montáž rozvádzača nedeliteľného do váhy 150 kg (R5-A; R5.S-A) | 0 | 2 | ks | 0
2485445 | 1.1.1.2.1.1.1.1.16. |  | Montáž oceľoplechovej rozvodnice zapustenej do 96 TE (R5.1 - A; RA4-Emp.) | 0 | 2 | ks | 0
2485446 | 1.1.1.2.1.1.1.1.17. |  | Montáž poistkový náboj vč.montáže nožový náboj do 500 V | 0 | 3 | ks | 0
2485447 | 1.1.1.2.1.1.1.1.18. |  | Poistková patróna PN00 63A gG do exist. poist. odpínača v HR-D | 0 | 3 | ks | 0
2485448 | 1.1.1.2.1.1.1.1.19. |  | Montáž -Uzemňovacie vedenie Cu do 50 mm2 | 0 | 235 | m | 0
2485449 | 1.1.1.2.1.1.1.1.20. |  | Vodič medený H07Z-K 25 (B2ca(s1.d0.a1) zezl (rozvod na oddeleni) | 0 | 235 | m | 0
2485450 | 1.1.1.2.1.1.1.1.21. |  | Rúrka elektroinšt. pevná resp. ohybná . uložená pod om. resp. pevne na povrchu do 40mm | 0 | 45 | m | 0
2485451 | 1.1.1.2.1.1.1.1.22. |  | I-Trubka HFXP 40 | 0 | 45 | m | 0
2485452 | 1.1.1.2.1.1.1.1.23. |  | Montáž oceľoplechovej rozvodnice do váhy 50 kg - PE+PA5-A/ úprava pozície = demontáž 50% + montáž 100% | 0 | 1.5 | ks | 0
2485453 | 1.1.1.2.1.1.1.1.24. |  | Ukončenie Cu a Al drôtov a lán včítane zapojenie. jedna žila. vodič s prierezom do 25 (50) mm2 | 0 | 20 | ks | 0
2485454 | 1.1.1.2.1.1.1.1.25. |  | Výmena ističochrániča v exist. rozv. R5-B : FB1.2.3.5 + rez. | 0 | 5 | ks | 0
2485455 | 1.1.1.2.1.1.1.1.26. |  | Prúdový chránič 2pólový 16B/1N/0.03-A s nadprúdovou ochranou typ A. Icn=10kA | 0 | 5 | ks | 0
2485456 | 1.1.1.2.1.1.1.1.27. |  | Materiál svorka pre ochr. pospájanie | 0 | 20 | ks | 0
2485457 | 1.1.1.2.1.1.1.1.28. |  | MONTAZ kábel 750 - 1000 V /mm2/ N2XH do 5x2.5 | 0 | 5608 | m | 0
2485458 | 1.1.1.2.1.1.1.1.29. |  | Kábel silový medený N2XH-J 5x2.5 B2ca(s1.d0.a1) | 0 | 32 | m | 0
2485459 | 1.1.1.2.1.1.1.1.30. |  | Kábel silový medený N2XH-J 5x1.5 B2ca(s1.d0.a1) | 0 | 66 | m | 0
2485460 | 1.1.1.2.1.1.1.1.31. |  | Kábel silový medený N2XH-J 4x1.5 B2ca(s1.d0.a1) | 0 | 225 | m | 0
2485461 | 1.1.1.2.1.1.1.1.32. |  | Kábel silový medený N2XH-J 3x4 B2ca(s1.d0.a1) | 0 | 25 | m | 0
2485462 | 1.1.1.2.1.1.1.1.33. |  | Kábel silový medený N2XH-J 3x2.5 B2ca(s1.d0.a1) | 0 | 3750 | m | 0
2485463 | 1.1.1.2.1.1.1.1.34. |  | Kábel silový medený N2XH-J 3x1.5 B2ca(s1.d0.a1) | 0 | 1000 | m | 0
2485464 | 1.1.1.2.1.1.1.1.35. |  | Kábel silový medený N2XH-O 3x1.5 B2ca(s1.d0.a1) | 0 | 420 | m | 0
2485465 | 1.1.1.2.1.1.1.1.36. |  | Kábel silový medený N2XH-O 2x1.5 B2ca(s1.d0.a1) | 0 | 90 | m | 0
2485466 | 1.1.1.2.1.1.1.1.37. |  | Montáž Kábel SYKFY 5 x 2 x 0.5 mm. pre Mediplyny | 0 | 200 | m | 0
2485467 | 1.1.1.2.1.1.1.1.38. |  | Kábel signálny JE-H/St/H 2x2x0.8 B2ca(s1.d0.a1) | 0 | 200 | m | 0
2485468 | 1.1.1.2.1.1.1.1.39. |  | Osadenie polyamidovej príchytky do muriva z tvrdého kameňa. jednoduchého betónu a železobetónu HM 10 | 0 | 550 | ks | 0
2485469 | 1.1.1.2.1.1.1.1.40. |  | Objímka na káble zatváracia - mont.úchyt pre pev.ulož.káblov nad podhľadom vč.kotvy | 0 | 300 | ks | 0
2485470 | 1.1.1.2.1.1.1.1.41. |  | káblová príchytka kovová - do 2x fí25 | 0 | 250 | ks | 0
2485471 | 1.1.1.2.1.1.1.1.42. |  | Kotva k káblovej príchytke | 0 | 550 | ks | 0
2485472 | 1.1.1.2.1.1.1.1.43. |  | Ukončenie celoplastových káblov zmrašť. záklopkou alebo páskou do 5 x 10 mm2 | 0 | 30 | ks | 0
2485473 | 1.1.1.2.1.1.1.1.44. |  | Ukončenie celoplastových káblov zmrašť. záklopkou alebo páskou do 5 x 4mm2 | 0 | 2 | ks | 0
2485474 | 1.1.1.2.1.1.1.1.45. |  | Ukončenie celoplastových káblov zmrašť. záklopkou alebo páskou do 4 x 10 mm2 | 0 | 228 | ks | 0
2485475 | 1.1.1.2.1.1.1.1.46. |  | Zhotovenie koncovej káblovej formy na jednom konci.do dĺžky 0.5 m.na kábli do 5 x 2 | 0 | 6 | ks | 0
2485476 | 1.1.1.2.1.1.1.1.47. |  | Rúrka elektroinšt. pevná resp. ohybná . uložená volne do 40mm | 0 | 290 | m | 0
2485477 | 1.1.1.2.1.1.1.1.48. |  | Rúrka elektroinšt. pevná resp. ohybná . uložená pevne na povrchu do 40mm | 0 | 65 | m | 0
2485478 | 1.1.1.2.1.1.1.1.49. |  | I-Trubka HFXP20 | 0 | 100 | m | 0
2485479 | 1.1.1.2.1.1.1.1.50. |  | I-Trubka HFIR25 | 0 | 55 | m | 0
2485480 | 1.1.1.2.1.1.1.1.51. |  | I-Trubka HFIR 40 | 0 | 10 | m | 0
2485481 | 1.1.1.2.1.1.1.1.52. |  | I-Trubka HFXP 25 | 0 | 165 | m | 0
2485482 | 1.1.1.2.1.1.1.1.53. |  | I-Trubka HFXP 40 | 0 | 25 | m | 0
2485483 | 1.1.1.2.1.1.1.1.54. |  | I-Mont klipy | 0 | 120 | m | 0
2485484 | 1.1.1.2.1.1.1.1.55. |  | Lišta elektroinštalačná 20x20. uložená pevne. vkladacia | 0 | 50 | m | 0
2485485 | 1.1.1.2.1.1.1.1.56. |  | Káblová lišta BH LHD 20X20HF_HD | 0 | 50 | m | 0
2485486 | 1.1.1.2.1.1.1.1.57. |  | Ochranné pospájanie v práčovniach. kúpeľniach. pevne uložené Cu 4-16mm2 | 0 | 1300 | m | 0
2485487 | 1.1.1.2.1.1.1.1.58. |  | Vodič medený H07Z-K 6 B2ca(s1.d0.a1) zezl | 0 | 950 | m | 0
2485488 | 1.1.1.2.1.1.1.1.59. |  | Vodič medený H07Z-K 2.5 B2ca(s1.d0.a1) zezl | 0 | 350 | m | 0
2485489 | 1.1.1.2.1.1.1.1.60. |  | Ukončenie Cu a Al drôtov a lán včítane zapojenie. jedna žila. vodič s prierezom do 16 mm2 | 0 | 200 | ks | 0
2485490 | 1.1.1.2.1.1.1.1.61. |  | Materiál svorka pre ochr. pospájanie | 0 | 230 | ks | 0
2485491 | 1.1.1.2.1.1.1.1.62. |  | Materiál svorkovnica pre ochr. pospájanie v krabici pod omietku | 0 | 8 | ks | 0
2485492 | 1.1.1.2.1.1.1.1.63. |  | Montáž Škatuľa prístrojová bez zapojenia pod omietku hlboká - pripojenie ESD podlahy | 0 | 6 | ks | 0
2485493 | 1.1.1.2.1.1.1.1.64. |  | Krabica KO125 . bezhalogénová. pod omietku | 0 | 6 | ks | 0
2485494 | 1.1.1.2.1.1.1.1.65. |  | Pásik medený na antistatickú podlahu | 0 | 20 | m | 0
2485495 | 1.1.1.2.1.1.1.1.66. |  | Montáž krabica prístrojová bez zapojenia POD OM. HLBOKá | 0 | 420 | ks | 0
2485496 | 1.1.1.2.1.1.1.1.67. |  | Krabica odbočná s viečkom. svorkovnicou vč. zapojenia (KR 68) kruhová | 0 | 52 | ks | 0
2485497 | 1.1.1.2.1.1.1.1.68. |  | BH krabica univerzálna prístrojová pre viacnásobnú montáž prístojov hlboká - ASD | 0 | 420 | ks | 0
2485498 | 1.1.1.2.1.1.1.1.69. |  | BH krabica prázdna s viečkom ASD KR68 | 0 | 5 | ks | 0
2485499 | 1.1.1.2.1.1.1.1.70. |  | Montáž sv.WAGO do krabice vč. zapojenia do 3 x 4 pod vypínač resp. zásuvku | 0 | 600 | ks | 0
2485500 | 1.1.1.2.1.1.1.1.71. |  | Svorka WAGO 273-105 | 0 | 600 | ks | 0
2485501 | 1.1.1.2.1.1.1.1.72. |  | Škatuľová rozvodka z lisov. izolantu vč. ukončenia káblov a zapojenia vodičov typ 6455-11 do 4 mm2 | 0 | 5 | ks | 0
2485502 | 1.1.1.2.1.1.1.1.73. |  | Krabica odbočná IP54. bezhalogénová/lištová | 0 | 5 | ks | 0
2485503 | 1.1.1.2.1.1.1.1.74. |  | Spínač polozapustený vč.zapojenia jednopólový - radenie 1 | 0 | 88 | ks | 0
2485504 | 1.1.1.2.1.1.1.1.75. |  | Spínač polozapustený P.O. prep.stried. - radenie 5 A | 0 | 12 | ks | 0
2485505 | 1.1.1.2.1.1.1.1.76. |  | Spínač polozapustený P.O. stried.prep.- radenie 6 | 0 | 18 | ks | 0
2485506 | 1.1.1.2.1.1.1.1.77. |  | Jednopólové tlačítko - radenie 1/0. polozapustené a zapustené. vrátane zapojenia | 0 | 10 | ks | 0
2485507 | 1.1.1.2.1.1.1.1.78. |  | Montáž Spínač - snímač pohybu; senzor súmrak. Spínača | 0 | 3 | ks | 0
2485508 | 1.1.1.2.1.1.1.1.79. |  | Zapojenie exist. vypínača pre výťah - montáž | 0 | 1 | ks | 0
2485509 | 1.1.1.2.1.1.1.1.80. |  | Spínač 1 POD OMIETKU IP 20 | 0 | 65 | ks | 0
2485510 | 1.1.1.2.1.1.1.1.81. |  | Spínač 1 POD OMIETKU IP 44 | 0 | 23 | ks | 0
2485511 | 1.1.1.2.1.1.1.1.82. |  | Spínač 5 POD OMIETKU IP 20 | 0 | 12 | ks | 0
2485512 | 1.1.1.2.1.1.1.1.83. |  | Spínač 6 POD OMIETKU IP 20 s tlejivkou | 0 | 8 | ks | 0
2485513 | 1.1.1.2.1.1.1.1.84. |  | Jednopólové tlačítko - radenie 1/0. polozapustené a zapustené. IP 20 | 0 | 10 | ks | 0
2485514 | 1.1.1.2.1.1.1.1.85. |  | Snímač pohybu PIR2 | 0 | 7 | ks | 0
2485515 | 1.1.1.2.1.1.1.1.86. |  | Montáž Spínač + signalka pre ovládanie germicídov. ovládanie osvetlenia chodieb a nočné osv.izieb/ v 2-ramiku | 0 | 8 | ks | 0
2485516 | 1.1.1.2.1.1.1.1.87. |  | 2-rámik REFLEX SI | 0 | 8 | ks | 0
2485517 | 1.1.1.2.1.1.1.1.88. |  | Signálka: REFLEX SI : Prístroj 2661U + Žiar.8340 + kryt 2526-11 červ. /pre germ žiariče otvorené | 0 | 2 | ks | 0
2485518 | 1.1.1.2.1.1.1.1.89. |  | Signálka: REFLEX SI : Prístroj 2661U + Žiar.8340 + kryt 2526-11 zel. /pre ostatné.... | 0 | 6 | ks | 0
2485519 | 1.1.1.2.1.1.1.1.90. |  | Spínač 1 POD OMIETKU IP 20 REFLEX SI s popis. Poľom: prístroj 3559-A01345+ kryt 3559B-A00620214 | 0 | 6 | ks | 0
2485520 | 1.1.1.2.1.1.1.1.91. |  | Tlačitko 1/0 POD OMIETKU IP 20 REFLEX SI s popis. Poľom: prístroj 3559-A91345 + kryt 3559B-A00620214 | 0 | 2 | ks | 0
2485521 | 1.1.1.2.1.1.1.1.92. |  | Montáž Signalka do inštalačnej krabice - červená/ napájanie z UPS | 0 | 5 | ks | 0
2485522 | 1.1.1.2.1.1.1.1.93. |  | 1-rámik 1725-0-0928 REFLEX SI | 0 | 5 | ks | 0
2485523 | 1.1.1.2.1.1.1.1.94. |  | SIGNÁLKA - PRÍSTROJ DO INŠT. KRABICE (HL-UPS) : REFLEX SI : Prístroj 2661U + Žiar.8340 + kryt 2526-11 červ. | 0 | 5 | ks | 0
2485524 | 1.1.1.2.1.1.1.1.95. |  | Domová zásuvka polozapustená alebo zapustená vč. zapojenia 10/16 A 250 V 2P + Z | 0 | 206 | ks | 0
2485525 | 1.1.1.2.1.1.1.1.96. |  | Domová zásuvka polozapustená alebo zapustená vč. zapojenia 10/16 A 250 V 2P + Z s SPD3 | 0 | 31 | ks | 0
2485526 | 1.1.1.2.1.1.1.1.97. |  | ZAS 230V/16A 1NAS - IP20 - pod omietku vč. Rámčeka | 0 | 176 | ks | 0
2485527 | 1.1.1.2.1.1.1.1.98. |  | ZAS 230V/16A 1NAS SPD3 - IP20 - pod omietku vč. Rámčeka | 0 | 31 | ks | 0
2485528 | 1.1.1.2.1.1.1.1.99. |  | ZAS 230V/16A 1NAS - IP44 - pod omietku vč. Rámčeka (zásuvky pri umývadlách) | 0 | 30 | ks | 0
2485529 | 1.1.1.2.1.1.1.1.100. |  | ZAS 230V/16A 1NAS - IP20 - pod omietku vč. Rámčeka farba -zelená/napájanie cez UPS/ | 0 | 10 | ks | 0
2485530 | 1.1.1.2.1.1.1.1.101. |  | Domová zásuvka P.O. IP44 do vlhka. vč. zapojenia 10/16 A 250 V 2P + Z | 0 | 4 | ks | 0
2485531 | 1.1.1.2.1.1.1.1.102. |  | ZAS 230V/16A 1NAS s SPD3 - IP44 - NA POVRCH - farba biela | 0 | 4 | ks | 0
2485532 | 1.1.1.2.1.1.1.1.103. |  | Montáž zásuvka pre pospájanie | 0 | 31 | ks | 0
2485533 | 1.1.1.2.1.1.1.1.104. |  | 2 -Zásuvka "PA" pre pospájanie - "Reflex SI" | 0 | 31 | ks | 0
2485534 | 1.1.1.2.1.1.1.1.105. |  | Priemyslová zásuvka CEE 220 V. 380 V. 500 V. vč. zapojenia. typ CRG 1643.1645. 3+N+PE - zapustená montáž | 0 | 2 | ks | 0
2485535 | 1.1.1.2.1.1.1.1.106. |  | Zásuvka typu ako CEG 1653 | 0 | 2 | ks | 0
2485536 | 1.1.1.2.1.1.1.1.107. |  | Montáž - Napájací zdroj 230 V AC/24 V DC pre pisoár. Splachovač + zapojenie | 0 | 1 | ks | 0
2485537 | 1.1.1.2.1.1.1.1.108. |  | Sanela Napájacie zdroje - Napájací zdroj 230 V AC/24 V DC pre pisoár. splachovač | 0 | 1 | ks | 0
2485538 | 1.1.1.2.1.1.1.1.109. |  | Montáž + Zapojenie Svietidlo interier. - LED panel žiarivkové (Z1. Z2. R) | 0 | 35 | ks | 0
2485539 | 1.1.1.2.1.1.1.1.110. |  | Montáž + Zapojenie Svietidlo interier. Stmievateľné - LED panel žiarivkové (Z3) | 0 | 14 | ks | 0
2485540 | 1.1.1.2.1.1.1.1.111. |  | Montáž + Zapojenie S Svietidlo interier. - žiarivkové germicídne (GZ*) | 0 | 10 | ks | 0
2485541 | 1.1.1.2.1.1.1.1.112. |  | Montáž + Zapojenie Svietidlo - stropné. nástenné (M. A. C. H1. H2. L) | 0 | 120 | ks | 0
2485542 | 1.1.1.2.1.1.1.1.113. |  | Montáž + Zapojenie S Svietidlo - zapustené do steny (J) | 0 | 9 | ks | 0
2485543 | 1.1.1.2.1.1.1.1.114. |  | Podružný materiál | 0 | 1 | KPL | 0
2485544 | 1.1.1.2.1.1.1.1.115. |  | Pomocné murárske práce | 0 | 1 | KPL | 0
2485545 | 1.1.1.2.1.1.1.1.116. |  | PPV | 0 | 6 | KPL | 0
2485546 | 1.1.1.2.1.1.1.2. | 21-M | Materiál - Svietidlá | 0 | 1 |  | 0
2485547 | 1.1.1.2.1.1.1.2.1. |  | LED Líniové -nástenné: LED Square 14W IP44. 1250lm-3000/4000 K. ICR >90; 40x64x600mm; | 0 | 28 | ks | 0 |  | NAD POSTEL; DO PRAC. LINKY/ POD SKRINKY
2485548 | 1.1.1.2.1.1.1.2.2. |  | Svietidlo OSMONT FLORA4 LED - FLO59226. IP43; 1010/720LM; 3000K; | 0 | 13 | ks | 0 |  | Izby pacientov - NAD UMÝVADLÁ
2485549 | 1.1.1.2.1.1.1.2.3. |  | Svietidlo stropné - AUR51244 LED-1L16EMP700K86/082 3000K; 34W; 3460LM; IP43; | 0 | 53 | ks | 0 |  | Izby pacientov, chodby - STROPNE
2485550 | 1.1.1.2.1.1.1.2.4. |  | LED panel stropný "40101": 600x600mm; 36W 4000lm/ 4000K; CRI>90; UGR<19; IP20/40 + stropný adaptér "20097" | 0 | 16 | ks | 0 |  | Vyšetrovne
2485551 | 1.1.1.2.1.1.1.2.5. |  | LED panel stropný prisadený EGLO "900939 RABASSA" : 300x1200mm; 34.5W 4900lm/ 4000K; CRI>80; UGR<22; IP20 | 0 | 14 | ks | 0 |  | OSTATNÉ MIESTNOSTI ZAMESTNANCOV
2485552 | 1.1.1.2.1.1.1.2.6. |  | LED panel stropný DIM "40107": 600x600mm; 36W 4000lm/ 4000K; CRI>90; UGR<19; IP20/40 + stropný adaptér "20097" + DALI MODUL 15024 | 0 | 14 | ks | 0 |  | EMPYEM
2485553 | 1.1.1.2.1.1.1.2.7. |  | LED stropné prisadené TREVOS "106924-BELTR LED 2.4ft 5200/840" : 150x1200mm; 31W 4240lm/ 4000K; CRI>80; UGR<22; IP44 | 0 | 5 | ks | 0 |  | HYGIENA/ TECH. MIESTNOSŤ LEHÁREŇ
2485554 | 1.1.1.2.1.1.1.2.8. |  | LED stropné prisadené TREVOS "63560-LINEA SQUARE 2500/840" : 14W 2030lm/ 4000K; CRI>80; UGR<22; IP54 | 0 | 8 | ks | 0 |  | HYGIENA
2485555 | 1.1.1.2.1.1.1.2.9. |  | LED stropné prisadené TREVOS "63351-LINEA SQUARE 3600/840" : 23W 2850lm/ 4000K; CRI>80; UGR<22; IP54 | 0 | 10 | ks | 0 |  | HYGIENA
2485556 | 1.1.1.2.1.1.1.2.10. |  | Svietidlo zapustené do steny RENDL RED PER biela 3000K; 3W. 76LM; 3000K; 105x70x56mm; Kód produktu: R1257. IP54 | 0 | 9 | ks | 0 |  | Izby pacientov/ CELONOČNÉ
2485557 | 1.1.1.2.1.1.1.2.11. |  | Svietidlo stropné/nástenná montáž - OSMONT: "TRITON IN-182/2 B PŘIS. 2x25 E27 IP65. TRI50086" + LED 9W E27 | 0 | 8 | ks | 0 |  | TERASA/LEHÁREŇ
2485558 | 1.1.1.2.1.1.1.2.12. |  | detto AURA2 - LED Typ: "AURA2 - LED AUR59004 LED-1L18E350K53/042 3K#; 15W. 1520lm/3000K IP43 | 0 | 2 | ks | 0
2485559 | 1.1.1.2.1.1.1.2.13. |  | GERMICÍDNY ŽIARIČ NÁSTENNÝ PROLUX G 55WA (72WA) NEPRIAMY | 0 | 8 | ks | 0 |  | NÁSTENNÉ
2485560 | 1.1.1.2.1.1.1.2.14. |  | GERMICÍDNY ŽIARIČ NÁSTENNÝ PROLUX G 36W resp. 55W/SP PRIAMY SO SNÍMAČOM POHYBU | 0 | 2 | ks | 0 |  | NÁSTENNÉ
2485561 | 1.1.1.2.1.1.1.2.15. |  | Podružný materiál | 0 | 1 | KPL | 0
2485562 | 1.1.1.2.1.1.1.2.16. |  | PPV | 0 | 1 | KPL | 0
2485563 | 1.1.1.2.1.1.1.3. | DOD | Dodávky-ROZVÁDZAČE | 0 | 1 |  | 0
2485564 | 1.1.1.2.1.1.1.3.1. |  | Rozvodnica R5-A (oddelenie 5A) | 0 | 1 |  | 0
2485565 | 1.1.1.2.1.1.1.3.1.1. |  | Nástenná skriňa ; modulárna výzbroj; rozmery: š./v./hl. cca 600/1600/250 - komplet : (8x 23TE); IP43 | 0 | 1 | ks | 0
2485566 | 1.1.1.2.1.1.1.3.1.2. |  | Výstražné a popisné štítky | 0 | 50 | ks | 0
2485567 | 1.1.1.2.1.1.1.3.1.3. |  | Prepojenie pomocných obvodov dvere | 0 | 1 | ks | 0
2485568 | 1.1.1.2.1.1.1.3.1.4. |  | Istič trojpólový B/3. 50A. vypínacia schopnosť Icn=10kA | 0 | 1 | ks | 0
2485569 | 1.1.1.2.1.1.1.3.1.5. |  | Vyp. Cievka | 0 | 1 | ks | 0
2485570 | 1.1.1.2.1.1.1.3.1.6. |  | Blok pom kontaktov 1xNO. 1xNC | 0 | 1 | ks | 0
2485571 | 1.1.1.2.1.1.1.3.1.7. |  | Zvodič prepätia - SPD typ 2 4P (zapojenie 3+1) | 0 | 1 | ks | 0
2485572 | 1.1.1.2.1.1.1.3.1.8. |  | Modulárny Elektromer na Din lištu | 0 | 1 | ks | 0
2485573 | 1.1.1.2.1.1.1.3.1.9. |  | Ovládač Harmony ZBE5-AC2+ZBE101- HL.VYPINAC | 0 | 1 | ks | 0
2485574 | 1.1.1.2.1.1.1.3.1.10. |  | Signálka Harmony ZB5 -biela. zelená | 0 | 2 | ks | 0
2485575 | 1.1.1.2.1.1.1.3.1.11. |  | OEZ - Odpínač válcových poistiek veľkosti 10x38 + poistkové patróny 10A | 0 | 1 | ks | 0
2485576 | 1.1.1.2.1.1.1.3.1.12. |  | Istič trojpólový B/3. 25A. vypínacia schopnosť Icn=10kA | 0 | 6 | ks | 0
2485577 | 1.1.1.2.1.1.1.3.1.13. |  | Istič trojpólový B/3. 16A. Icn=10kA | 0 | 1 | ks | 0
2485578 | 1.1.1.2.1.1.1.3.1.14. |  | Prúd.chránič 4P; 63A; 0.03A; typ A | 0 | 1 | ks | 0
2485579 | 1.1.1.2.1.1.1.3.1.15. |  | Istič B/1P -10A; 16A. 6A vypínacia schopnosť Icn=10kA | 0 | 16 | ks | 0
2485580 | 1.1.1.2.1.1.1.3.1.16. |  | Prúdový chránič 2pólový 10 resp.16/B/1N/0.03-AC s nadprúdovou ochranou typ AC. Icn=10kA | 0 | 2 | ks | 0
2485581 | 1.1.1.2.1.1.1.3.1.17. |  | kontrolné napäťové relé | 0 | 1 | ks | 0
2485582 | 1.1.1.2.1.1.1.3.1.18. |  | Stykač 2P (alt. 4P) do 25A | 0 | 2 | ks | 0
2485583 | 1.1.1.2.1.1.1.3.1.19. |  | Impulzné - pamäťové relé 1P 16A 230V | 0 | 2 | ks | 0
2485584 | 1.1.1.2.1.1.1.3.1.20. |  | Signálka na DIN lištu - biela | 0 | 2 | ks | 0
2485585 | 1.1.1.2.1.1.1.3.1.21. |  | Prepínač I-0-II na dvere | 0 | 1 | ks | 0
2485586 | 1.1.1.2.1.1.1.3.1.22. |  | Blok pom kontaktov 1xNO. 1xNC | 0 | 2 | ks | 0
2485587 | 1.1.1.2.1.1.1.3.1.23. |  | Istič B/1N. 20A. vypínacia schopnosť Icn=10kA | 0 | 2 | ks | 0
2485588 | 1.1.1.2.1.1.1.3.1.24. |  | Prepínač sietí I-0-II modulárny na DIN lištudo 25A 1+N | 0 | 1 | ks | 0
2485589 | 1.1.1.2.1.1.1.3.1.25. |  | Istič 1P -16/10A/6A/ B. vypínacia schopnosť Icn=10kA | 0 | 6 | ks | 0
2485590 | 1.1.1.2.1.1.1.3.1.26. |  | Signálka Harmony ZB5 červená | 0 | 1 | ks | 0
2485591 | 1.1.1.2.1.1.1.3.1.27. |  | Prúdový chránič 2pólový 10/C resp.16/B/1N/0.03-A s nadprúdovou ochranou typ A. Icn=10kA | 0 | 4 | ks | 0
2485592 | 1.1.1.2.1.1.1.3.1.28. |  | Stykač 2P (alt. 4P) do 25A | 0 | 1 | ks | 0
2485593 | 1.1.1.2.1.1.1.3.1.29. |  | Signálka na DIN lištu - biela | 0 | 1 | ks | 0
2485594 | 1.1.1.2.1.1.1.3.1.30. |  | pomocné relé na DIN lištu | 0 | 1 | ks | 0
2485595 | 1.1.1.2.1.1.1.3.1.31. |  | Montáž kontrolného relé PH3F pre NO (núdz.osvetlenie) do rozvádzača | 0 | 1 | ks | 0
2485596 | 1.1.1.2.1.1.1.3.1.32. |  | Svorkovnica 4P Legrand na DIN lištu do 63A | 0 | 1 | ks | 0
2485597 | 1.1.1.2.1.1.1.3.1.33. |  | Radová svorka do 25mm2 | 0 | 3 | ks | 0
2485598 | 1.1.1.2.1.1.1.3.1.34. |  | Radová svorka do 10mm2 | 0 | 15 | ks | 0
2485599 | 1.1.1.2.1.1.1.3.1.35. |  | Radová svorka do 2.5mm2 | 0 | 60 | ks | 0
2485600 | 1.1.1.2.1.1.1.3.1.36. |  | Nulový mostík a mostík PE | 0 | 2 | ks | 0
2485601 | 1.1.1.2.1.1.1.3.1.37. |  | Montáž prístrojov | 0 | 1 | KPL | 0
2485602 | 1.1.1.2.1.1.1.3.1.38. |  | ATEST | 0 | 1 | KPL | 0
2485603 | 1.1.1.2.1.1.1.3.1.39. |  | Doprava | 0 | 1 | KPL | 0
2485604 | 1.1.1.2.1.1.1.3.2. |  | Prípojnica (PE+PA)5-A | 0 | 1 |  | 0
2485605 | 1.1.1.2.1.1.1.3.2.1. |  | Nástenná skriňa 380/300/150 | 0 | 1 | ks | 0
2485606 | 1.1.1.2.1.1.1.3.2.2. |  | Popisné štítky | 0 | 15 | ks | 0
2485607 | 1.1.1.2.1.1.1.3.2.3. |  | PE mostík; PA mostík | 0 | 1 | ks | 0
2485608 | 1.1.1.2.1.1.1.3.2.4. |  | Montáž | 0 | 1 | KPL | 0
2485609 | 1.1.1.2.1.1.1.3.3. |  | Rozvodnica R5.S-A (oddelenie 5A)- spoločná spotreba | 0 | 1 |  | 0
2485610 | 1.1.1.2.1.1.1.3.3.1. |  | Nástenná skriňa ; modulárna výzbroj; rozmery: š./v./hl. cca 500÷600/600/250 - komplet : (4÷5x 23TE); IP43 | 0 | 1 | ks | 0
2485611 | 1.1.1.2.1.1.1.3.3.2. |  | Výstražné a popisné štítky | 0 | 20 | ks | 0
2485612 | 1.1.1.2.1.1.1.3.3.3. |  | Prepojenie pomocných obvodov dvere | 0 | 1 | ks | 0
2485613 | 1.1.1.2.1.1.1.3.3.4. |  | Istič trojpólový 40/B/3. vypínacia schopnosť Icn=10kA | 0 | 1 | ks | 0
2485614 | 1.1.1.2.1.1.1.3.3.5. |  | Vyp. Cievka | 0 | 1 | ks | 0
2485615 | 1.1.1.2.1.1.1.3.3.6. |  | Blok pom kontaktov | 0 | 1 | ks | 0
2485616 | 1.1.1.2.1.1.1.3.3.7. |  | Zvodič prepätia - SPD typ 2 4P (zapojenie 3+1) | 0 | 1 | ks | 0
2485617 | 1.1.1.2.1.1.1.3.3.8. |  | Ovládač Harmony ZBE5-AC2+ZBE101- HL.VYPINAC | 0 | 1 | ks | 0
2485618 | 1.1.1.2.1.1.1.3.3.9. |  | Signálka Harmony ZB5 -biela. zelená | 0 | 2 | ks | 0
2485619 | 1.1.1.2.1.1.1.3.3.10. |  | OEZ - Odpínač válcových poistiek veľkosti 10x38 + poistkové patróny 10A | 0 | 1 | ks | 0
2485620 | 1.1.1.2.1.1.1.3.3.11. |  | Istič trojpólový 6B/3. 6A. vypínacia schopnosť Icn=10kA | 0 | 1 | ks | 0
2485621 | 1.1.1.2.1.1.1.3.3.12. |  | Istič trojpólový 16B/3. 16A. vypínacia schopnosť Icn=10kA | 0 | 1 | ks | 0
2485622 | 1.1.1.2.1.1.1.3.3.13. |  | Prúd.chránič 4P; 40A; 0.03A; AC | 0 | 1 | ks | 0
2485623 | 1.1.1.2.1.1.1.3.3.14. |  | Istič 1P -16/10A/B. vypínacia schopnosť Icn=10kA | 0 | 11 | ks | 0
2485624 | 1.1.1.2.1.1.1.3.3.15. |  | Stykač 2P (alt. 4P) do 25A | 0 | 2 | ks | 0
2485625 | 1.1.1.2.1.1.1.3.3.16. |  | Prepínač I-0-II na dvere do 16A 1P | 0 | 1 | ks | 0
2485626 | 1.1.1.2.1.1.1.3.3.17. |  | Tlačítko so Signálkou na dvere - biela | 0 | 2 | ks | 0
2485627 | 1.1.1.2.1.1.1.3.3.18. |  | pomocné relé na DIN lištu | 0 | 2 | ks | 0
2485628 | 1.1.1.2.1.1.1.3.3.19. |  | Impulzné - pamäťové relé 1P 16A 230V | 0 | 2 | ks | 0
2485629 | 1.1.1.2.1.1.1.3.3.20. |  | Spínacie hodiny | 0 | 1 | ks | 0
2485630 | 1.1.1.2.1.1.1.3.3.21. |  | Súmrakový spínač | 0 | 1 | ks | 0
2485631 | 1.1.1.2.1.1.1.3.3.22. |  | Blok pom kontaktov 1xNO. 1xNC | 0 | 2 | ks | 0
2485632 | 1.1.1.2.1.1.1.3.3.23. |  | Montáž kontrolného relé PH3F pre NO (núdz.osvetlenie) do rozvádzača | 0 | 1 | ks | 0
2485633 | 1.1.1.2.1.1.1.3.3.24. |  | Svorkovnica 4P Legrand na DIN lištu do 40A | 0 | 1 | ks | 0
2485634 | 1.1.1.2.1.1.1.3.3.25. |  | Radová svorka do 10mm2 | 0 | 3 | ks | 0
2485635 | 1.1.1.2.1.1.1.3.3.26. |  | Radová svorka do 2.5mm2 | 0 | 21 | ks | 0
2485636 | 1.1.1.2.1.1.1.3.3.27. |  | Nulový mostík a mostík PE | 0 | 2 | ks | 0
2485637 | 1.1.1.2.1.1.1.3.3.28. |  | Montáž prístrojov | 0 | 1 | KPL | 0
2485638 | 1.1.1.2.1.1.1.3.3.29. |  | ATEST | 0 | 1 | KPL | 0
2485639 | 1.1.1.2.1.1.1.3.3.30. |  | Doprava | 0 | 1 | KPL | 0
2485640 | 1.1.1.2.1.1.1.3.4. |  | Rozvodnica R5.1-A (inšp. izba + zazemie) | 0 | 1 |  | 0
2485641 | 1.1.1.2.1.1.1.3.4.1. |  | Modulárna skriňa zapustená - 72TE | 0 | 1 | ks | 0
2485642 | 1.1.1.2.1.1.1.3.4.2. |  | Výstražné a popisné štítky | 0 | 30 | ks | 0
2485643 | 1.1.1.2.1.1.1.3.4.3. |  | Modulárny 3P páčkový vypínač 63A | 0 | 1 | ks | 0
2485644 | 1.1.1.2.1.1.1.3.4.4. |  | Zvodič prepätia - SPD typ 2 4P (zapojenie 3+1) | 0 | 1 | ks | 0
2485645 | 1.1.1.2.1.1.1.3.4.5. |  | Prúdový chránič 2pólový 10C/1N/0.03-A s nadprúdovou ochranou typ A. Icn=10kA | 0 | 2 | ks | 0
2485646 | 1.1.1.2.1.1.1.3.4.6. |  | Prúdový chránič 2pólový 16B/1N/0.03-A s nadprúdovou ochranou typ A. Icn=10kA | 0 | 10 | ks | 0
2485647 | 1.1.1.2.1.1.1.3.4.7. |  | Pom. Kontakt k ističu / chrániču | 0 | 4 | ks | 0
2485648 | 1.1.1.2.1.1.1.3.4.8. |  | Počítadlo prevádz.hodín s nulovaním na DIN lištu | 0 | 1 | ks | 0
2485649 | 1.1.1.2.1.1.1.3.4.9. |  | Istič 1P -1 6A; 10A; 16A/B. vypínacia schopnosť Icn=10kA | 0 | 6 | ks | 0
2485650 | 1.1.1.2.1.1.1.3.4.10. |  | Istič trojpólový 16B/3. 16A. vypínacia schopnosť Icn=10kA | 0 | 1 | ks | 0
2485651 | 1.1.1.2.1.1.1.3.4.11. |  | Prúdový chránič 4pólový 40A 30mA- typ A-G | 0 | 1 | ks | 0
2485652 | 1.1.1.2.1.1.1.3.4.12. |  | Stykač 1P do 20A | 0 | 2 | ks | 0
2485653 | 1.1.1.2.1.1.1.3.4.13. |  | Radová svorka do 2.5mm2 | 0 | 40 | ks | 0
2485654 | 1.1.1.2.1.1.1.3.4.14. |  | Nulový mostík a mostík PE | 0 | 2 | ks | 0
2485655 | 1.1.1.2.1.1.1.3.4.15. |  | PA prípojnica | 0 | 1 | ks | 0
2485656 | 1.1.1.2.1.1.1.3.4.16. |  | Montáž prístrojov | 0 | 1 | KPL | 0
2485657 | 1.1.1.2.1.1.1.3.4.17. |  | ATEST | 0 | 1 | KPL | 0
2485658 | 1.1.1.2.1.1.1.3.4.18. |  | Doprava | 0 | 1 | KPL | 0
2485659 | 1.1.1.2.1.1.1.3.5. |  | Rozvodnica R5.2 (vyšetrovňa + umyvárky) | 0 | 1 |  | 0
2485660 | 1.1.1.2.1.1.1.3.5.1. |  | Modulárna skriňa zapustená - 36TE | 0 | 1 | ks | 0
2485661 | 1.1.1.2.1.1.1.3.5.2. |  | Výstražné a popisné štítky | 0 | 20 | ks | 0
2485662 | 1.1.1.2.1.1.1.3.5.3. |  | Modulárny 3P páčkový vypínač 63A | 0 | 1 | ks | 0
2485663 | 1.1.1.2.1.1.1.3.5.4. |  | Zvodič prepätia - SPD typ 2 | 0 | 1 | ks | 0
2485664 | 1.1.1.2.1.1.1.3.5.5. |  | Prúdový chránič 2pólový 10C/1N/0.03-A s nadprúdovou ochranou typ A. Icn=10kA | 0 | 2 | ks | 0
2485665 | 1.1.1.2.1.1.1.3.5.6. |  | Prúdový chránič 2pólový 16B/1N/0.03-A s nadprúdovou ochranou typ A. Icn=10kA | 0 | 6 | ks | 0
2485666 | 1.1.1.2.1.1.1.3.5.7. |  | Prúdový chránič 4pólový 40A 30mA- typ A-G | 0 | 1 | ks | 0
2485667 | 1.1.1.2.1.1.1.3.5.8. |  | Počítadlo prevádz.hodín s nulovaním na DIN lištu | 0 | 1 | ks | 0
2485668 | 1.1.1.2.1.1.1.3.5.9. |  | Istič 1P -6A/10A/B. 16A/B vypínacia schopnosť Icn=10kA | 0 | 6 | ks | 0
2485669 | 1.1.1.2.1.1.1.3.5.10. |  | Istič trojpólový 16B/3. 16A. vypínacia schopnosť Icn=10kA | 0 | 1 | ks | 0
2485670 | 1.1.1.2.1.1.1.3.5.11. |  | Pom. Kontakt k ističu / chrániču | 0 | 3 | ks | 0
2485671 | 1.1.1.2.1.1.1.3.5.12. |  | Radová svorka do 2.5mm2 | 0 | 30 | ks | 0
2485672 | 1.1.1.2.1.1.1.3.5.13. |  | Nulový mostík a mostík PE | 0 | 2 | ks | 0
2485673 | 1.1.1.2.1.1.1.3.5.14. |  | Demontáž exist. prístrojov - úprava exist. zapojenia | 0 | 1 | KPL | 0
2485674 | 1.1.1.2.1.1.1.3.5.15. |  | Montáž prístrojov | 0 | 1 | KPL | 0
2485675 | 1.1.1.2.1.1.1.3.5.16. |  | ATEST | 0 | 1 | KPL | 0
2485676 | 1.1.1.2.1.1.1.3.6. |  | Rozvodnica R5.3-A (Izba so zvýšeným dohľadom) | 0 | 1 |  | 0
2485677 | 1.1.1.2.1.1.1.3.6.1. |  | Modulárna skriňa zapustená - | 0 | 1 | ks | 0
2485678 | 1.1.1.2.1.1.1.3.6.2. |  | Výstražné a popisné štítky | 0 | 28 | ks | 0
2485679 | 1.1.1.2.1.1.1.3.6.3. |  | Modulárny 3P páčkový vypínač 63A | 0 | 1 | ks | 0
2485680 | 1.1.1.2.1.1.1.3.6.4. |  | Zvodič prepätia - SPD typ 2 4P (zapojenie 3+1) | 0 | 1 | ks | 0
2485681 | 1.1.1.2.1.1.1.3.6.5. |  | Prúdový chránič 4pólový 25A 100mA-S | 0 | 1 | ks | 0
2485682 | 1.1.1.2.1.1.1.3.6.6. |  | Prúdový chránič 2pólový 10C/1N/0.03-A s nadprúdovou ochranou typ A. Icn=10kA | 0 | 2 | ks | 0
2485683 | 1.1.1.2.1.1.1.3.6.7. |  | Prúdový chránič 2pólový 16B/1N/0.03-A s nadprúdovou ochranou typ A. Icn=10kA | 0 | 8 | ks | 0
2485684 | 1.1.1.2.1.1.1.3.6.8. |  | Istič 1P -10A; 16A/B. vypínacia schopnosť Icn=10kA | 0 | 3 | ks | 0
2485685 | 1.1.1.2.1.1.1.3.6.9. |  | Pom. Kontakt k ističu / chrániču | 0 | 2 | ks | 0
2485686 | 1.1.1.2.1.1.1.3.6.10. |  | Prúdový chránič 2pólový 10B/1N/0.03-A s nadprúdovou ochranou typ A. Icn=10kA | 0 | 1 | ks | 0
2485687 | 1.1.1.2.1.1.1.3.6.11. |  | Počítadlo prevádz.hodín s nulovaním na DIN lištu | 0 | 1 | ks | 0
2485688 | 1.1.1.2.1.1.1.3.6.12. |  | Radová svorka do 2.5mm2 | 0 | 4 | ks | 0
2485689 | 1.1.1.2.1.1.1.3.6.13. |  | Nulový mostík a mostík PE | 0 | 2 | ks | 0
2485690 | 1.1.1.2.1.1.1.3.6.14. |  | PA prípojnica | 0 | 1 | ks | 0
2485691 | 1.1.1.2.1.1.1.3.6.15. |  | Demontáž exist. prístrojov - úprava exist. zapojenia | 0 | 1 | KPL | 0
2485692 | 1.1.1.2.1.1.1.3.6.16. |  | Montáž prístrojov | 0 | 1 | KPL | 0
2485693 | 1.1.1.2.1.1.1.3.6.17. |  | ATEST | 0 | 1 | KPL | 0
2485694 | 1.1.1.2.1.1.1.3.7. |  | Rozvodnica Ri (pacientská/ lekárska izba) - 9 ks | 0 | 9 |  | 0
2485695 | 1.1.1.2.1.1.1.3.7.1. |  | Modulárna skriňa zapustená - 12/14TE | 0 | 1 | ks | 0
2485696 | 1.1.1.2.1.1.1.3.7.2. |  | Výstražné a popisné štítky | 0 | 4 | ks | 0
2485697 | 1.1.1.2.1.1.1.3.7.3. |  | Prúdový chránič 4pólový 25A 100mA-S | 0 | 1 | ks | 0
2485698 | 1.1.1.2.1.1.1.3.7.4. |  | Zvodič prepätia - SPD typ 2 2P (zapojenie 1+1) | 0 | 1 | ks | 0
2485699 | 1.1.1.2.1.1.1.3.7.5. |  | Prúdový chránič 2pólový 10B/1N/0.03-A s nadprúdovou ochranou typ A. Icn=10kA | 0 | 2 | ks | 0
2485700 | 1.1.1.2.1.1.1.3.7.6. |  | Prúdový chránič 2pólový 16B/1N/0.03-A s nadprúdovou ochranou typ A. Icn=10kA | 0 | 2 | ks | 0
2485701 | 1.1.1.2.1.1.1.3.7.7. |  | Radová svorka do 10mm2 | 0 | 10 | ks | 0
2485702 | 1.1.1.2.1.1.1.3.7.8. |  | Nulový mostík a mostík PE | 0 | 2 | ks | 0
2485703 | 1.1.1.2.1.1.1.3.7.9. |  | Demontáž exist. prístrojov - úprava exist. zapojenia | 0 | 1 | KPL | 0
2485704 | 1.1.1.2.1.1.1.3.7.10. |  | Montáž prístrojov | 0 | 1 | KPL | 0
2485705 | 1.1.1.2.1.1.1.3.7.11. |  | ATEST | 0 | 1 | KPL | 0
2485706 | 1.1.1.2.1.1.1.3.8. |  | Rozvodnica RA4 (EMPYEM AMB.) - 5B | 0 | 1 |  | 0
2485707 | 1.1.1.2.1.1.1.3.8.1. |  | Modulárna skriňa zapustená - 2x 18TE | 0 | 1 | ks | 0
2485708 | 1.1.1.2.1.1.1.3.8.2. |  | Výstražné a popisné štítky | 0 | 10 | ks | 0
2485709 | 1.1.1.2.1.1.1.3.8.3. |  | Modulárny 1P+N páčkový vypínač 32A | 0 | 1 | ks | 0
2485710 | 1.1.1.2.1.1.1.3.8.4. |  | Zvodič prepätia - SPD typ 2 2P (zapojenie 1+1) | 0 | 1 | ks | 0
2485711 | 1.1.1.2.1.1.1.3.8.5. |  | Prúdový chránič 2pólový 10C/1N/0.03-A s nadprúdovou ochranou typ A. Icn=10kA | 0 | 2 | ks | 0
2485712 | 1.1.1.2.1.1.1.3.8.6. |  | Prúdový chránič 2pólový 10B/1N/0.03-A s nadprúdovou ochranou typ A. Icn=10kA | 0 | 1 | ks | 0
2485713 | 1.1.1.2.1.1.1.3.8.7. |  | Prúdový chránič 2pólový 16B/1N/0.03-A s nadprúdovou ochranou typ A. Icn=10kA | 0 | 7 | ks | 0
2485714 | 1.1.1.2.1.1.1.3.8.8. |  | Počítadlo prevádz.hodín s nulovaním na DIN lištu | 0 | 1 | ks | 0
2485715 | 1.1.1.2.1.1.1.3.8.9. |  | Radová svorka do 10mm2 | 0 | 10 | ks | 0
2485716 | 1.1.1.2.1.1.1.3.8.10. |  | Nulový mostík a mostík PE | 0 | 2 | ks | 0
2485717 | 1.1.1.2.1.1.1.3.8.11. |  | Demontáž exist. prístrojov | 0 | 1 | KPL | 0
2485718 | 1.1.1.2.1.1.1.3.8.12. |  | Montáž prístrojov | 0 | 1 | KPL | 0
2485719 | 1.1.1.2.1.1.1.3.8.13. |  | ATEST | 0 | 1 | KPL | 0
2485720 | 1.1.1.2.1.1.1.3.8.14. |  | Doprava | 0 | 1 | KPL | 0
2485721 | 1.1.1.2.1.1.1.3.9. |  | Iné | 0 | 1 |  | 0
2485722 | 1.1.1.2.1.1.1.3.9.1. |  | UPS ( 3.5kVA/ 2.7kW - 1/N/PE AC 230V 50Hz. DOBA ZÁLOHOVANIA 30 min pri zaťažení 75% ) | 0 | 1 | ks | 0
2485723 | 1.1.1.2.1.1.1.3.9.2. |  | Presun | 0 | 1 | KPL | 0
2485724 | 1.1.1.2.1.1.1.4. |  | ELEKTROINSTALACIE-POM.PRACE-SEKANIE | 0 | 1 |  | 0
2485725 | 1.1.1.2.1.1.1.4.1. |  | Dosekanie/ úprava niky pre rozvodnicu R5.1-A (pol.971024461.S) | 0 | 1 | ks | 0
2485726 | 1.1.1.2.1.1.1.4.2. |  | Dosekanie niky pre rozvodnicu RA4 /AMB. EMPYEM (pol.971024461.S) | 0 | 1 | ks | 0
2485727 | 1.1.1.2.1.1.1.4.3. |  | Drážka pre rúrku alebo kábel do D 25 mm vysekanie/frézovanie bez vysprávky | 0 | 2800 | m | 0
2485728 | 1.1.1.2.1.1.1.4.4. |  | Protipožiarna upchávka.priechod stropom t 50 cm | 0 | 1 | m2 | 0
2485729 | 1.1.1.2.1.1.1.4.5. |  | Frézovanie - kapsa pre inšt. krabicu bez vysprávky | 0 | 472 | ks | 0
2485730 | 1.1.1.2.1.1.1.4.6. |  | Osadenie hmoždinky do tvrdeho kameňa. betónu | 0 | 500 | ks | 0
2485731 | 1.1.1.2.1.1.1.4.7. |  | Podiel pridružených výkonov | 0 | 1 | KPL | 0
2485732 | 1.1.1.2.1.1.2. |  | Práce a dodávky Ostatné | 0 | 1 |  | 0
2485733 | 1.1.1.2.1.1.2.1. |  | PRÁCE PODLA HZS - hl.VI | 0 | 1 |  | 0
2485734 | 1.1.1.2.1.1.2.1.1. |  | Zisťovanie skut. stavu + Demontáže exist. kábl. Rebríka na podlaží 5A pre hlavný stúpací rozvod; + Demontáž a Znovumontáž exist. stúpacích vedení hl. rozvodu traktu A - prekládka na nový kábl. Rebrík. ďalšie úpravy v rámci tech. miestnosti na lehárni a | 0 | 120 | hod | 0
2485735 | 1.1.1.2.1.1.2.1.2. |  | Práce spojené s výmenou výzbroje v exist. rozvodniciach oddelenia a úpravou exist. stavu zapojenia | 0 | 35 | hod | 0
2485736 | 1.1.1.2.1.1.2.1.3. |  | Nešpecifikované práce pri napájaní a oživovaní UPS .... | 0 | 5 | hod | 0
2485737 | 1.1.1.2.1.1.2.1.4. |  | Koordinácia a úprava rozvodov a vývodov s ostatnými profesiami a skut. Stavom | 0 | 25 | hod | 0
2485738 | 1.1.1.2.1.1.2.2. |  | HLAVA XI | 0 | 1 |  | 0
2485739 | 1.1.1.2.1.1.2.2.1. |  | Ambulancia EMPYÉM - prvá úradná skúška | 0 | 1 | KPL | 0
2485740 | 1.1.1.2.1.1.2.2.2. |  | PRVA ODBORNÁ PREHLIADKA A SKUSKA | 0 | 120 | HOD | 0
2485741 | 1.1.1.2.1.2. |  | NO CBS systém | 0 | 1 |  | 0
2485742 | 1.1.1.2.1.2.1. |  | ROZVÁDZAČ | 0 | 1 |  | 0
2485743 | 1.1.1.2.1.2.1.1. |  | FZLV2 centr.jednotka 8-okruhov. 48V. 33Ah-battery. max 734W/1hod resp. max. 240W/pre 3hod. standart | 0 | 1 | ks | 0
2485744 | 1.1.1.2.1.2.1.2. |  | Sledovač straty fáz linkový do rozvádzača | 0 | 2 | ks | 0
2485745 | 1.1.1.2.1.2.1.3. |  | IF2BWS/1W/FZLV2/WH | 0 | 8 | ks | 0 |  | nástenné s piktogramom, INFINITY II BW 1W LED IP40 for central battery FZLV 48V addressable SMART technology white color
2485746 | 1.1.1.2.1.2.1.4. |  | PIKTOGRAM fólia - TYP PODLA POTREBY | 0 | 8 | ks | 0
2485747 | 1.1.1.2.1.2.1.5. |  | AX3N/O/2W/FZLV2/WH- open optika | 0 | 3 | ks | 0 |  | prisadené stropné, AXN 3.0 open area optic 2W LED 380 lm IP20 for central battery FZLV 48V addressable SMART technology white color
2485748 | 1.1.1.2.1.2.1.6. |  | AX3N/R1/2W/FZLV2/WH-optika pre chodby | 0 | 6 | ks | 0 |  | AXN 3.0 escape route optic 2W LED 380 lm IP20 for central battery FZLV 48V addressable SMART technology white color
2485749 | 1.1.1.2.1.2.1.7. |  | Dopravné náklady | 0 | 1 | KPL | 0
2485750 | 1.1.1.2.1.2.2. |  | Práce a dodávky M | 0 | 1 |  | 0
2485751 | 1.1.1.2.1.2.2.1. |  | Ukončenie celoplastových káblov zmrašť. záklopkou alebo páskou do 4 x 10 mm2 | 0 | 6 | ks | 0
2485752 | 1.1.1.2.1.2.2.2. |  | Drážka pre rúrku alebo kábel do D 25 mm vysekanie/frézovanie bez vysprávky | 0 | 50 | m | 0
2485753 | 1.1.1.2.1.2.2.3. |  | Montáž Svietidlo núdzové - nástenné. závesné s piktogramom | 0 | 6 | ks | 0
2485754 | 1.1.1.2.1.2.2.4. |  | Montáž Svietidlo - prisadené | 0 | 11 | ks | 0
2485755 | 1.1.1.2.1.2.2.5. |  | osadenie krabice E30/60/90na omietku | 0 | 1 | ks | 0
2485756 | 1.1.1.2.1.2.2.6. |  | Inštalačná krabica E30/60/90 | 0 | 1 | ks | 0
2485757 | 1.1.1.2.1.2.2.7. |  | Montáž rozvádzača nast. - FZLVII (R*.NO) do 75 kg | 0 | 1 | ks | 0
2485758 | 1.1.1.2.1.2.2.8. |  | Systém núdzového osvetlenia CBS - FZLV II - podľa špecifikácie | 0 | 1 | ks | 0
2485759 | 1.1.1.2.1.2.2.9. |  | Presun | 0 | 1 | KPL | 0
2485760 | 1.1.1.2.1.2.2.10. |  | Programovanie a oživenie systému. Zaškolenie obsluhy | 0 | 1 | pol | 0
2485761 | 1.1.1.2.1.2.2.11. |  | Podružný materiál | 0 | 3 | KPL | 0
2485762 | 1.1.1.2.1.2.2.12. |  | PPV | 0 | 6 | KPL | 0
2485763 | 1.1.1.2.2. |  | PODLAŽIE 5A - SPOJOVACIA CHODBA a 2 x SCHODISKO - ELI | 0 | 1 |  | 0
2485764 | 1.1.1.2.2.1. |  | ELI silnoprúd | 0 | 1 |  | 0
2485765 | 1.1.1.2.2.1.1. |  | Práce a dodávky M | 0 | 1 |  | 0
2485766 | 1.1.1.2.2.1.1.1. |  | Elektromontáže | 0 | 1 |  | 0
2485767 | 1.1.1.2.2.1.1.1.1. |  | MONTAZ kábel 750 - 1000 V /mm2/ N2XH do 3x4 | 0 | 210 | m | 0
2485768 | 1.1.1.2.2.1.1.1.2. |  | Kábel silový medený N2XH-J 3x1.5 B2ca(s1.d0.a1) | 0 | 210 | m | 0
2485769 | 1.1.1.2.2.1.1.1.3. |  | Ukončenie celoplastových káblov zmrašť. záklopkou alebo páskou do 5 x 4mm2 | 0 | 2 | ks | 0
2485770 | 1.1.1.2.2.1.1.1.4. |  | Montáž sv.WAGO do krabice/ do svietidla vč. zapojenia do 3 x 4 | 0 | 50 | ks | 0
2485771 | 1.1.1.2.2.1.1.1.5. |  | Svorka WAGO 273-105 | 0 | 50 | ks | 0
2485772 | 1.1.1.2.2.1.1.1.6. |  | Montáž + Zapojenie Svietidlo - stropné. nástenné (M) | 0 | 15 | ks | 0
2485773 | 1.1.1.2.2.1.1.1.7. |  | STRATNÉ | 0 | 1 | KPL | 0
2485774 | 1.1.1.2.2.1.1.1.8. |  | Podružný materiál | 0 | 1 | KPL | 0
2485775 | 1.1.1.2.2.1.1.1.9. |  | Pomocné murárske práce | 0 | 1 | KPL | 0
2485776 | 1.1.1.2.2.1.1.1.10. |  | PPV | 0 | 1 | KPL | 0
2485777 | 1.1.1.2.2.1.1.2. |  | Materiál - Svietidlá | 0 | 1 |  | 0
2485778 | 1.1.1.2.2.1.1.2.1. |  | Svietidlo stropné - AUR51244 LED-1L16EMP700K86/082 3000K; 34W; 3460LM; IP43; | 0 | 15 | ks | 0 |  | Izby pacientov, chodby - STROPNE
2485779 | 1.1.1.2.2.1.1.2.2. |  | Podružný materiál | 0 | 1 | KPL | 0
2485780 | 1.1.1.2.2.1.1.2.3. |  | PPV | 0 | 1 | KPL | 0
2485781 | 1.1.1.2.2.1.1.3. |  | ELEKTROINSTALACIE-POM.PRACE-SEKANIE | 0 | 1 |  | 0
2485782 | 1.1.1.2.2.1.1.3.1. |  | Drážka pre rúrku alebo kábel do D 25 mm vysekanie/frézovanie bez vysprávky | 0 | 180 | m | 0
2485783 | 1.1.1.2.2.1.1.3.2. |  | Podiel pridružených výkonov | 0 | 1 | KPL | 0
2485784 | 1.1.1.2.2.1.2. |  | Práce a dodávky Ostatné | 0 | 1 |  | 0
2485785 | 1.1.1.2.2.1.2.1. |  | PRÁCE PODLA HZS | 0 | 1 |  | 0
2485786 | 1.1.1.2.2.1.2.1.1. |  | Koordinácia a úprava rozvodov a vývodov s ostatnými profesiami a skut. stavom a Ostatné nešpecifikované nepredvídané práce | 0 | 8 | hod | 0
2485787 | 1.1.1.2.2.1.2.1.2. |  | Demontážne práce | 0 | 10 | hod | 0
2485788 | 1.1.1.2.2.1.2.2. |  | HLAVA XI | 0 | 1 |  | 0
2485789 | 1.1.1.2.2.1.2.2.1. |  | PRVA ODBORNÁ PREHLIADKA A SKUSKA | 0 | 15 | HOD | 0
2485790 | 1.1.1.2.2.2. |  | NO CBS systém | 0 | 1 |  | 0
2485791 | 1.1.1.2.2.2.1. |  | ROZVÁDZAČ | 0 | 1 |  | 0
2485792 | 1.1.1.2.2.2.1.1. |  | IF2BWS/1W/FZLV2/WH | 0 | 5 | ks | 0 |  | nástenné s piktogramom, INFINITY II BW 1W LED IP40 for central battery FZLV 48V addressable SMART technology white color
2485793 | 1.1.1.2.2.2.1.2. |  | PIKTOGRAM fólia - TYP PODLA POTREBY | 0 | 5 | ks | 0
2485794 | 1.1.1.2.2.2.1.3. |  | AX3N/O/2W/FZLV2/WH- open optika | 0 | 6 | ks | 0 |  | prisadené stropné, AXN 3.0 open area optic 2W LED 380 lm IP20 for central battery FZLV 48V addressable SMART technology white color
2485795 | 1.1.1.2.2.2.1.4. |  | AX3N/R1/2W/FZLV2/WH-optika pre chodby | 0 | 3 | ks | 0 |  | prisadené stropné, AXN 3.0 escape route optic 2W LED 380 lm IP20 for central battery FZLV 48V addressable SMART technology white color
2485796 | 1.1.1.2.2.2.1.5. |  | Dopravné náklady | 0 | 1 | KPL | 0
2485797 | 1.1.1.2.2.2.2. |  | Práce a dodávky M | 0 | 1 |  | 0
2485798 | 1.1.1.2.2.2.2.1. |  | Elektromontáže pre NO-CBS (Núdzové Osvetlenie - Centr. Bater. Systém) | 0 | 1 |  | 0
2485799 | 1.1.1.2.2.2.2.1.1. |  | Silový kábel 750 - 1000 V /mm2/ pevne uložený do 4x10 ( uloženie PS60) - index "200%" | 0 | 80 | m | 0
2485800 | 1.1.1.2.2.2.2.1.2. |  | Kábel silový medený typu ako N2XH 2x2.5 FE180/PS60 B2ca (s1.d0.a1) | 0 | 80 | m | 0
2485801 | 1.1.1.2.2.2.2.1.3. |  | Drážka pre rúrku alebo kábel do D 25 mm vysekanie/frézovanie bez vysprávky | 0 | 70 | m | 0
2485802 | 1.1.1.2.2.2.2.1.4. |  | Montáž Svietidlo núdzové - nástenné. závesné s piktogramom | 0 | 5 | ks | 0
2485803 | 1.1.1.2.2.2.2.1.5. |  | Montáž Svietidlo - prisadené | 0 | 9 | ks | 0
2485804 | 1.1.1.2.2.2.2.1.6. |  | Ukončenie celoplastových káblov zmrašť. záklopkou alebo páskou do 4 x 10 mm2 | 0 | 2 | ks | 0
2485805 | 1.1.1.2.2.2.2.1.7. |  | Systém núdzového osvetlenia CBS - FZLV - podľa špecifikácie | 0 | 1 | ks | 0
2485806 | 1.1.1.2.2.2.2.1.8. |  | Presun | 0 | 1 | KPL | 0
2485807 | 1.1.1.2.2.2.2.1.9. |  | Programovanie a oživenie systému. Zaškolenie obsluhy | 0 | 1 | pol | 0
2485808 | 1.1.1.2.2.2.2.1.10. |  | Stratne | 0 | 1 | KPL | 0
2485809 | 1.1.1.2.2.2.2.1.11. |  | Podružný materiál | 0 | 1 | KPL | 0
2485810 | 1.1.1.2.2.2.2.1.12. |  | PPV | 0 | 1 | KPL | 0
2485811 | 1.1.1.2.3. |  | PODLAŽIE 5A - ELEKTROINŠTALÁCIA - SLABOPRÚD | 0 | 1 |  | 0
2485812 | 1.1.1.2.3.1. |  | SLP - ŠK a TV - ROZVODY NA ODDELENÍ + NAPOJENIE NA EXIST. SIEŤ ŠK | 0 | 1 |  | 0
2485813 | 1.1.1.2.3.1.1. |  | Práce a dodávky M | 0 | 1 |  | 0
2485814 | 1.1.1.2.3.1.1.1. | 22-M | Montáže oznam. a zabezp. Zariadení - ŠK | 0 | 1 |  | 0
2485815 | 1.1.1.2.3.1.1.1.1. |  | montáž dátovej / telefónnej zásuvky/konektora komplet | 0 | 55 | ks | 0
2485816 | 1.1.1.2.3.1.1.1.2. |  | Zásuvka pod omietku Cat.6A 2xRJ45/s | 0 | 21 | ks | 0
2485817 | 1.1.1.2.3.1.1.1.3. |  | Zásuvka pod omietku Cat.6A 1xRJ45/s | 0 | 31 | ks | 0
2485818 | 1.1.1.2.3.1.1.1.4. |  | Zásuvka na omietku Cat.6A 2xRJ45/s v rozv.DR* | 0 | 1 | ks | 0
2485819 | 1.1.1.2.3.1.1.1.5. |  | konektor cat.6A | 0 | 2 | ks | 0
2485820 | 1.1.1.2.3.1.1.1.6. |  | štítok dátovej zásuvky / port | 0 | 77 | ks | 0
2485821 | 1.1.1.2.3.1.1.1.7. |  | Škatuľa ASD pod omietku.vr.vysekania lôžka.zhotovenie otvorov.bez svoriek a zapojenia vodičov | 0 | 52 | ks | 0
2485822 | 1.1.1.2.3.1.1.1.8. |  | Škatuľa lištová na omietku bez svoriek a zapojenia vodičov | 0 | 3 | ks | 0
2485823 | 1.1.1.2.3.1.1.1.9. |  | vyhľadanie vývodu po omietnutí | 0 | 52 | ks | 0
2485824 | 1.1.1.2.3.1.1.1.10. |  | Vyznačenie trasy vedenia podľa plánu | 0 | 2500 | m | 0
2485825 | 1.1.1.2.3.1.1.1.11. |  | Montáž Kábel do 5 x 2 x 0.5 ulož. v rúrkach. ... v kábl. úchytoch. príchytkách v podhľade.... | 0 | 4250 | m | 0
2485826 | 1.1.1.2.3.1.1.1.12. |  | Kábel FTP. Cat.6A / LSOH | 0 | 4150 | m | 0
2485827 | 1.1.1.2.3.1.1.1.13. |  | Kábel SHKFH-R 10x2x0.5 (TEL. LINKY) | 0 | 100 | m | 0
2485828 | 1.1.1.2.3.1.1.1.14. |  | Montáž Rúrka do D32/40 ulož. pod omietku. vr.napoj.krabíc. vývodiek ... vč. frézovania drážky | 0 | 650 | m | 0
2485829 | 1.1.1.2.3.1.1.1.15. |  | I-Trubka HFX 20/25/32 vč. príslušenstva | 0 | 650 | m | 0
2485830 | 1.1.1.2.3.1.1.1.16. |  | Osadenie príchytky.vyvŕt.diery.zatlač.príchytky.v tvrdom kameni.betóne.železobetóne D 6 mm | 0 | 350 | ks | 0
2485831 | 1.1.1.2.3.1.1.1.17. |  | Objímka na káble zatváracia (skupinový držiak) kovová - OBO GRIP M30 (BAKS / STRADER) | 0 | 350 | kus | 0
2485832 | 1.1.1.2.3.1.1.1.18. |  | Zhotovenie koncovej káblovej formy na jednom konci.do dĺžky 0.5 m.na kábli do 5 x 2 | 0 | 98 | ks | 0
2485833 | 1.1.1.2.3.1.1.1.19. |  | Zhotovenie koncovej káblovej formy na jednom konci.do dĺžky 0.5 m.na kábli do 10 x 2 | 0 | 2 | ks | 0
2485834 | 1.1.1.2.3.1.1.1.20. |  | označenie kábla štítkom | 0 | 98 | ks | 0
2485835 | 1.1.1.2.3.1.1.1.21. |  | meranie Permanent Link Class E | 0 | 98 | ks | 0
2485836 | 1.1.1.2.3.1.1.1.22. |  | vyhotovenie meracieho protokolu | 0 | 98 | ks | 0
2485837 | 1.1.1.2.3.1.1.1.23. |  | Montáž káblový rebrík. žlab o šírke do 200 mm na strop; na stenu- pre uloženie káblov v rozvodni na lehárni | 0 | 10 | m | 0
2485838 | 1.1.1.2.3.1.1.1.24. |  | Kábl.žlab š. 200mm - komplet vč.upev. Prvkov (v rámci rozvodne) | 0 | 10 | m | 0
2485839 | 1.1.1.2.3.1.1.1.25. |  | Strmeň.príchytky/ Sonap/ pre uloženie na rebrík - kábel do 5x6 | 0 | 50 | ks | 0
2485840 | 1.1.1.2.3.1.1.1.26. |  | Vybúranie otvoru v betónových priečkach/stropoch plochy do 0. 09 m2. do hr.=600 mm. | 0 | 1 | ks | 0
2485841 | 1.1.1.2.3.1.1.1.27. |  | Protipožiarna upchávka.priechod stropom do t 50 cm | 0 | 0.15 | m2 | 0
2485842 | 1.1.1.2.3.1.1.1.28. |  | Nepredvídané a nešpecifikované práce spojené s napojením a zohľadnením exist. SLP rozvodov na oddelení | 0 | 25 | hod | 0
2485843 | 1.1.1.2.3.1.1.1.29. |  | Rezerva - pomocný mont. Materiál k HZS položkám | 0 | 1 | kpl | 0
2485844 | 1.1.1.2.3.1.1.1.30. |  | Montáž Kábel optický | 0 | 122 | m | 0
2485845 | 1.1.1.2.3.1.1.1.31. |  | A/I-DQ(ZN)BH 8x 9/125µm OS2.LS0H-3.s ochranou | 0 | 120 | m | 0
2485846 | 1.1.1.2.3.1.1.1.32. |  | káblová forma pre optický kábel | 0 | 2 | ks | 0
2485847 | 1.1.1.2.3.1.1.1.33. |  | meranie útlmu optickej trasy - 1 vlákno | 0 | 8 | ks | 0
2485848 | 1.1.1.2.3.1.1.1.34. |  | vyhotovenie meracieho protokolu pre opt. Vlákno | 0 | 8 | ks | 0
2485849 | 1.1.1.2.3.1.1.1.35. |  | Lišta elektroinštalačná do 60x40. uložená pevne. vkladacia | 0 | 150 | m | 0
2485850 | 1.1.1.2.3.1.1.1.36. |  | Káblová lišta BH LHD 20X20HF_HD | 0 | 100 | m | 0
2485851 | 1.1.1.2.3.1.1.1.37. |  | Káblová lišta BH LHD 60X40HF_HD | 0 | 50 | m | 0
2485852 | 1.1.1.2.3.1.1.1.38. |  | 19" DÁTOVÉ ROZVÁDZAČE - existujúce - doplnenie V BODE NAPOJENIA (podlažie 4B-Knižnica) | 0 | 1 | kpl | 0
2485853 | 1.1.1.2.3.1.1.1.39. |  | E-BOX Optická kazeta vrátane držiaku zvarov pre max. 12 zvarov | 0 | 1 | ks | 0
2485854 | 1.1.1.2.3.1.1.1.40. |  | HUBER+SUHNER Ochrana zvaru 3x45mm; montáž zvaru | 0 | 8 | ks | 0
2485855 | 1.1.1.2.3.1.1.1.41. |  | Optický pigtail SC/UPC OS1 SM 9/125 "Low Bend Fibre" G.657.A. LSZH plášť . dĺžka 1m. LANclass | 0 | 8 | ks | 0
2485856 | 1.1.1.2.3.1.1.1.42. |  | Adaptér SM E9 SC/UPC SX modrý | 0 | 8 | ks | 0
2485857 | 1.1.1.2.3.1.1.1.43. |  | Optický patchkábel SC - SC Duplex 8/125 Patchcord HOPSC008020SC201; LSZH plášť. dĺžka: 2m | 0 | 8 | ks | 0
2485858 | 1.1.1.2.3.1.1.1.44. |  | Optický patchpanel 1U - Dätwyler 191765; breakoutbox OV-A adjustable 1U. 6 LCD SM adapter blue polymer housing with ceramic sleeve | 0 | 1 | ks | 0
2485859 | 1.1.1.2.3.1.1.1.45. |  | Montáž dat. rozvádzač DR5A - komplet vč. príslušenstva | 0 | 1 | ks | 0
2485860 | 1.1.1.2.3.1.1.1.46. |  | usporiadanie káblov v dat. rozvádzači DR* | 0 | 1 | ks | 0
2485861 | 1.1.1.2.3.1.1.1.47. |  | Rozvádzac 19" 42U 1000/800 IP20 - komplet vč. príslušenstva | 0 | 1 | ks | 0
2485862 | 1.1.1.2.3.1.1.1.48. |  | Panel Napájací 19" 8x230V 2U s prep. ochr. E-BOX | 0 | 2 | ks | 0
2485863 | 1.1.1.2.3.1.1.1.49. |  | JetLan6A+ Dátový prepojovací 19" panel Cat.6A FTP 24xRJ45 1U s káblovým manažmentom | 0 | 5 | ks | 0
2485864 | 1.1.1.2.3.1.1.1.50. |  | prepojovací panel 25xRJ45/u. Cat3. 1U | 0 | 2 | ks | 0
2485865 | 1.1.1.2.3.1.1.1.51. |  | Panel Vyväzovací 19" 1U plastové oká E-BOX | 0 | 6 | ks | 0
2485866 | 1.1.1.2.3.1.1.1.52. |  | JetLan6A+ Dátový prepojovací kábel RJ45 Cat.6A FTP PVC Lanko . dĺžka 2m . farba: sivá | 0 | 98 | ks | 0
2485867 | 1.1.1.2.3.1.1.1.53. |  | EUROBOX Sada spojovacieho materiálu M6 (bal. 4ks) | 0 | 6 | ks | 0
2485868 | 1.1.1.2.3.1.1.1.54. |  | Polica pevná 19" 350mm 1U 2-bodové uchytenie E-BOX | 0 | 4 | ks | 0
2485869 | 1.1.1.2.3.1.1.1.55. |  | EUROBOX Ventilačná jednotka s termostatom. 4x ventilátor. možnosť umiestnenia na strop a na 19" lištu. farba: sivá | 0 | 1 | ks | 0
2485870 | 1.1.1.2.3.1.1.1.56. |  | E-BOX Optická kazeta vrátane držiaku zvarov pre max. 12 zvarov | 0 | 1 | ks | 0
2485871 | 1.1.1.2.3.1.1.1.57. |  | HUBER+SUHNER Ochrana zvaru 3x45mm | 0 | 8 | ks | 0
2485872 | 1.1.1.2.3.1.1.1.58. |  | Optický pigtail SC/UPC OS1 SM 9/125 "Low Bend Fibre" G.657.A. LSZH plášť . dĺžka 1m. LANclass | 0 | 8 | ks | 0
2485873 | 1.1.1.2.3.1.1.1.59. |  | Optický patchpanel 1U - Dätwyler 191765; breakoutbox OV-A adjustable 1U. 6 LCD SM adapter blue polymer housing with ceramic sleeve | 0 | 1 | ks | 0
2485874 | 1.1.1.2.3.1.1.1.60. |  | Adaptér SM E9 SC/UPC SX modrý | 0 | 4 | ks | 0
2485875 | 1.1.1.2.3.1.1.1.61. |  | Optický patchkábel SC - SC Duplex 8/125 Patchcord HOPSC008020SC201; LSZH plášť. dĺžka: 2m | 0 | 8 | ks | 0
2485876 | 1.1.1.2.3.1.1.1.62. |  | Fortinet FortiSwitch 448E + licencia (podpora) 1 rok | 0 | 2 | ks | 0
2485877 | 1.1.1.2.3.1.1.1.63. |  | SFP Modul Fortinet FN-TRAN-SFP+LR comp. 10G Singlemode 1310nm 10km SFP+ | 0 | 8 | ks | 0
2485878 | 1.1.1.2.3.1.1.1.64. |  | ostatný pom. Mont. Materiál | 0 | 1 | kpl | 0
2485879 | 1.1.1.2.3.1.1.1.65. |  | Dopravné náklady | 0 | 1 | KPL | 0
2485880 | 1.1.1.2.3.1.1.1.66. |  | Pomocné murárske práce | 0 | 1 | KPL | 0
2485881 | 1.1.1.2.3.1.1.1.67. |  | Podiel pridružených výkonov | 0 | 1 | KPL | 0
2485882 | 1.1.1.2.3.1.1.2. | 22-M | Montáže oznam. a zabezp. Zariadení - TV | 0 | 1 |  | 0
2485883 | 1.1.1.2.3.1.1.2.1. |  | montáž TV zásuvky | 0 | 15 | ks | 0
2485884 | 1.1.1.2.3.1.1.2.2. |  | Zásuvka pod omietku účastnícka koncová | 0 | 8 | ks | 0
2485885 | 1.1.1.2.3.1.1.2.3. |  | Zásuvka pod omietku účastnícka priebežná | 0 | 7 | ks | 0
2485886 | 1.1.1.2.3.1.1.2.4. |  | zapojenie koax. kábla do D 7mm do konektora | 0 | 15 | ks | 0
2485887 | 1.1.1.2.3.1.1.2.5. |  | F konektor (pre kábel VCCKY 75-4.8) | 0 | 15 | ks | 0
2485888 | 1.1.1.2.3.1.1.2.6. |  | Škatuľa ASD pod omietku.vr.vysekania lôžka.zhotovenie otvorov.bez svoriek a zapojenia vodičov | 0 | 15 | ks | 0
2485889 | 1.1.1.2.3.1.1.2.7. |  | vyhľadanie vývodu po omietnutí | 0 | 15 | ks | 0
2485890 | 1.1.1.2.3.1.1.2.8. |  | Montáž - uloženie koaxiálneho kábla | 0 | 500 | m | 0
2485891 | 1.1.1.2.3.1.1.2.9. |  | KOAX.KÁBEL BH H125 LSOH 75-4.8 BELDEN | 0 | 500 | m | 0
2485892 | 1.1.1.2.3.1.1.2.10. |  | označenie kábla štítkom | 0 | 8 | ks | 0
2485893 | 1.1.1.2.3.1.1.2.11. |  | Montáž Rúrka do D 40 ulož. pod omietku.vr.napoj.krabíc.vývodiek do pripravenej drážky.vč.materiálu rúrky-HFX | 0 | 50 | m | 0
2485894 | 1.1.1.2.3.1.1.2.12. |  | I-Trubka HFX 25 | 0 | 50 | m | 0
2485895 | 1.1.1.2.3.1.1.2.13. |  | meranie účastníckeho vedenia | 0 | 8 | ks | 0
2485896 | 1.1.1.2.3.1.1.2.14. |  | meranie účastníckej zásuvky | 0 | 15 | ks | 0
2485897 | 1.1.1.2.3.1.1.2.15. |  | Drážka pre rúrku alebo kábel do D 25 mm vysekanie/frézovanie bez vysprávky | 0 | 50 | m | 0
2485898 | 1.1.1.2.3.1.1.2.16. |  | Vybúranie otvoru v betónových priečkach/stropoch plochy do 0. 09 m2. do hr.=600 mm. | 0 | 1 | ks | 0
2485899 | 1.1.1.2.3.1.1.2.17. |  | Protipožiarna upchávka.priechod stropom do t 50 cm | 0 | 0.15 | m2 | 0
2485900 | 1.1.1.2.3.1.1.2.18. |  | Pomocné murárske práce | 0 | 1 | KPL | 0
2485901 | 1.1.1.2.3.1.1.2.19. |  | Podiel pridružených výkonov | 0 | 6 | KPL | 0
2485902 | 1.1.1.2.3.2. |  | SLP - čítačky -Kabeláž pre Systém kontroly vstupu (EKV) na oddelenie | 0 | 1 |  | 0
2485903 | 1.1.1.2.3.2.1. | M | Práce a dodávky M | 0 | 1 |  | 0
2485904 | 1.1.1.2.3.2.1.1. | 22-M | Montáže oznam. a zabezp. Zariadení - Elektromagnet a čítačky ku vchodovým jednotkám) | 0 | 1 |  | 0
2485905 | 1.1.1.2.3.2.1.1.1. |  | Škatuľa ASD pod omietku.vr.vysekania lôžka.zhotovenie otvorov.bez svoriek a zapojenia vodičov vč. Krytu krabice | 0 | 10 | ks | 0
2485906 | 1.1.1.2.3.2.1.1.2. |  | Vyznačenie trasy vedenia podľa plánu | 0 | 200 | m | 0
2485907 | 1.1.1.2.3.2.1.1.3. |  | Montáž Kábel do 5 x 2 x 0.5 | 0 | 220 | m | 0
2485908 | 1.1.1.2.3.2.1.1.4. |  | Kábel Cat.5e F/UTP LSZH Drôt (bal. 305m) JetLan5e+ | 0 | 220 | m | 0
2485909 | 1.1.1.2.3.2.1.1.5. |  | Montáž Rúrka do D 40 ulož. pod omietku.vr.napoj.krabíc.vývodiek do pripravenej drážky.vč.materiálu rúrky-HFX | 0 | 40 | m | 0
2485910 | 1.1.1.2.3.2.1.1.6. |  | I-Trubka HFX 20 | 0 | 40 | m | 0
2485911 | 1.1.1.2.3.2.1.1.7. |  | Drážka pre rúrku alebo kábel do D 25 mm vysekanie/frézovanie bez vysprávky | 0 | 40 | m | 0
2485912 | 1.1.1.2.3.2.1.1.8. |  | Pomocné murárske práce | 0 | 1 | KPL | 0
2485913 | 1.1.1.2.3.2.1.1.9. |  | Podiel pridružených výkonov | 0 | 1 | KPL | 0
2485914 | 1.1.1.2.3.3. |  | SLP - EPS a ROZHLAS-KABELÁŽ | 0 | 1 |  | 0
2485915 | 1.1.1.2.3.3.1. | M | Práce a dodávky M | 0 | 1 |  | 0
2485916 | 1.1.1.2.3.3.1.1. | 22-M | Montáže oznam. a zabezp. Zariadení - EPS -Kabeláž | 0 | 1 |  | 0
2485917 | 1.1.1.2.3.3.1.1.1. |  | Škatuľa BH s viečkom pod/na omietku.vr.vysekania lôžka.zhotovenie otvorov.bez svoriek a zapojenia vodičov KOMPLET vč. materiálu | 0 | 56 | ks | 0
2485918 | 1.1.1.2.3.3.1.1.2. |  | Vyznačenie trasy vedenia podľa plánu | 0 | 260 | m | 0
2485919 | 1.1.1.2.3.3.1.1.3. |  | Montáž Kábel do 5 x 2 x 0.5 ulož. v rúrkach.KSFO 30min | 0 | 560 | m | 0
2485920 | 1.1.1.2.3.3.1.1.4. |  | Káble JE-H(St)H-V 2x2x0.8 E30 | 0 | 560 | m | 0
2485921 | 1.1.1.2.3.3.1.1.5. |  | Objímka na káble zatváracia (skupinový držiak) kovová - BAKS / STRADER pre E30 | 0 | 810 | ks | 0
2485922 | 1.1.1.2.3.3.1.1.6. |  | Osadenie príchytky.vyvŕt.diery.zatlač.príchytky.v tvrdom kameni.betóne.železobetóne D 8 mm | 0 | 810 | ks | 0
2485923 | 1.1.1.2.3.3.1.1.7. |  | Kotva ku káblovej príchytke pre PS30/60/90 | 0 | 810 | ks | 0
2485924 | 1.1.1.2.3.3.1.1.8. |  | Montáž Rúrka do D 40 ulož. pod omietku.vr.napoj.krabíc.vývodiek do pripravenej drážky.vč.materiálu rúrky-HFX | 0 | 151 | m | 0
2485925 | 1.1.1.2.3.3.1.1.9. |  | I-Trubka HFX 20 | 0 | 151 | m | 0
2485926 | 1.1.1.2.3.3.1.1.10. |  | Zhotovenie koncovej káblovej formy na jednom konci.do dĺžky 0.5 m.na kábli do 5 x 2 | 0 | 2 | ks | 0
2485927 | 1.1.1.2.3.3.1.1.11. |  | Drážka pre rúrku alebo kábel vysekanie/VYFRéZOVANIE bez vysprávky | 0 | 151 | m | 0
2485928 | 1.1.1.2.3.3.1.1.12. |  | osadenie krabice na omietku | 0 | 1 | ks | 0
2485929 | 1.1.1.2.3.3.1.1.13. |  | X5A.EPS- inštalačná krabica E30 - WKE 4 - 8 x 1.5mm2 | 0 | 1 | ks | 0
2485930 | 1.1.1.2.3.3.1.1.14. |  | Vŕtanie prestupu medzi podlažiami. stenami | 0 | 3 | ks | 0
2485931 | 1.1.1.2.3.3.1.1.15. |  | Protipožiarna upchávka.priechod stropom do t 50 cm | 0 | 0.15 | m2 | 0
2485932 | 1.1.1.2.3.3.1.1.16. |  | Pomocné murárske práce | 0 | 1 | KPL | 0
2485933 | 1.1.1.2.3.3.1.1.17. |  | Podiel pridružených výkonov | 0 | 6 | KPL | 0
2485934 | 1.1.1.2.3.3.1.2. | 22-M | Montáže oznam. a zabezp. Zariadení - Rozhlas (HSP) | 0 | 1 |  | 0
2485935 | 1.1.1.2.3.3.1.2.1. |  | osadenie krabice na omietku | 0 | 2 | ks | 0
2485936 | 1.1.1.2.3.3.1.2.2. |  | X5A.R - inštalačná krabica E30/60/90 - WKE 4 - 5 x 4mm2 | 0 | 2 | ks | 0
2485937 | 1.1.1.2.3.3.1.2.3. |  | Montáž reproduktora nástenného resp. stropného. upevnenie. pripojenie.nastavenie. do 6 W | 0 | 25 | ks | 0
2485938 | 1.1.1.2.3.3.1.2.4. |  | Reproduktor nást. WA 06-165/T-EN54 /SECTRO; 6/3/1.5W; | 0 | 18 | ks | 0
2485939 | 1.1.1.2.3.3.1.2.5. |  | WA-S 06-100/T-EN54; Biela reproduktorová skrinka. IP21. 6W.EN54/SECTRO; 6/3/1.5W; | 0 | 7 | ks | 0
2485940 | 1.1.1.2.3.3.1.2.6. |  | Montáž kábel návestný NCEY 1.0. NCYY 1.5.CYAY do 2.5.počet žíl 2 uložený pod omietku do pripravenej drážky | 0 | 50 | m | 0
2485941 | 1.1.1.2.3.3.1.2.7. |  | Montáž kábel návest..NCEY 1.0. NCYY 1.5.CYAY do 2.5.počet žíl 2 voľne uložený na rošty alebo do žľabov | 0 | 80 | m | 0
2485942 | 1.1.1.2.3.3.1.2.8. |  | Montáž Kábel návest..NCEY 1.0. NCYY 1.5.CYAY do 2.5.počet žíl 2 až 5 pevne ulož. pevne nad podhladom - trasa KSFO | 0 | 280 | m | 0
2485943 | 1.1.1.2.3.3.1.2.9. |  | Kábel silový medený typu ako N2XH 2x1.5 FE180/PS60 B2ca (s1.d0.a1) | 0 | 410 | m | 0
2485944 | 1.1.1.2.3.3.1.2.10. |  | Ukončenie káblov NCEY.NCYY zmršťovacou záklopkou a zapojenie vodičov do 5 x 1 alebo 1.5 | 0 | 3 | ks | 0
2485945 | 1.1.1.2.3.3.1.2.11. |  | Montáž Rúrka do D 40 ulož. pod omietku.vr.napoj.krabíc.vývodiek do pripravenej drážky.vč.materiálu rúrky-HFX | 0 | 55 | m | 0
2485946 | 1.1.1.2.3.3.1.2.12. |  | I-Trubka HFX 20 | 0 | 55 | m | 0
2485947 | 1.1.1.2.3.3.1.2.13. |  | STRMEN. PRíCHYTKY/ Sonap/ pre uloženie na rebrík - kábel do D=25mm | 0 | 50 | kus | 0
2485948 | 1.1.1.2.3.3.1.2.14. |  | káblová príchytka kovová - BAKS / STRADER do 2x fí25 pre E30 | 0 | 350 | kus | 0
2485949 | 1.1.1.2.3.3.1.2.15. |  | Objímka na káble zatváracia (skupinový držiak) kovová - BAKS / STRADER pre E30 | 0 | 250 | kus | 0
2485950 | 1.1.1.2.3.3.1.2.16. |  | Osadenie príchytky.vyvŕt.diery.zatlač.príchytky.v tvrdom kameni.betóne.železobetóne D 8 mm | 0 | 600 | ks | 0
2485951 | 1.1.1.2.3.3.1.2.17. |  | Kotva k káblovej príchytke pre PS30/60/90 | 0 | 600 | ks | 0
2485952 | 1.1.1.2.3.3.1.2.18. |  | Drážka pre rúrku alebo kábel do D 25 mm vysekanie/VYFRéZOVANIE bez vysprávky | 0 | 55 | m | 0
2485953 | 1.1.1.2.3.3.1.2.19. |  | Vŕtanie prestupu medzi podlažiami. stenami | 0 | 3 | ks | 0
2485954 | 1.1.1.2.3.3.1.2.20. |  | Protipožiarna upchávka.priechod stropom do t 50 cm | 0 | 0.15 | m2 | 0
2485955 | 1.1.1.2.3.3.1.2.21. |  | Koordinácia a nešpecifikované práce spojené s napojením sa na existujúci rozvod | 0 | 15 | hod | 0
2485956 | 1.1.1.2.3.3.1.2.22. |  | Pomocné murárske práce | 0 | 1 | KPL | 0
2485957 | 1.1.1.2.3.3.1.2.23. |  | Podiel pridružených výkonov | 0 | 6 | KPL | 0
2485958 | 1.1.1.2.3.4. |  | Slaboprúd - komunikačný systém sestra - pacient | 0 | 1 |  | 0
2485959 | 1.1.1.2.3.4.1. | PSV | Práce a dodávky PSV | 0 | 1 |  | 0
2485960 | 1.1.1.2.3.4.1.1. |  | Dodávka prvkov systému a softvér | 0 | 1 |  | 0
2485961 | 1.1.1.2.3.4.1.1.1. |  | Terminál personálu IP Acrios | 0 | 1 | ks | 0
2485962 | 1.1.1.2.3.4.1.1.2. |  | Zásuvka ethernet IP | 0 | 1 | ks | 0
2485963 | 1.1.1.2.3.4.1.1.3. |  | Systémový server VoIP Acrios | 0 | 1 | ks | 0
2485964 | 1.1.1.2.3.4.1.1.4. |  | Napájač 350W 24V IP | 0 | 1 | ks | 0
2485965 | 1.1.1.2.3.4.1.1.5. |  | Lôžková jednotka IP | 0 | 27 | ks | 0
2485966 | 1.1.1.2.3.4.1.1.6. |  | Záves lôžkovej jednotky s konektorom IP | 0 | 19 | ks | 0
2485967 | 1.1.1.2.3.4.1.1.7. |  | Záves lôžkovej jednotky bez konektora IP | 0 | 11 | ks | 0
2485968 | 1.1.1.2.3.4.1.1.8. |  | Volacia šnúra IP | 0 | 3 | ks | 0
2485969 | 1.1.1.2.3.4.1.1.9. |  | Zásuvka účastníka IP | 0 | 11 | ks | 0
2485970 | 1.1.1.2.3.4.1.1.10. |  | Signalizačná jednotka IP | 0 | 2 | ks | 0
2485971 | 1.1.1.2.3.4.1.1.11. |  | Vchodová komunikačná jednotka IP | 0 | 2 | ks | 0
2485972 | 1.1.1.2.3.4.1.1.12. |  | Komunikačná jednotka s displejom IP | 0 | 10 | ks | 0
2485973 | 1.1.1.2.3.4.1.1.13. |  | Služobná jednotka s displejom IP | 0 | 1 | ks | 0
2485974 | 1.1.1.2.3.4.1.1.14. |  | Tlačidlo núdzového volania IP | 0 | 5 | ks | 0
2485975 | 1.1.1.2.3.4.1.1.15. |  | Tiahlo núdzového volania IP | 0 | 3 | ks | 0
2485976 | 1.1.1.2.3.4.1.1.16. |  | Svietidlo IP | 0 | 11 | ks | 0
2485977 | 1.1.1.2.3.4.1.1.17. |  | Ovládač elektrického zámku IP | 0 | 2 | ks | 0
2485978 | 1.1.1.2.3.4.1.1.18. |  | Switch modul ZPT IP | 0 | 10 | ks | 0
2485979 | 1.1.1.2.3.4.1.1.19. |  | Sada kamera vnútorná IP | 0 | 2 | ks | 0
2485980 | 1.1.1.2.3.4.1.1.20. |  | Switch 8 portov | 0 | 1 | ks | 0
2485981 | 1.1.1.2.3.4.1.2. |  | Dodávka softvéru | 0 | 1 |  | 0
2485982 | 1.1.1.2.3.4.1.2.1. |  | Kontrola a otestovanie rozvodného vedenia | 0 | 1 | ks | 0
2485983 | 1.1.1.2.3.4.1.2.2. |  | Kontrola prevádzky a zaškolenie | 0 | 1 | ks | 0
2485984 | 1.1.1.2.3.4.1.2.3. |  | Naprogramovanie a konfigurácia systému | 0 | 1 | ks | 0
2485985 | 1.1.1.2.3.4.1.2.4. |  | SW aktivácia združenej prevádzky | 0 | 1 | ks | 0
2485986 | 1.1.1.2.3.4.1.2.5. |  | SW história volania | 0 | 1 | ks | 0
2485987 | 1.1.1.2.3.4.1.2.6. |  | SW licencia Audio programu | 0 | 1 | ks | 0
2485988 | 1.1.1.2.3.4.1.2.7. |  | SW licencia účastníka | 0 | 46 | ks | 0
2485989 | 1.1.1.2.3.4.1.3. |  | Dodávka inštalačného materiálu | 0 | 1 |  | 0
2485990 | 1.1.1.2.3.4.1.3.1. |  | Inštalačný rámik - malý | 0 | 8 | ks | 0
2485991 | 1.1.1.2.3.4.1.3.2. |  | Inštalačný rámik - malý (SDIJ) | 0 | 2 | ks | 0
2485992 | 1.1.1.2.3.4.1.3.3. |  | Inštalačný rámik - malý (ZE) | 0 | 1 | ks | 0
2485993 | 1.1.1.2.3.4.1.3.4. |  | Inštalačný rámik - malý (ZU ZVST) | 0 | 11 | ks | 0
2485994 | 1.1.1.2.3.4.1.3.5. |  | Inštalačný rámik stredný (SJD) | 0 | 1 | ks | 0
2485995 | 1.1.1.2.3.4.1.3.6. |  | Inštalačný rámik stredný (ZLJ. AVKJV) | 0 | 11 | ks | 0
2485996 | 1.1.1.2.3.4.1.3.7. |  | Inštalačný rámik stredný (ZLJK) | 0 | 19 | ks | 0
2485997 | 1.1.1.2.3.4.1.3.8. |  | Inštalačný rámik veľký (KJ. KJD. VKJ) | 0 | 12 | ks | 0
2485998 | 1.1.1.2.3.4.1.3.9. |  | Kábel CHKE-R 2x2.5 | 0 | 120 | bm | 0
2485999 | 1.1.1.2.3.4.1.3.10. |  | Kábel UTP Cat5E LSOH | 0 | 830 | bm | 0
2486000 | 1.1.1.2.3.4.1.3.11. |  | Konektor RJ45 vrátane premerania | 0 | 115 | ks | 0
2486001 | 1.1.1.2.3.4.1.3.12. |  | Odbočná krabica KT250 | 0 | 10 | ks | 0
2486002 | 1.1.1.2.3.4.1.3.13. |  | Záves volacej šnúry | 0 | 3 | ks | 0
2486003 | 1.1.1.2.3.4.1.4. |  | Montáž prvkov systému a softvér | 0 | 1 |  | 0
2486004 | 1.1.1.2.3.4.1.4.1. |  | Terminál personálu IP Acrios | 0 | 1 | ks | 0
2486005 | 1.1.1.2.3.4.1.4.2. |  | Zásuvka ethernet IP | 0 | 1 | ks | 0
2486006 | 1.1.1.2.3.4.1.4.3. |  | Systémový server VoIP Acrios | 0 | 1 | ks | 0
2486007 | 1.1.1.2.3.4.1.4.4. |  | Napájač 350W 24V IP | 0 | 1 | ks | 0
2486008 | 1.1.1.2.3.4.1.4.5. |  | Lôžková jednotka IP | 0 | 27 | ks | 0
2486009 | 1.1.1.2.3.4.1.4.6. |  | Záves lôžkovej jednotky s konektorom IP | 0 | 19 | ks | 0
2486010 | 1.1.1.2.3.4.1.4.7. |  | Záves lôžkovej jednotky bez konektora IP | 0 | 11 | ks | 0
2486011 | 1.1.1.2.3.4.1.4.8. |  | Volacia šnúra IP | 0 | 3 | ks | 0
2486012 | 1.1.1.2.3.4.1.4.9. |  | Zásuvka účastníka IP | 0 | 11 | ks | 0
2486013 | 1.1.1.2.3.4.1.4.10. |  | Signalizačná jednotka IP | 0 | 2 | ks | 0
2486014 | 1.1.1.2.3.4.1.4.11. |  | Vchodová komunikačná jednotka IP | 0 | 2 | ks | 0
2486015 | 1.1.1.2.3.4.1.4.12. |  | Komunikačná jednotka s displejom IP | 0 | 10 | ks | 0
2486016 | 1.1.1.2.3.4.1.4.13. |  | Služobná jednotka s displejom IP | 0 | 1 | ks | 0
2486017 | 1.1.1.2.3.4.1.4.14. |  | Tlačidlo núdzového volania IP | 0 | 5 | ks | 0
2486018 | 1.1.1.2.3.4.1.4.15. |  | Tiahlo núdzového volania IP | 0 | 3 | ks | 0
2486019 | 1.1.1.2.3.4.1.4.16. |  | Svietidlo IP | 0 | 11 | ks | 0
2486020 | 1.1.1.2.3.4.1.4.17. |  | Ovládač elektrického zámku IP | 0 | 2 | ks | 0
2486021 | 1.1.1.2.3.4.1.4.18. |  | Switch modul ZPT IP | 0 | 10 | ks | 0
2486022 | 1.1.1.2.3.4.1.4.19. |  | Sada kamera vnútorná IP | 0 | 2 | ks | 0
2486023 | 1.1.1.2.3.4.1.4.20. |  | Switch 8 portov | 0 | 1 | ks | 0
2486024 | 1.1.1.2.3.4.1.5. |  | Oživenie softvéru | 0 | 1 |  | 0
2486025 | 1.1.1.2.3.4.1.5.1. |  | Kontrola a otestovanie rozvodného vedenia | 0 | 1 | ks | 0
2486026 | 1.1.1.2.3.4.1.5.2. |  | Kontrola prevádzky a zaškolenie | 0 | 1 | ks | 0
2486027 | 1.1.1.2.3.4.1.5.3. |  | Naprogramovanie a konfigurácia systému | 0 | 1 | ks | 0
2486028 | 1.1.1.2.3.4.1.5.4. |  | SW aktivácia združenej prevádzky | 0 | 1 | ks | 0
2486029 | 1.1.1.2.3.4.1.5.5. |  | SW história volania | 0 | 1 | ks | 0
2486030 | 1.1.1.2.3.4.1.5.6. |  | SW licencia Audio programu | 0 | 1 | ks | 0
2486031 | 1.1.1.2.3.4.1.5.7. |  | SW licencia účastníka | 0 | 46 | ks | 0
2486032 | 1.1.1.2.3.4.1.6. |  | Montáž inštalačného materiálu | 0 | 1 |  | 0
2486033 | 1.1.1.2.3.4.1.6.1. |  | Inštalačný rámik - malý | 0 | 8 | ks | 0
2486034 | 1.1.1.2.3.4.1.6.2. |  | Inštalačný rámik - malý (SDIJ) | 0 | 2 | ks | 0
2486035 | 1.1.1.2.3.4.1.6.3. |  | Inštalačný rámik - malý (ZE) | 0 | 1 | ks | 0
2486036 | 1.1.1.2.3.4.1.6.4. |  | Inštalačný rámik - malý (ZU ZVST) | 0 | 11 | ks | 0
2486037 | 1.1.1.2.3.4.1.6.5. |  | Inštalačný rámik stredný (SJD) | 0 | 1 | ks | 0
2486038 | 1.1.1.2.3.4.1.6.6. |  | Inštalačný rámik stredný (ZLJ. AVKJV) | 0 | 11 | ks | 0
2486039 | 1.1.1.2.3.4.1.6.7. |  | Inštalačný rámik stredný (ZLJK) | 0 | 19 | ks | 0
2486040 | 1.1.1.2.3.4.1.6.8. |  | Inštalačný rámik veľký (KJ. KJD. VKJ) | 0 | 12 | ks | 0
2486041 | 1.1.1.2.3.4.1.6.9. |  | Kábel CHKE-R 2x2.5 | 0 | 120 | bm | 0
2486042 | 1.1.1.2.3.4.1.6.10. |  | Kábel UTP Cat5E LSOH | 0 | 830 | bm | 0
2486043 | 1.1.1.2.3.4.1.6.11. |  | Konektor RJ45 vrátane premerania | 0 | 115 | ks | 0
2486044 | 1.1.1.2.3.4.1.6.12. |  | Odbočná krabica KT250 | 0 | 10 | ks | 0
2486045 | 1.1.1.2.3.4.1.6.13. |  | Záves volacej šnúry | 0 | 3 | ks | 0
2486046 | 1.1.1.3. |  | Národný Ústav Vyšné Hágy - 5. poschodie časť A - Rozvody medicinálnych plynov | 0 | 1 |  | 0
2486047 | 1.1.1.3.1. |  | Druh plynu - kyslík | 0 | 1 |  | 0
2486048 | 1.1.1.3.1.1. |  | Medená trubka 8x1 podľa EN7396 | 0 | 175 | m | 0
2486049 | 1.1.1.3.1.2. |  | Medená trubka 12x1 podľa EN7396 | 0 | 120 | m | 0
2486050 | 1.1.1.3.1.3. |  | Medená trubka 18x1 podľa EN7396 | 0 | 110 | m | 0
2486051 | 1.1.1.3.1.4. |  | Medená trubka 22x1 podľa EN7396 | 0 | 85 | m | 0
2486052 | 1.1.1.3.1.5. |  | Tvarovky Cu podľa EN7396 | 0 | 1 | kpl | 0
2486053 | 1.1.1.3.1.6. |  | Ag spájka 45 + pasta podľa EN7396 | 0 | 1455 | g | 0
2486054 | 1.1.1.3.1.7. |  | Chránička potrubia. oceľová trubka 26.9x2.6/0.5m. podľa EN7396 vrátane upchávky | 0 | 19 | ks | 0
2486055 | 1.1.1.3.1.8. |  | Chránička potrubia. oceľová trubka 38x2.6/0.5m. podľa EN7396 vrátane upchávky | 0 | 4 | ks | 0
2486056 | 1.1.1.3.1.9. |  | Napojenie na existujúci rozvod | 0 | 1 | ks | 0
2486057 | 1.1.1.3.1.10. |  | Zaslepenie potrubia Cu do DN25 | 0 | 32 | ks | 0
2486058 | 1.1.1.3.1.11. |  | Guľový uzáver G1". PN20 vrátane skrutkovania a nástavcov | 0 | 1 | ks | 0
2486059 | 1.1.1.3.1.12. |  | Lekársky panel pod omietku podľa EN7396 | 0 | 20 | ks | 0
2486060 | 1.1.1.3.1.13. |  | Lekársky panel na omietku podľa EN7396 | 0 | 3 | ks | 0
2486061 | 1.1.1.3.1.14. |  | Ochranný plyn pre spájkovanie Cu trubiek EN7396 | 0 | 490 | m tr. | 0
2486062 | 1.1.1.3.1.15. |  | Náter /značenie/ potrubia podľa technologického postupu dodávateľa | 0 | 490 | m tr. | 0
2486063 | 1.1.1.3.1.16. |  | Prepláchnutie rozvodu dusíkom do DN25 | 0 | 490 | m tr. | 0
2486064 | 1.1.1.3.1.17. |  | Úseková tlaková skúška podľa EN7396 | 0 | 3 | ks | 0
2486065 | 1.1.1.3.1.18. |  | Záverečná tlaková skúška podľa EN7396 | 0 | 1 | ks | 0
2486066 | 1.1.1.3.2. |  | Druh plynu - podtlak | 0 | 1 |  | 0
2486067 | 1.1.1.3.2.1. |  | Medená trubka 12x1 podľa EN7396 | 0 | 85 | m | 0
2486068 | 1.1.1.3.2.2. |  | Medená trubka 18x1 podľa EN7396 | 0 | 40 | m | 0
2486069 | 1.1.1.3.2.3. |  | Medená trubka 22x1 podľa EN7396 | 0 | 85 | m | 0
2486070 | 1.1.1.3.2.4. |  | Tvarovky Cu podľa EN7396 | 0 | 1 | kpl | 0
2486071 | 1.1.1.3.2.5. |  | Ag spájka 45 + pasta podľa EN7396 | 0 | 755 | ks | 0
2486072 | 1.1.1.3.2.6. |  | Chránička potrubia. oceľová trubka 26.9x2.6/0.5m. podľa EN7396 vrátane upchávky | 0 | 4 | ks | 0
2486073 | 1.1.1.3.2.7. |  | Chránička potrubia. oceľová trubka 38x2.6/0.5m. podľa EN7396 vrátane upchávky | 0 | 4 | ks | 0
2486074 | 1.1.1.3.2.8. |  | Napojenie na existujúci rozvod | 0 | 1 | ks | 0
2486075 | 1.1.1.3.2.9. |  | Zaslepenie potrubia Cu do DN25 | 0 | 9 | ks | 0
2486076 | 1.1.1.3.2.10. |  | Guľový uzáver G1". PN20 vrátane skrutkovania a nástavcov | 0 | 1 | ks | 0
2486077 | 1.1.1.3.2.11. |  | Ochranný plyn pre spájkovanie Cu trubiek EN7396 | 0 | 210 | m tr. | 0
2486078 | 1.1.1.3.2.12. |  | Náter /značenie/ potrubia podľa technologického postupu dodávateľa | 0 | 210 | m tr. | 0
2486079 | 1.1.1.3.2.13. |  | Prepláchnutie rozvodu dusíkom do DN25 | 0 | 210 | m tr. | 0
2486080 | 1.1.1.3.2.14. |  | Úseková tlaková skúška podľa EN7396 | 0 | 2 | ks | 0
2486081 | 1.1.1.3.2.15. |  | Záverečná tlaková skúška podľa EN7396 | 0 | 1 | ks | 0
2486082 | 1.1.1.3.3. |  | Inštalačné komplety | 0 | 1 |  | 0
2486083 | 1.1.1.3.3.1. |  | Lôžková osvetlovacia rampa – pre 1 lôžko. lôžkový modul modul 1650mm. izby pacientov a509. a510 | 0 | 8 | ks | 0 |  | vybavenie: 1xO, 1xV, zás. 230V, PA, vývody SLP, prísluš., priame, nepriame a nočné osvetlenie, Prevedenie podľa EN7396, Prevedenie a vybavenie viď. výkres č. MP-02
2486084 | 1.1.1.3.3.2. |  | Zdrojový most stropný – pre 3 lôžka. dľžka 4920mm. izba pacientov a523 | 0 | 1 | ks | 0 |  | vybavenie: 2xO, 2xV, zás. 230V, PA, vývody SLP, prísluš., priame, nepriame a nočné osvetlenie, Prevedenie podľa EN7396, Prevedenie a vybavenie viď. výkres č. MP-02
2486085 | 1.1.1.3.4. |  | Ventilové krabice | 0 | 1 |  | 0
2486086 | 1.1.1.3.4.1. |  | Vent. krabica pod omietku - O G3/4"-1x (pripoj. 18x1). vstupné miesto NIST-1x. kontrolný manometer-1x. čidlo klinického alarmu-1x. podľa EN7396 | 0 | 1 | ks | 0
2486087 | 1.1.1.3.4.2. |  | Vent. krabica pod omietku - O.V. G3/4"-2x (pripoj. 18x1). vstupné miesto NIST-2x. kontrolný manometer-2x. čidlo klinického alarmu-2x. podľa EN7396 | 0 | 2 | ks | 0
2486088 | 1.1.1.3.5. |  | Alarmový systém | 0 | 1 |  | 0
2486089 | 1.1.1.3.5.1. |  | Signalizačný hlásič klinického alarmu - 5 miest. Vrátane zdroja. podľa EN7396 | 0 | 1 | ks | 0
2486090 | 1.1.1.3.6. |  | Konzoly a príchytný materiál | 0 | 1 |  | 0
2486091 | 1.1.1.3.6.1. |  | Dodanie a zhotovenie konzol. pomocný príchytný materiál. trubkové objímky. dodanie a osadenie hmoždiniek | 0 | 1 | ks | 0
2486092 | 1.1.1.3.7. |  | Ostatné | 0 | 1 |  | 0
2486093 | 1.1.1.3.7.1. |  | Zahájenie a vedenie stavby. Ukončenie a odovzdanie stavby | 0 | 1 | kpl | 0
2486094 | 1.1.1.3.7.2. |  | Presun materiálu. vnútrostavenisková preprava | 0 | 8 | ks | 0
2486095 | 1.1.1.3.7.3. |  | Požiarna upchávka | 0 | 10 | ks | 0
2486096 | 1.1.1.3.7.4. |  | Skúšky a revízie EN7396 | 0 | 10 | HZS | 0
2485177 | 1.2. |  | Lehota výstavby | 0 | 1 | počet dní | 0