## ItemPartData
ItemPartID | orderPath | ItemPartTitle | ItemPartCode | BidValue | ItemPartQuantity | ItemPartQuantityType | Total | TypeOfContract | ItemPartDescription
ID | Poradie | Kod | Nazov | Jednotkova cena | Mnozstvo | Merna jednotka | Celkova cena | Typ | Popis
2513389 | 1. |  | Celkové hodnotenie | 0 | 1 |  | 0
2513390 | 1.1. |  | Celková cena v EUR bez DPH (JC) / s DPH (CC) | 0 | 1.23 |  | 0
2513392 | 1.1.1. |  | Rekonštrukcia lôžkového oddelenia 5A | 0 | 1 |  | 0
2513393 | 1.1.1.1. |  | Stavebné úpravy - Lôžkové oddelenie 5.A trakt | 0 | 1 |  | 0
2513394 | 1.1.1.1.1. | HSV | Práce a dodávky HSV | 0 | 1 |  | 0
2513395 | 1.1.1.1.1.1. | 3 | Zvislé a kompletné konštrukcie | 0 | 1 |  | 0
2513396 | 1.1.1.1.1.1.1. |  | Nosný preklad PORFIX. šírky 125 mm. výšky 250 mm. dĺžky 2100 mm | 0 | 6 | ks | 0
2513397 | 1.1.1.1.1.1.2. |  | Priečky z tvárnic YTONG hr. 100 mm P2-500 hladkých. na MVC a maltu YTONG (100x249x599) | 0 | 72.28 | m2 | 0
2513398 | 1.1.1.1.1.1.3. |  | Priečky z tvárnic YTONG hr. 125 mm P2-500 hladkých. na MVC a maltu YTONG (125x249x599) | 0 | 72.9 | m2 | 0
2513399 | 1.1.1.1.1.1.4. |  | Priečky z tvárnic YTONG hr. 150 mm P2-500 hladkých. na MVC a maltu YTONG (150x249x599) | 0 | 2 | m2 | 0
2513400 | 1.1.1.1.1.1.5. |  | Priečky z tvárnic YTONG hr. 200 mm P2-500 hladkých. na MVC a maltu YTONG (150x249x599) | 0 | 1.65 | m2 | 0
2513401 | 1.1.1.1.1.1.6. |  | Ukotvenie priečok k murovaným konštrukciám kotvením | 0 | 101.6 | m | 0
2513402 | 1.1.1.1.1.2. | 6 | Úpravy povrchov. podlahy. osadenie | 0 | 1 |  | 0
2513403 | 1.1.1.1.1.2.1. |  | Hrubá výplň rýh na stenách akoukoľvek maltou. akejkoľvek šírky ryhy - po vyburaní dvier | 0 | 10.39 | m2 | 0
2513404 | 1.1.1.1.1.2.2. |  | Začistenie (s dodaním hmoty) okolo okien. dverí. podláh. obkladov atď. | 0 | 960.249 | m | 0
2513405 | 1.1.1.1.1.2.3. |  | Oprava vnútorných vápenných omietok stien. hrubých - pod obklad | 0 | 245.805 | m2 | 0
2513406 | 1.1.1.1.1.2.4. |  | Vysprávky po realizácii rozvodov vody. kanalizácie | 0 | 1 | kpl | 0
2513407 | 1.1.1.1.1.2.5. |  | Vysprávky po realizácii elektroinštalácie | 0 | 3245 | m | 0
2513408 | 1.1.1.1.1.2.6. |  | Vysprávky po realizácii elektroinštalácie - inštalačné krabice | 0 | 472 | ks | 0
2513409 | 1.1.1.1.1.2.7. |  | Vysprávky po realizácii elektroinštalácie - rozvádzače | 0 | 15 | ks | 0
2513410 | 1.1.1.1.1.2.8. |  | Oprava vnútorných vápenných omietok stien- steny. stropy | 0 | 983.93 | m2 | 0
2513411 | 1.1.1.1.1.2.9. |  | Zatretie škár murovaných konštrukcií vnútorných stien. pilierov alebo stĺpov z tvárnic alebo dosiek | 0 | 246.156 | m2 | 0
2513412 | 1.1.1.1.1.2.10. |  | Príprava vnútorného podkladu stien penetráciou pod omietky a nátery | 0 | 1029.438 | m2 | 0
2513413 | 1.1.1.1.1.2.11. |  | Príprava vnútorného podkladu stien penetráciou základnou | 0 | 1029.438 | m2 | 0
2513414 | 1.1.1.1.1.2.12. |  | Vnútorná omietka stien. sadrová. strojné nanášanie. RatioGlatt. gletovaná omietka. hr. 10 mm. steny | 0 | 1029.438 | m2 | 0
2513415 | 1.1.1.1.1.2.13. |  | Potiahnutie vnútorných stien sklotextilnou mriežkou s celoplošným prilepením | 0 | 1029.438 | m2 | 0
2513416 | 1.1.1.1.1.2.14. |  | Rohový profil pre omietky a suchú výstavbu - plastový | 0 | 271.732 | m | 0
2513417 | 1.1.1.1.1.2.15. |  | Rýchlotuhnúca hydroizolačná stierka na báze cementu. pod obklad a dlažbu | 0 | 211.269 | m2 | 0
2513418 | 1.1.1.1.1.2.16. |  | Systém hydroizolácie - izolačná páska samolepiaca | 0 | 276.124 | m | 0
2513419 | 1.1.1.1.1.2.17. |  | Doplnenie existujúcich mazanín prostým betónom o ploche 1-4 m2 a hr.do 80 mm | 0 | 2.7 | m3 | 0
2513420 | 1.1.1.1.1.2.18. |  | Zhotovenie jednonásobného penetračného náteru | 0 | 998.475 | m2 | 0
2513421 | 1.1.1.1.1.2.19. |  | Spojovací mostík na cementovej báze (suchá zmes) | 0 | 2313.966 | kg | 0
2513422 | 1.1.1.1.1.2.20. |  | Zhotovenie jednonásobného penetračného náteru - obklad | 0 | 6.238 | m2 | 0
2513423 | 1.1.1.1.1.2.21. |  | Adhézny mostík na hladké nenasiakavé podklady | 0 | 1.285 | kg | 0
2513424 | 1.1.1.1.1.2.22. |  | Poter elastický samonivelizačný vystužený vláknami PP . hr. 8 mm | 0 | 931.025 | m2 | 0
2513425 | 1.1.1.1.1.2.23. |  | Cementová samonivelizačná stierka. hr. 5 mm | 0 | 67.45 | m2 | 0
2513426 | 1.1.1.1.1.2.24. |  | Dodatočná montáž oceľovej dverovej zárubne. plochy otvoru do 2.5 m2 | 0 | 11 | ks | 0
2513427 | 1.1.1.1.1.2.25. |  | Zárubňa oceľová CgU šxvxhr 900x1970x100 mm | 0 | 6 | ks | 0
2513428 | 1.1.1.1.1.2.26. |  | Zárubňa oceľová CgU šxvxhr 800x1970x100 mm | 0 | 3 | ks | 0
2513429 | 1.1.1.1.1.2.27. |  | Zárubňa oceľová CgU šxvxhr 700x1970x100 mm | 0 | 2 | ks | 0
2513430 | 1.1.1.1.1.3. | 9 | Ostatné konštrukcie a práce-búranie | 0 | 1 |  | 0
2513431 | 1.1.1.1.1.3.1. |  | Lešenie ľahké pracovné pomocné. s výškou lešeňovej podlahy do 1.20 m | 0 | 1010.569 | m2 | 0
2513432 | 1.1.1.1.1.3.2. |  | Vynesenie nábytku. koberca. demontáž políc | 0 | 192.25 | m2 | 0
2513433 | 1.1.1.1.1.3.3. |  | Demontáž drobných predmetov | 0 | 67.45 | m2 | 0
2513434 | 1.1.1.1.1.3.4. |  | Dilatačný profil stenový | 0 | 252.313 | m | 0
2513435 | 1.1.1.1.1.3.5. |  | Montáž hranatej plastovej vetracej mriežky plochy do 0.06 m2 | 0 | 10 | ks | 0
2513436 | 1.1.1.1.1.3.6. |  | Mriežka ventilačná plastová. hranatá so sieťkou. rozmery šxvxhr 154x154x15 mm | 0 | 10 | ks | 0
2513437 | 1.1.1.1.1.3.7. |  | Búranie priečok zasklenná priečka. hr. do 100 mm. -0.05500t | 0 | 5.985 | m2 | 0
2513438 | 1.1.1.1.1.3.8. |  | Búranie muriva priečok hr. do 150 mm. -0.08200t | 0 | 75.499 | m2 | 0
2513439 | 1.1.1.1.1.3.9. |  | Búranie dlažieb. bez podklad. lôžka z xylolit.. alebo keramických dlaždíc hr. do 10 mm. -0.02000t | 0 | 143.67 | m2 | 0
2513440 | 1.1.1.1.1.3.10. |  | Vyvesenie. zavesenie dreveného dverného krídla | 0 | 26 | ks | 0
2513441 | 1.1.1.1.1.3.11. |  | Vyvesenie. zavesenie dreveného dverného krídla. dvere skrine | 0 | 65 | ks | 0
2513442 | 1.1.1.1.1.3.12. |  | Vyvesenie kovového okenného krídla do suti plochy do 1. 5 m2 | 0 | 3 | ks | 0
2513443 | 1.1.1.1.1.3.13. |  | Demontáž okien kovových. 1 bm obvodu - 0.005t | 0 | 7 | m | 0
2513444 | 1.1.1.1.1.3.14. |  | Demontáž oceľovej zostavy chodba | 0 | 12.2 | m | 0
2513445 | 1.1.1.1.1.3.15. |  | Demontáž dverí drevených. 1 bm obvodu - 0.005t | 0 | 16.8 | m | 0
2513446 | 1.1.1.1.1.3.16. |  | Vyvesenie kovového dverného krídla do suti plochy nad 2 m2 | 0 | 2 | ks | 0
2513447 | 1.1.1.1.1.3.17. |  | Vybúranie kovových dverových zárubní plochy do 2 m2. -0.07600t | 0 | 16.8 | m2 | 0
2513448 | 1.1.1.1.1.3.18. |  | Vybúranie kanalizačného a vodovodného potrubia DN do 200 mm. -0.06300t | 0 | 1 | kpl | 0
2513449 | 1.1.1.1.1.3.19. |  | Rezanie konštrukcií hr.100 mm stenovou pílou -0.01200t | 0 | 36 | m | 0
2513450 | 1.1.1.1.1.3.20. |  | Otlčenie omietok stien vnútorných vápenných alebo vápennocementových v rozsahu do 35 %. -0.02000t | 0 | 1043.93 | m2 | 0
2513451 | 1.1.1.1.1.3.21. |  | Odsekanie a odobratie obkladov stien z obkladačiek vnútorných vrátane podkladovej omietky nad 2 m2. -0.06800t | 0 | 296.597 | m2 | 0
2513452 | 1.1.1.1.1.3.22. |  | Prebrúsenie a oprášenie jemnozrnných povrchov výšky do 3.80 m | 0 | 2682.333 | m2 | 0
2513453 | 1.1.1.1.1.3.23. |  | Zvislá doprava sutiny a vybúraných hmôt za prvé podlažie nad alebo pod základným podlažím | 0 | 56.753 | t | 0
2513454 | 1.1.1.1.1.3.24. |  | Zvislá doprava sutiny a vybúraných hmôt za každé ďalšie podlažie | 0 | 227.012 | t | 0
2513455 | 1.1.1.1.1.3.25. |  | Odvoz sutiny a vybúraných hmôt na skládku do 1 km | 0 | 56.753 | t | 0
2513456 | 1.1.1.1.1.3.26. |  | Odvoz sutiny a vybúraných hmôt na skládku za každý ďalší 1 km | 0 | 1702.59 | t | 0
2513457 | 1.1.1.1.1.3.27. |  | Vnútrostavenisková doprava sutiny a vybúraných hmôt do 10 m | 0 | 56.753 | t | 0
2513458 | 1.1.1.1.1.3.28. |  | Vnútrostavenisková doprava sutiny a vybúraných hmôt za každých ďalších 5 m | 0 | 567.53 | t | 0
2513459 | 1.1.1.1.1.3.29. |  | Poplatok za skládku - iné odpady zo stavieb a demolácií (17 09). ostatné | 0 | 56.753 | t | 0
2513460 | 1.1.1.1.1.3.30. |  | Prenájom kontajnera | 0 | 26 | ks | 0
2513461 | 1.1.1.1.1.3.31. |  | Poplatok za zneškodňovanie stavebného odpadu - betón. tehly. dlaždice. obkladačky a keramika | 0 | 56.753 | t | 0
2513462 | 1.1.1.1.1.4. | 99 | Presun hmôt HSV | 0 | 1 |  | 0
2513463 | 1.1.1.1.1.4.1. |  | Presun hmôt pre opravy a údržbu objektov vrátane vonkajších plášťov výšky do 25 m | 0 | 77.827 | t | 0
2513464 | 1.1.1.1.2. | PSV | Práce a dodávky PSV | 0 | 1 |  | 0
2513465 | 1.1.1.1.2.1. | 721 | Zdravotechnika - vnútorná kanalizácia | 0 | 1 |  | 0
2513466 | 1.1.1.1.2.1.1. |  | Demontáž a výmena. napojenie podlahového vpustu s vodorovným odtokom DN 110 | 0 | 4 | ks | 0
2513467 | 1.1.1.1.2.1.2. |  | Podlahový vpust. horizontálny odtok DN 110. mriežka nerez. zápachová uzávierka | 0 | 4 | ks | 0
2513468 | 1.1.1.1.2.1.3. |  | Presun hmôt pre vnútornú kanalizáciu v objektoch výšky nad 12 do 24 m | 0 | 1 | KPL | 0
2513469 | 1.1.1.1.2.2. | 722 | Zdravotechnika - vnútorný vodovod a vnútorná kanalizácia | 0 | 1 |  | 0
2513470 | 1.1.1.1.2.2.1. |  | Dodávka a montáž rozvodov vody a kanalizácie. výmena | 0 | 1 | súbor | 0
2513471 | 1.1.1.1.2.2.2. |  | Dodávka a montáž prepoj k novým zariaďovacím predmetom | 0 | 1 | súbor | 0
2513472 | 1.1.1.1.2.2.3. |  | Úprava rozvodov vody a prerábka batérie z nástennej na stojánkovú | 0 | 22 | kpl | 0
2513473 | 1.1.1.1.2.2.4. |  | Presun hmôt pre vnútorný vodovod v objektoch výšky nad 12 do 24 m | 0 | 1 | KPL | 0
2513474 | 1.1.1.1.2.3. | 725 | Zdravotechnika - zariaďovacie predmety | 0 | 1 |  | 0
2513475 | 1.1.1.1.2.3.1. |  | Demontáž záchoda splachovacieho s nádržou alebo s tlakovým splachovačom. -0.01933t | 0 | 6 | súb. | 0
2513476 | 1.1.1.1.2.3.2. |  | Montáž tlačidlového splachovača | 0 | 6 | ks | 0
2513477 | 1.1.1.1.2.3.3. |  | Splachovač predstenového systému | 0 | 6 | ks | 0
2513478 | 1.1.1.1.2.3.4. |  | Montáž pisoáru keramického bez splachovacej nádrže | 0 | 1 | ks | 0
2513479 | 1.1.1.1.2.3.5. |  | Pisoár keramický | 0 | 1 | ks | 0
2513480 | 1.1.1.1.2.3.6. |  | Demontáž pisoárového státia 1 dielnych. -0.03968t | 0 | 2 | súb. | 0
2513481 | 1.1.1.1.2.3.7. |  | Montáž predstenového systému záchodov do masívnej murovanej konštrukcie | 0 | 6 | ks | 0
2513482 | 1.1.1.1.2.3.8. |  | Predstenový systém pre závesné WC s podomietkovou nádržou do murovaných alebo betónových konštrukcií | 0 | 6 | ks | 0
2513483 | 1.1.1.1.2.3.9. |  | Montáž záchodu do predstenového systému | 0 | 6 | ks | 0
2513484 | 1.1.1.1.2.3.10. |  | Misa záchodová keramická závesná so splachovacím okruhom | 0 | 6 | ks | 0
2513485 | 1.1.1.1.2.3.11. |  | Montáž pisoárovej deliacej steny plastovej | 0 | 1 | ks | 0
2513486 | 1.1.1.1.2.3.12. |  | Pisoárová deliaca stena. plastová. biela | 0 | 1 | ks | 0
2513487 | 1.1.1.1.2.3.13. |  | Demontáž umývadiel alebo umývadielok bez výtokovej armatúry. -0.01946t | 0 | 21 | súb. | 0
2513488 | 1.1.1.1.2.3.14. |  | Montáž umývadla keramického na skrutky do muriva. bez výtokovej armatúry | 0 | 21 | ks | 0
2513489 | 1.1.1.1.2.3.15. |  | Umývadlo keramické bežný typ | 0 | 21 | ks | 0
2513490 | 1.1.1.1.2.3.16. |  | Montáž polostĺpa umývadla | 0 | 21 | ks | 0
2513491 | 1.1.1.1.2.3.17. |  | Polostĺp keramický pre umývadlá | 0 | 21 | ks | 0
2513492 | 1.1.1.1.2.3.18. |  | Demontáž sprchovej kabíny a misy bez výtokových armatúr kabín. -0.08800t | 0 | 6 | súb. | 0
2513493 | 1.1.1.1.2.3.19. |  | Montáž sprchovej vaničky akrylátovej štvorcovej 900x900 mm | 0 | 2 | ks | 0
2513494 | 1.1.1.1.2.3.20. |  | Sprchová vanička štvorcová akrylátová s nožičkami rozmer 900x900 mm | 0 | 2 | ks | 0
2513495 | 1.1.1.1.2.3.21. |  | Montáž sprchových dverí do niky na vaničku. otváravé. jednokrídlové. so sklenenou výplňou. do výšky 2000 mm a šírky 1000 mm | 0 | 2 | ks | 0
2513496 | 1.1.1.1.2.3.22. |  | Sprchové dvere jednodielne rozmer 900x1950 mm. 6 mm bezpečnostné sklo | 0 | 2 | ks | 0
2513497 | 1.1.1.1.2.3.23. |  | Montáž sprchových kútov štvorcových od 900x900 mm | 0 | 2 | ks | 0
2513498 | 1.1.1.1.2.3.24. |  | Kút sprchový štvorcový. štvordielny. rozmer 900x900x1950 mm. 6 mm bezpečnostné sklo | 0 | 2 | ks | 0
2513499 | 1.1.1.1.2.3.25. |  | Montáž záchodového sedadla s poklopom | 0 | 6 | ks | 0
2513500 | 1.1.1.1.2.3.26. |  | Záchodové sedadlo plastové s poklopom | 0 | 6 | ks | 0
2513501 | 1.1.1.1.2.3.27. |  | Demontáž drezu jednodielneho bez výtokovej armatúry vstavanej v kuchynskej zostave. -0.00920t | 0 | 3 | súb. | 0
2513502 | 1.1.1.1.2.3.28. |  | Montáž kuchynských drezov. do skrinky. bez výtokových armatúr | 0 | 3 | ks | 0
2513503 | 1.1.1.1.2.3.29. |  | Kuchynský drez nerezový na zapustenie do dosky 80x60 cm | 0 | 3 | ks | 0
2513504 | 1.1.1.1.2.3.30. |  | Demontáž výlevky bez výtokovej armatúry. bez nádrže a splachovacieho potrubia. diturvitovej. -0.03470t | 0 | 2 | súb. | 0
2513505 | 1.1.1.1.2.3.31. |  | Montáž žľabu oceľového alebo liatinového jednoduchého na konzolách 1000 mm | 0 | 2 | ks | 0
2513506 | 1.1.1.1.2.3.32. |  | Žľab kúpeľňový nerezový. dĺ. 950 mm | 0 | 2 | ks | 0
2513507 | 1.1.1.1.2.3.33. |  | Nerezová lišta pre spádovanú podlahu | 0 | 2 | ks | 0
2513508 | 1.1.1.1.2.3.34. |  | Montáž výlevky z chemickej kameniny glazovanej zhotovenie | 0 | 2 | ks | 0
2513509 | 1.1.1.1.2.3.35. |  | Výlevka stojatá keramická. vxšxl 460x500x435 mm. plastová mreža | 0 | 2 | ks | 0
2513510 | 1.1.1.1.2.3.36. |  | Demontáž batérie drezovej. umývadlovej nástennej. -0.0026t | 0 | 25 | súb. | 0
2513511 | 1.1.1.1.2.3.37. |  | Montáž batérie umývadlovej a drezovej stojankovej. pákovej alebo klasickej s mechanickým ovládaním | 0 | 28 | ks | 0
2513512 | 1.1.1.1.2.3.38. |  | Batéria umývadlová stojanková páková | 0 | 25 | ks | 0
2513513 | 1.1.1.1.2.3.39. |  | Batéria drezová stojanková páková | 0 | 3 | ks | 0
2513514 | 1.1.1.1.2.3.40. |  | Batéria umývadlová stojanková páková | 0 | 1 | ks | 0
2513515 | 1.1.1.1.2.3.41. |  | Montáž batérie výlevkovej nástennej pákovej alebo klasickej s mechanickým ovládaním | 0 | 1 | ks | 0
2513516 | 1.1.1.1.2.3.42. |  | Batéria umývadlová nástenná páková | 0 | 1 | ks | 0
2513517 | 1.1.1.1.2.3.43. |  | Demontáž batérie vaňovej. sprchovej nástennej. -0.00225t | 0 | 6 | ks | 0
2513518 | 1.1.1.1.2.3.44. |  | Demontáž príslušenstva pre sprchové batérie. držiak na sprchu. -0.00113t | 0 | 6 | ks | 0
2513519 | 1.1.1.1.2.3.45. |  | Montáž batérie sprchovej nástennej. držiak sprchy s nastaviteľnou výškou sprchy | 0 | 4 | ks | 0
2513520 | 1.1.1.1.2.3.46. |  | Teleskopický sprchový stĺp s nástennou batériou a prepínačom | 0 | 4 | ks | 0
2513521 | 1.1.1.1.2.3.47. |  | Montáž hlavovej sprchy nástennej | 0 | 4 | ks | 0
2513522 | 1.1.1.1.2.3.48. |  | Sprcha hlavová štvorcová. 200x200 mm. pripojenie G1/2". chróm. bez výtokového ramena | 0 | 4 | ks | 0
2513523 | 1.1.1.1.2.3.49. |  | Rameno výtokové pre hlavovú sprchu. bočné. dĺžka 30 cm. pripojenie G1/2". chróm | 0 | 4 | ks | 0
2513524 | 1.1.1.1.2.3.50. |  | Demontáž jednoduchej zápachovej uzávierky pre zariaďovacie predmety. umývadlá. drezy. práčky -0.00085t | 0 | 25 | ks | 0
2513525 | 1.1.1.1.2.3.51. |  | Montáž zápachovej uzávierky pre zariaďovacie predmety. umývadlovej do D 32 mm | 0 | 25 | ks | 0
2513526 | 1.1.1.1.2.3.52. |  | Zápachová uzávierka - sifón umývadlový DN 32 | 0 | 25 | ks | 0
2513527 | 1.1.1.1.2.3.53. |  | Montáž zápachovej uzávierky pre zariaďovacie predmety. drezovej do D 40 mm (pre jeden drez) | 0 | 3 | ks | 0
2513528 | 1.1.1.1.2.3.54. |  | Zápachová uzávierka- sifón pre jednodielne drezy DN 40 | 0 | 3 | ks | 0
2513529 | 1.1.1.1.2.3.55. |  | Montáž zápachovej uzávierky pre zariaďovacie predmety. sprchovej do D 50 mm | 0 | 4 | ks | 0
2513530 | 1.1.1.1.2.3.56. |  | Zápachová uzávierka DN 50 sprchových vaničiek d 90 mm. s vyberateľným uzáverom. krytka d 112 mm - nerez. PP | 0 | 4 | ks | 0
2513531 | 1.1.1.1.2.3.57. |  | Montáž zápachovej uzávierky pre zariaďovacie predmety. výlevkovej do D 50 mm | 0 | 2 | ks | 0
2513532 | 1.1.1.1.2.3.58. |  | Zápachová uzávierka kolenová d 50/50 mm. pre výlevku | 0 | 2 | ks | 0
2513533 | 1.1.1.1.2.3.59. |  | Presun hmôt pre zariaďovacie predmety v objektoch výšky nad 12 do 24 m | 0 | 1 | KPL | 0
2513534 | 1.1.1.1.2.4. | 735 | Ústredné kúrenie - vykurovacie telesá | 0 | 1 |  | 0
2513535 | 1.1.1.1.2.4.1. |  | Vykurovacie telesá oceľové článkové odpojenie a pripojenie po nátere | 0 | 44.916 | m2 | 0
2513536 | 1.1.1.1.2.4.2. |  | Zmrazenie vykurovacieho systému | 0 | 26 | kpl | 0
2513537 | 1.1.1.1.2.4.3. |  | Presun hmôt pre vykurovacie telesá v objektoch výšky nad 12 do 24 m | 0 | 1 | KPL | 0
2513538 | 1.1.1.1.2.5. | 763 | Konštrukcie - drevostavby | 0 | 1 |  | 0
2513539 | 1.1.1.1.2.5.1. |  | Podhľad SDK Rigips RF 12.5 mm závesný. dvojúrovňová oceľová podkonštrukcia CD | 0 | 375 | m2 | 0
2513540 | 1.1.1.1.2.5.2. |  | Montáž SDK obkladu - kapotáže r. š. do 500 mm. 2x hrana s rohovou lištou. jednoduché opláštenie doskami hr. 12.5 mm | 0 | 25 | m | 0
2513541 | 1.1.1.1.2.5.3. |  | Doska sadrokartónová protipožiarna DF. hr. 12.5 mm | 0 | 22.5 | m2 | 0
2513542 | 1.1.1.1.2.5.4. |  | Revízne dvierka RIGIPS 300x300 mm protipožiarne EL90 pre SDK stropy | 0 | 10 | ks | 0
2513543 | 1.1.1.1.2.5.5. |  | Úprava spojov medzi SDK konštrukciou a murivom. betónovou konštrukciou prepáskovaním a pretmelením | 0 | 466.673 | m | 0
2513544 | 1.1.1.1.2.5.6. |  | Presun hmôt pre sadrokartónové konštrukcie v stavbách (objektoch) výšky od 7 do 24 m | 0 | 1 | KPL | 0
2513545 | 1.1.1.1.2.6. | 766 | Konštrukcie stolárske | 0 | 1 |  | 0
2513546 | 1.1.1.1.2.6.1. |  | Montáž okien hliníkových | 0 | 1 | kpl | 0
2513547 | 1.1.1.1.2.6.2. |  | Okno hliníkové 2500x2500 mm zostava (2500x2000 mm P - činčila 1x. 600x500 mm P - číre 2x. 1300x500 mm S - číre 1 x) | 0 | 1 | kpl | 0
2513548 | 1.1.1.1.2.6.3. |  | Demontáž posuvných dverí z murovanej priečky s jedným zasúvacím púzdrom bez ohladu na počet krídel a svetlú šírku -0.00416t | 0 | 1 | ks | 0
2513549 | 1.1.1.1.2.6.4. |  | Demontáž dverného krídla. dokovanie samozatvárača + spätná montáž. -0.00400t | 0 | 19 | ks | 0
2513550 | 1.1.1.1.2.6.5. |  | Demontáž dverného krídla skrine so zámkom a spätná montáž | 0 | 92 | ks | 0
2513551 | 1.1.1.1.2.6.6. |  | Montáž dverového krídla otočného jednokrídlového poldrážkového. do existujúcej zárubne. vrátane kovania | 0 | 11 | ks | 0
2513552 | 1.1.1.1.2.6.7. |  | Kľučka dverová a rozeta 2x. nehrdzavejúca oceľ. povrch nerez brúsený | 0 | 11 | ks | 0
2513553 | 1.1.1.1.2.6.8. |  | Dvere vnútorné jednokrídlové. šírka 600-900 mm. výplň papierová voština. povrch CPL laminát. mechanicky odolné plné | 0 | 11 | ks | 0
2513554 | 1.1.1.1.2.6.9. |  | Montáž dverí drevených posuvných. posun do puzdra | 0 | 1 | ks | 0
2513555 | 1.1.1.1.2.6.10. |  | Dvere vnútorné. výplň papierová voština. povrch fólia. plné | 0 | 1 | ks | 0
2513556 | 1.1.1.1.2.6.11. |  | Montážny materiál pre dvere. okná | 0 | 1 | eur | 0
2513557 | 1.1.1.1.2.6.12. |  | Montáž samozatvárača pre dverné krídla s hmotnosťou nad 50 kg | 0 | 19 | ks | 0
2513558 | 1.1.1.1.2.6.13. |  | Samozatvárač dverí do 70 kg hydraulický. rozmer 173x85.5x76 mm. pre dvere šírky max. 1050 mm | 0 | 19 | ks | 0
2513559 | 1.1.1.1.2.6.14. |  | Oprava dverného krídla. výmena kovaní dverného krídla. zámku | 0 | 22 | ks | 0
2513560 | 1.1.1.1.2.6.15. |  | Zámok zadlabávací vložkový pre obojstranné otváranie | 0 | 22 | ks | 0
2513561 | 1.1.1.1.2.6.16. |  | Montáž kuchynskej linky drevenej. korpus spodnej skrinky. na nožičkách. šírky do 400 mm | 0 | 1 | ks | 0
2513562 | 1.1.1.1.2.6.17. |  | Korpus spodnej skrinky drevený do 400 mm. s nožičkami | 0 | 1 | ks | 0
2513563 | 1.1.1.1.2.6.18. |  | Montáž kuchynskej linky drevenej. korpus spodnej skrinky. na nožičkách. šírky nad 800 mm | 0 | 3 | ks | 0
2513564 | 1.1.1.1.2.6.19. |  | Korpus spodnej skrinky drevený. nad 800 mm. s nožičkami | 0 | 3 | ks | 0
2513565 | 1.1.1.1.2.6.20. |  | Montáž kuchynskej linky drevenej. pracovnej dosky vrátane zadnej zaklapavacej lišty do 1000 mm | 0 | 1 | ks | 0
2513566 | 1.1.1.1.2.6.21. |  | Pracovná doska drevená vrátane zadnej zaklapávacej lišty do 1000 mm | 0 | 1 | ks | 0
2513567 | 1.1.1.1.2.6.22. |  | Montáž kuchynskej linky drevenej. pracovnej dosky vrátane zadnej zaklapavacej lišty nad 2000 mm | 0 | 1 | ks | 0
2513568 | 1.1.1.1.2.6.23. |  | Pracovná doska drevená vrátane zadnej zaklapávacej lišty nad 2000 mm | 0 | 1 | ks | 0
2513569 | 1.1.1.1.2.6.24. |  | Presun hmot pre konštrukcie stolárske v objektoch výšky nad 12 do 24 m | 0 | 1 | KPL | 0
2513570 | 1.1.1.1.2.7. | 767 | Konštrukcie doplnkové kovové | 0 | 1 |  | 0
2513571 | 1.1.1.1.2.7.1. |  | Oprava a údržba dverí výmena kľučiek vrátane štítkov. -0.00500t | 0 | 22 | súb. | 0
2513572 | 1.1.1.1.2.7.2. |  | Kľučka dverová 2x. 2x rozeta BB. FAB. nehrdzavejúca oceľ. povrch nerez brúsený. SAPELI | 0 | 22 | ks | 0
2513573 | 1.1.1.1.2.7.3. |  | Montáž doplnkov dverí - zámok | 0 | 22 | ks | 0
2513574 | 1.1.1.1.2.7.4. |  | Zámok zadlabávací vložkový pre obojstranné otváranie | 0 | 22 | ks | 0
2513575 | 1.1.1.1.2.7.5. |  | Presun hmôt pre kovové stavebné doplnkové konštrukcie v objektoch výšky nad 12 do 24 m | 0 | 1 | KPL | 0
2513576 | 1.1.1.1.2.8. | 771 | Podlahy z dlaždíc | 0 | 1 |  | 0
2513577 | 1.1.1.1.2.8.1. |  | Montáž podláh z dlaždíc keramických do tmelu flexibilného veľ. 300 x 300 mm | 0 | 92.6 | m2 | 0
2513578 | 1.1.1.1.2.8.2. |  | Dlaždice keramické | 0 | 106.953 | m2 | 0
2513579 | 1.1.1.1.2.8.3. |  | Flexibilné rýchlotuhnúce cementové lepidlo | 0 | 481.289 | kg | 0
2513580 | 1.1.1.1.2.8.4. |  | Flexibilná škárovacia hmota | 0 | 128.344 | kg | 0
2513581 | 1.1.1.1.2.8.5. |  | Vysávanie podkladu pred kladením keramickej dlažby | 0 | 92.6 | m2 | 0
2513582 | 1.1.1.1.2.8.6. |  | Presun hmôt pre podlahy z dlaždíc v objektoch výšky nad 12 do 24 m | 0 | 1 | KPL | 0
2513583 | 1.1.1.1.2.9. | 776 | Podlahy povlakové | 0 | 1 |  | 0
2513584 | 1.1.1.1.2.9.1. |  | Demontáž soklíkov alebo líšt | 0 | 539.97 | m | 0
2513585 | 1.1.1.1.2.9.2. |  | Odstránenie povlakových podláh lepených s podložkou | 0 | 874.597 | m2 | 0
2513586 | 1.1.1.1.2.9.3. |  | Lepenie podlahových soklov z PVC vytiahnutím | 0 | 825.536 | m | 0
2513587 | 1.1.1.1.2.9.4. |  | Homogénny bezftalátový vinyl hr. 2.0 mm. tr.záťaže 34/43. trieda protišmyku R9. chemická odolnosť | 0 | 84.206 | m2 | 0
2513588 | 1.1.1.1.2.9.5. |  | Lepenie celoplošne povlakových krytín | 0 | 889.025 | m2 | 0
2513589 | 1.1.1.1.2.9.6. |  | Homogénny bezftalátový vinyl hr. 2.0 mm. tr.záťaže 34/43. trieda protišmyku R9. chemická odolnosť | 0 | 1066.83 | m2 | 0
2513590 | 1.1.1.1.2.9.7. |  | Lepenie celoplošne povlakových krytín | 0 | 42 | m2 | 0
2513591 | 1.1.1.1.2.9.8. |  | Podlaha PVC homogénna elektrostaticky vodivá | 0 | 50.4 | m2 | 0
2513592 | 1.1.1.1.2.9.9. |  | Dodávka a montáž spodná konkávna vložka na vytvorenie fabionóveho sokla HK 20/20 | 0 | 825.536 | m | 0
2513593 | 1.1.1.1.2.9.10. |  | Dodávka a montáž vrchná krycia/ukončovacia lišta na fabiónový sokel EL 3.5 | 0 | 825.536 | m | 0
2513594 | 1.1.1.1.2.9.11. |  | Zametanie podkladu pred ošetrením povlakovýck podláh | 0 | 931.025 | m2 | 0
2513595 | 1.1.1.1.2.9.12. |  | Vysávanie podkladu pred kladením povlakových podláh | 0 | 931.025 | m2 | 0
2513596 | 1.1.1.1.2.9.13. |  | Penetrovanie podkladu pred kladením povlakových podláh | 0 | 931.025 | m2 | 0
2513597 | 1.1.1.1.2.9.14. |  | Lokálne vyspravenie podkladu rýchloschnúcou vyspravnou hmotou | 0 | 325.859 | m2 | 0
2513598 | 1.1.1.1.2.9.15. |  | Príprava podkladu prebrúsením strojne brúskou na betón | 0 | 931.025 | m2 | 0
2513599 | 1.1.1.1.2.9.16. |  | Vyčistenie PVC podlahy. ošetrenie | 0 | 25 | m2 | 0
2513600 | 1.1.1.1.2.9.17. |  | Dodanie a vypracovanie revíznej správy | 0 | 1 | kpl | 0
2513601 | 1.1.1.1.2.9.18. |  | Ostatné práce - zváranie a frézovanie povlakových podláh | 0 | 890 | m | 0
2513602 | 1.1.1.1.2.9.19. |  | Montáž dilatačných profilov 3x4.20m | 0 | 12.6 | m | 0
2513603 | 1.1.1.1.2.9.20. |  | Dilatačný profil | 0 | 15.12 | m | 0
2513604 | 1.1.1.1.2.9.21. |  | Presun hmôt pre podlahy povlakové v objektoch výšky nad 12 do 24 m | 0 | 1 | KPL | 0
2513605 | 1.1.1.1.2.10. | 781 | Obklady | 0 | 1 |  | 0
2513606 | 1.1.1.1.2.10.1. |  | Vykruženie otvorov pre vodovod a kanalizáciu | 0 | 68 | ks | 0
2513607 | 1.1.1.1.2.10.2. |  | Montáž obkladov vnútor. stien z obkladačiek | 0 | 308.303 | m2 | 0
2513608 | 1.1.1.1.2.10.3. |  | Obkladačky keramické hladké | 0 | 349.094 | m2 | 0
2513609 | 1.1.1.1.2.10.4. |  | Flexibilné rýchlotuhnúce cementové lepidlo | 0 | 1456.673 | kg | 0
2513610 | 1.1.1.1.2.10.5. |  | Flexibilná škárovacia hmota | 0 | 388.446 | kg | 0
2513611 | 1.1.1.1.2.10.6. |  | Montáž profilov pre obklad do tmelu | 0 | 279.285 | m | 0
2513612 | 1.1.1.1.2.10.7. |  | Profil ukončovací oblý uzavretý | 0 | 335.142 | m | 0
2513613 | 1.1.1.1.2.10.8. |  | Presun hmôt pre obklady keramické v objektoch výšky nad 6 do 12 m | 0 | 1 | KPL | 0
2513614 | 1.1.1.1.2.11. | 783 | Nátery | 0 | 1 |  | 0
2513615 | 1.1.1.1.2.11.1. |  | Odstránenie starých náterov z kovových stavebných doplnkových konštrukcií odmastením | 0 | 180.878 | m2 | 0
2513616 | 1.1.1.1.2.11.2. |  | Odstránenie starých náterov z kovových stavebných doplnkových konštrukcií oškrabaním | 0 | 180.878 | m2 | 0
2513617 | 1.1.1.1.2.11.3. |  | Nátery kov.stav.doplnk.konštr. syntetické farby šedej na vzduchu schnúce dvojnásobné - 70µm | 0 | 42.737 | m2 | 0
2513618 | 1.1.1.1.2.11.4. |  | Nátery kov.stav.doplnk.konštr. syntetické na vzduchu schnúce základný - 35µm | 0 | 42.737 | m2 | 0
2513619 | 1.1.1.1.2.11.5. |  | Nátery vykur.telies syntetické na vzduchu schnúce rebrových rúr základné alebo jednonásobné - 35µm | 0 | 137.806 | m2 | 0
2513620 | 1.1.1.1.2.11.6. |  | Nátery vykur.telies syntetické na vzduchu schnúce rebrových rúr základné dvojnásobné - 70µm | 0 | 137.806 | m2 | 0
2513621 | 1.1.1.1.2.11.7. |  | Odstránenie starých náterov z kovových potrubí a armatúr potrubie nad DN 100 do DN 150 | 0 | 32.3 | m2 | 0
2513622 | 1.1.1.1.2.11.8. |  | Nátery kov.potr.a armatúr v kanáloch a šachtách syntet. na vzduchu schnúce farby bielej armatúr do DN 50-100 mm dvojnásobné - 70µm | 0 | 72 | m | 0
2513623 | 1.1.1.1.2.11.9. |  | Odstránenie starých náterov zo stolárskych výrobkov opálením s obrúsením. dverí | 0 | 483.839 | m2 | 0
2513624 | 1.1.1.1.2.11.10. |  | Nátery stolárskych výrobkov syntetické dvojnásobné 2x s emailovaním a 2x plným tmelením | 0 | 483.839 | m2 | 0
2513625 | 1.1.1.1.2.11.11. |  | Náter farbami ekologickými riediteľnými vodou akrylátovými univerzálnymi stropov jednonásobný SDK | 0 | 374 | m2 | 0
2513626 | 1.1.1.1.2.11.12. |  | Náter omietok syntetické 1x s emailovaním | 0 | 938.145 | m2 | 0
2513627 | 1.1.1.1.2.12. | 784 | Maľby | 0 | 1 |  | 0
2513628 | 1.1.1.1.2.12.1. |  | Zakrývanie otvorov. podláh a zariadení fóliou v miestnostiach alebo na schodisku | 0 | 1295.735 | m2 | 0
2513629 | 1.1.1.1.2.12.2. |  | Penetrovanie jednonásobné jemnozrnných podkladov výšky do 3.80 m | 0 | 1549.119 | m2 | 0
2513630 | 1.1.1.1.2.12.3. |  | Maľby vápenné základné dvojnásobné. ručne nanášané na jemnozrnný podklad výšky do 3.80 m. stien a stropov | 0 | 1549.119 | m2 | 0
2513631 | 1.1.1.1.2.12.4. |  | Zhotovenie styku dvoch farieb okrem stykov v rohoch a kútoch | 0 | 518.21 | m | 0
2513632 | 1.1.1.1.2.12.5. |  | Ostatné maliarske práce výšky do 5. 00 m linkovanie | 0 | 518.21 | m | 0
2513633 | 1.1.1.1.2.12.6. |  | Oprava izolovanie 1x celulóznymi alebo syntet. farbami na podklad jemnozrnný výšky do 3.80 m | 0 | 140.661 | m2 | 0
2513634 | 1.1.1.1.2.13. | 786 | Čalúnnické práce | 0 | 1 |  | 0
2513635 | 1.1.1.1.2.13.1. |  | Vertikálne textilné žalúzie ukotvené do stropu | 0 | 18 | m2 | 0
2513636 | 1.1.1.1.2.13.2. |  | Presun hmôt pre čalúnnické úpravy v objektoch výšky (hĺbky) nad 12 do 24 m | 0 | 1 | KPL | 0
2513637 | 1.1.1.1.3. | VRN | Investičné náklady neobsiahnuté v cenách | 0 | 1 |  | 0
2513638 | 1.1.1.1.3.1. |  | Dopravné náklady - mimostavenisková doprava objektivizácia dopravných nákladov materiálov | 0 | 1 | eur | 0
2513639 | 1.1.1.2. |  | Elektroinštalácie a slaboprúd | 0 | 1 |  | 0
2513640 | 1.1.1.2.1. |  | PODLAŽIE 5A - ODDELENIE - ELI | 0 | 1 |  | 0
2513641 | 1.1.1.2.1.1. |  | ELI silnoprúd | 0 | 1 |  | 0
2513642 | 1.1.1.2.1.1.1. |  | Práce a dodávky M | 0 | 1 |  | 0
2513643 | 1.1.1.2.1.1.1.1. | 21M-10 | Elektromontáže - Silnoprúd / oddelenie | 0 | 1 |  | 0
2513644 | 1.1.1.2.1.1.1.1.1. |  | Montáž Silový kábel 750 - 1000 V /mm2/ do 5x6 | 0 | 320 | m | 0
2513645 | 1.1.1.2.1.1.1.1.2. |  | Kábel silový medený CHKE-R-J/ N2XH-J 5x6 B2ca(s1.d0.a1) | 0 | 320 | m | 0
2513646 | 1.1.1.2.1.1.1.1.3. |  | Ukončenie celoplastových káblov zmrašť. záklopkou alebo páskou do 5 x 10 mm2 | 0 | 26 | ks | 0
2513647 | 1.1.1.2.1.1.1.1.4. |  | Ukončenie celoplastových káblov zmrašť. záklopkou alebo páskou do 5 x 25 mm2 | 0 | 1 | ks | 0
2513648 | 1.1.1.2.1.1.1.1.5. |  | Zhotovenie koncovej káblovej formy na jednom konci.do dĺžky 0.5 m.na kábli do 5 x 2 | 0 | 1 | ks | 0
2513649 | 1.1.1.2.1.1.1.1.6. |  | Montáž káblový žľab. pozink. vč. Príslušenstva . do 400/100 mm vč. veka a podpier strop; na stenu | 0 | 15 | m | 0
2513650 | 1.1.1.2.1.1.1.1.7. |  | Kábl.žlab 400/60 - komplet vč. Spoj.dielov .podpier. zákrytu na zvislú trasu... | 0 | 3 | m | 0
2513651 | 1.1.1.2.1.1.1.1.8. |  | Kábl.žlab 200/60 - komplet vč. Spoj.dielov .podpier. zákrytu ... | 0 | 7 | m | 0
2513652 | 1.1.1.2.1.1.1.1.9. |  | Kábl.žlab 100/50 resp. 50/50 - komplet vč. Spoj.dielov .podpier. zákrytu ... | 0 | 5 | m | 0
2513653 | 1.1.1.2.1.1.1.1.10. |  | Montáž káblový rebrík/ žľab vč. Príslušenstva do š. 400/100 mm na pripravenú stenu -trasa E90 | 0 | 9 | m | 0
2513654 | 1.1.1.2.1.1.1.1.11. |  | kábl. Rebrík E90 300/60 komplet | 0 | 9 | m | 0
2513655 | 1.1.1.2.1.1.1.1.12. |  | STRMEN. PRíCHYTKY/ Sonap/ pre štandardné certifikované uloženie PS90 (E90) - kábel do 5x6 | 0 | 50 | ks | 0
2513656 | 1.1.1.2.1.1.1.1.13. |  | Osadenie polyamidovej príchytky do muriva z tvrdého kameňa. jednoduchého betónu a železobetónu HM 10 | 0 | 200 | ks | 0
2513657 | 1.1.1.2.1.1.1.1.14. |  | Objímka na káble zatváracia - mont.úchyt (hák) pre pev.ulož.káblov nad podhľadom vč.kotvy (napr.OBO GRIP M30) | 0 | 150 | ks | 0
2513658 | 1.1.1.2.1.1.1.1.15. |  | Montáž rozvádzača nedeliteľného do váhy 150 kg (R5-A; R5.S-A) | 0 | 2 | ks | 0
2513659 | 1.1.1.2.1.1.1.1.16. |  | Montáž oceľoplechovej rozvodnice zapustenej do 96 TE (R5.1 - A; RA4-Emp.) | 0 | 2 | ks | 0
2513660 | 1.1.1.2.1.1.1.1.17. |  | Montáž poistkový náboj vč.montáže nožový náboj do 500 V | 0 | 3 | ks | 0
2513661 | 1.1.1.2.1.1.1.1.18. |  | Poistková patróna PN00 63A gG do exist. poist. odpínača v HR-D | 0 | 3 | ks | 0
2513662 | 1.1.1.2.1.1.1.1.19. |  | Montáž -Uzemňovacie vedenie Cu do 50 mm2 | 0 | 250 | m | 0
2513663 | 1.1.1.2.1.1.1.1.20. |  | Vodič medený H07Z-K 25 (B2ca(s1.d0.a1) zezl (rozvod na oddeleni) | 0 | 250 | m | 0
2513664 | 1.1.1.2.1.1.1.1.21. |  | Rúrka elektroinšt. pevná resp. ohybná . uložená pod om. resp. pevne na povrchu do 40mm | 0 | 45 | m | 0
2513665 | 1.1.1.2.1.1.1.1.22. |  | I-Trubka HFXP 40 | 0 | 45 | m | 0
2513666 | 1.1.1.2.1.1.1.1.23. |  | Montáž oceľoplechovej rozvodnice do váhy 50 kg - PE+PA5-A/ úprava pozície = demontáž 50% + montáž 100% | 0 | 1.5 | ks | 0
2513667 | 1.1.1.2.1.1.1.1.24. |  | Ukončenie Cu a Al drôtov a lán včítane zapojenie. jedna žila. vodič s prierezom do 25 (50) mm2 | 0 | 20 | ks | 0
2513668 | 1.1.1.2.1.1.1.1.25. |  | Výmena ističochrániča v exist. rozv. R5-B : FB1.2.3.5 + rez. | 0 | 5 | ks | 0
2513669 | 1.1.1.2.1.1.1.1.26. |  | Prúdový chránič 2pólový 16B/1N/0.03-A s nadprúdovou ochranou typ A. Icn=10kA | 0 | 5 | ks | 0
2513670 | 1.1.1.2.1.1.1.1.27. |  | Materiál svorka pre ochr. pospájanie | 0 | 20 | ks | 0
2513671 | 1.1.1.2.1.1.1.1.28. |  | MONTAZ kábel 750 - 1000 V /mm2/ N2XH do 5x2.5 | 0 | 5608 | m | 0
2513672 | 1.1.1.2.1.1.1.1.29. |  | Kábel silový medený N2XH-J 5x2.5 B2ca(s1.d0.a1) | 0 | 32 | m | 0
2513673 | 1.1.1.2.1.1.1.1.30. |  | Kábel silový medený N2XH-J 5x1.5 B2ca(s1.d0.a1) | 0 | 66 | m | 0
2513674 | 1.1.1.2.1.1.1.1.31. |  | Kábel silový medený N2XH-J 4x1.5 B2ca(s1.d0.a1) | 0 | 225 | m | 0
2513675 | 1.1.1.2.1.1.1.1.32. |  | Kábel silový medený N2XH-J 3x4 B2ca(s1.d0.a1) | 0 | 25 | m | 0
2513676 | 1.1.1.2.1.1.1.1.33. |  | Kábel silový medený N2XH-J 3x2.5 B2ca(s1.d0.a1) | 0 | 3750 | m | 0
2513677 | 1.1.1.2.1.1.1.1.34. |  | Kábel silový medený N2XH-J 3x1.5 B2ca(s1.d0.a1) | 0 | 1000 | m | 0
2513678 | 1.1.1.2.1.1.1.1.35. |  | Kábel silový medený N2XH-O 3x1.5 B2ca(s1.d0.a1) | 0 | 420 | m | 0
2513679 | 1.1.1.2.1.1.1.1.36. |  | Kábel silový medený N2XH-O 2x1.5 B2ca(s1.d0.a1) | 0 | 90 | m | 0
2513680 | 1.1.1.2.1.1.1.1.37. |  | Montáž Kábel SYKFY 5 x 2 x 0.5 mm. pre Mediplyny | 0 | 200 | m | 0
2513681 | 1.1.1.2.1.1.1.1.38. |  | Kábel signálny JE-H/St/H 2x2x0.8 B2ca(s1.d0.a1) | 0 | 200 | m | 0
2513682 | 1.1.1.2.1.1.1.1.39. |  | Osadenie polyamidovej príchytky do muriva z tvrdého kameňa. jednoduchého betónu a železobetónu HM 10 | 0 | 550 | ks | 0
2513683 | 1.1.1.2.1.1.1.1.40. |  | Objímka na káble zatváracia - mont.úchyt pre pev.ulož.káblov nad podhľadom vč.kotvy (napr.OBO GRIP M30) | 0 | 300 | ks | 0
2513684 | 1.1.1.2.1.1.1.1.41. |  | káblová príchytka kovová - BAKS / STRADER do 2x fí25 | 0 | 250 | ks | 0
2513685 | 1.1.1.2.1.1.1.1.42. |  | Kotva k káblovej príchytke | 0 | 550 | ks | 0
2513686 | 1.1.1.2.1.1.1.1.43. |  | Ukončenie celoplastových káblov zmrašť. záklopkou alebo páskou do 5 x 10 mm2 | 0 | 30 | ks | 0
2513687 | 1.1.1.2.1.1.1.1.44. |  | Ukončenie celoplastových káblov zmrašť. záklopkou alebo páskou do 5 x 4mm2 | 0 | 2 | ks | 0
2513688 | 1.1.1.2.1.1.1.1.45. |  | Ukončenie celoplastových káblov zmrašť. záklopkou alebo páskou do 4 x 10 mm2 | 0 | 228 | ks | 0
2513689 | 1.1.1.2.1.1.1.1.46. |  | Zhotovenie koncovej káblovej formy na jednom konci.do dĺžky 0.5 m.na kábli do 5 x 2 | 0 | 6 | ks | 0
2513690 | 1.1.1.2.1.1.1.1.47. |  | Rúrka elektroinšt. pevná resp. ohybná . uložená volne do 40mm | 0 | 290 | m | 0
2513691 | 1.1.1.2.1.1.1.1.48. |  | Rúrka elektroinšt. pevná resp. ohybná . uložená pevne na povrchu do 40mm | 0 | 65 | m | 0
2513692 | 1.1.1.2.1.1.1.1.49. |  | I-Trubka HFXP20 | 0 | 100 | m | 0
2513693 | 1.1.1.2.1.1.1.1.50. |  | I-Trubka HFIR25 | 0 | 55 | m | 0
2513694 | 1.1.1.2.1.1.1.1.51. |  | I-Trubka HFIR 40 | 0 | 10 | m | 0
2513695 | 1.1.1.2.1.1.1.1.52. |  | I-Trubka HFXP 25 | 0 | 165 | m | 0
2513696 | 1.1.1.2.1.1.1.1.53. |  | I-Trubka HFXP 40 | 0 | 25 | m | 0
2513697 | 1.1.1.2.1.1.1.1.54. |  | I-Mont klipy | 0 | 120 | m | 0
2513698 | 1.1.1.2.1.1.1.1.55. |  | Lišta elektroinštalačná 20x20. uložená pevne. vkladacia | 0 | 50 | m | 0
2513699 | 1.1.1.2.1.1.1.1.56. |  | Káblová lišta BH LHD 20X20HF_HD | 0 | 50 | m | 0
2513700 | 1.1.1.2.1.1.1.1.57. |  | Ochranné pospájanie v práčovniach. kúpeľniach. pevne uložené Cu 4-16mm2 | 0 | 1300 | m | 0
2513701 | 1.1.1.2.1.1.1.1.58. |  | Vodič medený H07Z-K 6 B2ca(s1.d0.a1) zezl | 0 | 950 | m | 0
2513702 | 1.1.1.2.1.1.1.1.59. |  | Vodič medený H07Z-K 2.5 B2ca(s1.d0.a1) zezl | 0 | 350 | m | 0
2513703 | 1.1.1.2.1.1.1.1.60. |  | Ukončenie Cu a Al drôtov a lán včítane zapojenie. jedna žila. vodič s prierezom do 16 mm2 | 0 | 200 | ks | 0
2513704 | 1.1.1.2.1.1.1.1.61. |  | Materiál svorka pre ochr. pospájanie | 0 | 230 | ks | 0
2513705 | 1.1.1.2.1.1.1.1.62. |  | Materiál svorkovnica pre ochr. pospájanie v krabici pod omietku | 0 | 8 | ks | 0
2513706 | 1.1.1.2.1.1.1.1.63. |  | Montáž Škatuľa prístrojová bez zapojenia pod omietku hlboká - pripojenie ESD podlahy | 0 | 6 | ks | 0
2513707 | 1.1.1.2.1.1.1.1.64. |  | Krabica KO125 . bezhalogénová. pod omietku | 0 | 6 | ks | 0
2513708 | 1.1.1.2.1.1.1.1.65. |  | Pásik medený na antistatickú podlahu | 0 | 20 | m | 0
2513709 | 1.1.1.2.1.1.1.1.66. |  | Montáž krabica prístrojová bez zapojenia POD OM. HLBOKá | 0 | 420 | ks | 0
2513710 | 1.1.1.2.1.1.1.1.67. |  | Krabica odbočná s viečkom. svorkovnicou vč. zapojenia (KR 68) kruhová | 0 | 52 | ks | 0
2513711 | 1.1.1.2.1.1.1.1.68. |  | BH krabica univerzálna prístrojová pre viacnásobnú montáž prístojov hlboká - ASD | 0 | 420 | ks | 0
2513712 | 1.1.1.2.1.1.1.1.69. |  | BH krabica prázdna s viečkom ASD KR68 | 0 | 5 | ks | 0
2513713 | 1.1.1.2.1.1.1.1.70. |  | Montáž sv.WAGO do krabice vč. zapojenia do 3 x 4 pod vypínač resp. zásuvku | 0 | 600 | ks | 0
2513714 | 1.1.1.2.1.1.1.1.71. |  | Svorka WAGO 273-105 | 0 | 600 | ks | 0
2513715 | 1.1.1.2.1.1.1.1.72. |  | Škatuľová rozvodka z lisov. izolantu vč. ukončenia káblov a zapojenia vodičov typ 6455-11 do 4 mm2 | 0 | 5 | ks | 0
2513716 | 1.1.1.2.1.1.1.1.73. |  | Krabica odbočná IP54. bezhalogénová/lištová | 0 | 5 | ks | 0
2513717 | 1.1.1.2.1.1.1.1.74. |  | Spínač polozapustený vč.zapojenia jednopólový - radenie 1 | 0 | 88 | ks | 0
2513718 | 1.1.1.2.1.1.1.1.75. |  | Spínač polozapustený P.O. prep.stried. - radenie 5 A | 0 | 12 | ks | 0
2513719 | 1.1.1.2.1.1.1.1.76. |  | Spínač polozapustený P.O. stried.prep.- radenie 6 | 0 | 18 | ks | 0
2513720 | 1.1.1.2.1.1.1.1.77. |  | Jednopólové tlačítko - radenie 1/0. polozapustené a zapustené. vrátane zapojenia | 0 | 10 | ks | 0
2513721 | 1.1.1.2.1.1.1.1.78. |  | Montáž Spínač - snímač pohybu; senzor súmrak. Spínača | 0 | 3 | ks | 0
2513722 | 1.1.1.2.1.1.1.1.79. |  | Zapojenie exist. vypínača pre výťah - montáž | 0 | 1 | ks | 0
2513723 | 1.1.1.2.1.1.1.1.80. |  | Spínač 1 POD OMIETKU IP 20 | 0 | 65 | ks | 0
2513724 | 1.1.1.2.1.1.1.1.81. |  | Spínač 1 POD OMIETKU IP 44 | 0 | 23 | ks | 0
2513725 | 1.1.1.2.1.1.1.1.82. |  | Spínač 5 POD OMIETKU IP 20 | 0 | 12 | ks | 0
2513726 | 1.1.1.2.1.1.1.1.83. |  | Spínač 6 POD OMIETKU IP 20 s tlejivkou | 0 | 8 | ks | 0
2513727 | 1.1.1.2.1.1.1.1.84. |  | Jednopólové tlačítko - radenie 1/0. polozapustené a zapustené. IP 20 | 0 | 10 | ks | 0
2513728 | 1.1.1.2.1.1.1.1.85. |  | Snímač pohybu PIR2 - LUXOMAT PD3-1C-SM / bílá (B.E.G.) | 0 | 7 | ks | 0
2513729 | 1.1.1.2.1.1.1.1.86. |  | Montáž Spínač + signalka pre ovládanie germicídov. ovládanie osvetlenia chodieb a nočné osv.izieb/ v 2-ramiku | 0 | 8 | ks | 0
2513730 | 1.1.1.2.1.1.1.1.87. |  | 2-rámik REFLEX SI | 0 | 8 | ks | 0
2513731 | 1.1.1.2.1.1.1.1.88. |  | Signálka: REFLEX SI : Prístroj 2661U + Žiar.8340 + kryt 2526-11 červ. /pre germ žiariče otvorené | 0 | 2 | ks | 0
2513732 | 1.1.1.2.1.1.1.1.89. |  | Signálka: REFLEX SI : Prístroj 2661U + Žiar.8340 + kryt 2526-11 zel. /pre ostatné.... | 0 | 6 | ks | 0
2513733 | 1.1.1.2.1.1.1.1.90. |  | Spínač 1 POD OMIETKU IP 20 REFLEX SI s popis. Poľom: prístroj 3559-A01345+ kryt 3559B-A00620214 | 0 | 6 | ks | 0
2513734 | 1.1.1.2.1.1.1.1.91. |  | Tlačitko 1/0 POD OMIETKU IP 20 REFLEX SI s popis. Poľom: prístroj 3559-A91345 + kryt 3559B-A00620214 | 0 | 2 | ks | 0
2513735 | 1.1.1.2.1.1.1.1.92. |  | Montáž Signalka do inštalačnej krabice - červená/ napájanie z UPS | 0 | 5 | ks | 0
2513736 | 1.1.1.2.1.1.1.1.93. |  | 1-rámik 1725-0-0928 REFLEX SI | 0 | 5 | ks | 0
2513737 | 1.1.1.2.1.1.1.1.94. |  | SIGNÁLKA - PRÍSTROJ DO INŠT. KRABICE (HL-UPS) : REFLEX SI : Prístroj 2661U + Žiar.8340 + kryt 2526-11 červ. | 0 | 5 | ks | 0
2513738 | 1.1.1.2.1.1.1.1.95. |  | Domová zásuvka polozapustená alebo zapustená vč. zapojenia 10/16 A 250 V 2P + Z | 0 | 206 | ks | 0
2513739 | 1.1.1.2.1.1.1.1.96. |  | Domová zásuvka polozapustená alebo zapustená vč. zapojenia 10/16 A 250 V 2P + Z s SPD3 | 0 | 31 | ks | 0
2513740 | 1.1.1.2.1.1.1.1.97. |  | ZAS 230V/16A 1NAS - IP20 - pod omietku vč. Rámčeka | 0 | 176 | ks | 0
2513741 | 1.1.1.2.1.1.1.1.98. |  | ZAS 230V/16A 1NAS SPD3 - IP20 - pod omietku vč. Rámčeka | 0 | 31 | ks | 0
2513742 | 1.1.1.2.1.1.1.1.99. |  | ZAS 230V/16A 1NAS - IP44 - pod omietku vč. Rámčeka (zásuvky pri umývadlách) | 0 | 30 | ks | 0
2513743 | 1.1.1.2.1.1.1.1.100. |  | ZAS 230V/16A 1NAS - IP20 - pod omietku vč. Rámčeka farba -zelená/napájanie cez UPS/ | 0 | 10 | ks | 0
2513744 | 1.1.1.2.1.1.1.1.101. |  | Domová zásuvka P.O. IP44 do vlhka. vč. zapojenia 10/16 A 250 V 2P + Z | 0 | 4 | ks | 0
2513745 | 1.1.1.2.1.1.1.1.102. |  | ZAS 230V/16A 1NAS s SPD3 - IP44 - NA POVRCH - farba biela : DA275 PP1 PRAKTIK (ABB) | 0 | 4 | ks | 0
2513746 | 1.1.1.2.1.1.1.1.103. |  | Montáž zásuvka pre pospájanie | 0 | 31 | ks | 0
2513747 | 1.1.1.2.1.1.1.1.104. |  | 2 -Zásuvka "PA" pre pospájanie - "Reflex SI"-ABB 2495-0-0059 + rámik | 0 | 31 | ks | 0
2513748 | 1.1.1.2.1.1.1.1.105. |  | Priemyslová zásuvka CEE 220 V. 380 V. 500 V. vč. zapojenia. typ CRG 1643.1645. 3+N+PE - zapustená montáž | 0 | 2 | ks | 0
2513749 | 1.1.1.2.1.1.1.1.106. |  | Zásuvka typu ako CEG 1653 | 0 | 2 | ks | 0
2513750 | 1.1.1.2.1.1.1.1.107. |  | Montáž - Napájací zdroj 230 V AC/24 V DC pre pisoár. Splachovač + zapojenie | 0 | 1 | ks | 0
2513751 | 1.1.1.2.1.1.1.1.108. |  | Sanela Napájacie zdroje - Napájací zdroj 230 V AC/24 V DC pre pisoár. splachovač | 0 | 1 | ks | 0
2513752 | 1.1.1.2.1.1.1.1.109. |  | Montáž + Zapojenie Svietidlo interier. - LED panel žiarivkové (Z1. Z2. R) | 0 | 35 | ks | 0
2513753 | 1.1.1.2.1.1.1.1.110. |  | Montáž + Zapojenie Svietidlo interier. Stmievateľné - LED panel žiarivkové (Z3) | 0 | 14 | ks | 0
2513754 | 1.1.1.2.1.1.1.1.111. |  | Montáž + Zapojenie S Svietidlo interier. - žiarivkové germicídne (GZ*) | 0 | 10 | ks | 0
2513755 | 1.1.1.2.1.1.1.1.112. |  | Montáž + Zapojenie Svietidlo - stropné. nástenné (M. A. C. H1. H2. L) | 0 | 120 | ks | 0
2513756 | 1.1.1.2.1.1.1.1.113. |  | Montáž + Zapojenie S Svietidlo - zapustené do steny (J) | 0 | 9 | ks | 0
2513757 | 1.1.1.2.1.1.1.1.114. |  | Podružný materiál | 0 | 1 | KPL | 0
2513758 | 1.1.1.2.1.1.1.1.115. |  | Pomocné murárske práce | 0 | 1 | KPL | 0
2513759 | 1.1.1.2.1.1.1.1.116. |  | PPV | 0 | 1 | KPL | 0
2513760 | 1.1.1.2.1.1.1.2. | 21-M | Materiál - Svietidlá | 0 | 1 |  | 0
2513761 | 1.1.1.2.1.1.1.2.1. |  | LED Líniové -nástenné: LED Square 14W IP44. 1250lm-3000/4000 K. ICR >90; 40x64x600mm; | 0 | 28 | ks | 0 |  | NAD POSTEL; DO PRAC. LINKY/ POD SKRINKY
2513762 | 1.1.1.2.1.1.1.2.2. |  | Svietidlo OSMONT FLORA4 LED - FLO59226. IP43; 1010/720LM; 3000K; | 0 | 13 | ks | 0 |  | Izby pacientov - NAD UMÝVADLÁ
2513763 | 1.1.1.2.1.1.1.2.3. |  | Svietidlo stropné - AUR51244 LED-1L16EMP700K86/082 3000K; 34W; 3460LM; IP43; | 0 | 53 | ks | 0 |  | Izby pacientov, chodby - STROPNE
2513764 | 1.1.1.2.1.1.1.2.4. |  | LED panel stropný "40101": 600x600mm; 36W 4000lm/ 4000K; CRI>90; UGR<19; IP20/40 + stropný adaptér "20097" | 0 | 16 | ks | 0 |  | Vyšetrovne
2513765 | 1.1.1.2.1.1.1.2.5. |  | LED panel stropný prisadený EGLO "900939 RABASSA" : 300x1200mm; 34.5W 4900lm/ 4000K; CRI>80; UGR<22; IP20 | 0 | 18 | ks | 0 |  | OSTATNÉ MIESTNOSTI ZAMESTNANCOV
2513766 | 1.1.1.2.1.1.1.2.6. |  | LED panel stropný DIM "40107": 600x600mm; 36W 4000lm/ 4000K; CRI>90; UGR<19; IP20/40 + stropný adaptér "20097" + DALI MODUL 15024 | 0 | 14 | ks | 0 |  | EMPYEM
2513767 | 1.1.1.2.1.1.1.2.7. |  | LED stropné prisadené TREVOS "106924-BELTR LED 2.4ft 5200/840" : 150x1200mm; 31W 4240lm/ 4000K; CRI>80; UGR<22; IP44 | 0 | 5 | ks | 0 |  | HYGIENA/ TECH. MIESTNOSŤ LEHÁREŇ
2513768 | 1.1.1.2.1.1.1.2.8. |  | LED stropné prisadené TREVOS "63560-LINEA SQUARE 2500/840" : 14W 2030lm/ 4000K; CRI>80; UGR<22; IP54 | 0 | 8 | ks | 0 |  | HYGIENA
2513769 | 1.1.1.2.1.1.1.2.9. |  | LED stropné prisadené TREVOS "63351-LINEA SQUARE 3600/840" : 23W 2850lm/ 4000K; CRI>80; UGR<22; IP54 | 0 | 10 | ks | 0 |  | HYGIENA
2513770 | 1.1.1.2.1.1.1.2.10. |  | Svietidlo zapustené do steny RENDL RED PER biela 3000K; 3W. 76LM; 3000K; 105x70x56mm; Kód produktu: R1257. IP54 | 0 | 9 | ks | 0 |  | Izby pacientov/ CELONOČNÉ
2513771 | 1.1.1.2.1.1.1.2.11. |  | Svietidlo stropné/nástenná montáž - OSMONT: "TRITON IN-182/2 B PŘIS. 2x25 E27 IP65. TRI50086" + LED 9W E27 | 0 | 8 | ks | 0 |  | TERASA/LEHÁREŇ
2513772 | 1.1.1.2.1.1.1.2.12. |  | detto AURA2 - LED Typ: "AURA2 - LED AUR59004 LED-1L18E350K53/042 3K#; 15W. 1520lm/3000K IP43 | 0 | 2 | ks | 0
2513773 | 1.1.1.2.1.1.1.2.13. |  | GERMICÍDNY ŽIARIČ NÁSTENNÝ PROLUX G 55WA (72WA) NEPRIAMY | 0 | 8 | ks | 0 |  | NÁSTENNÉ
2513774 | 1.1.1.2.1.1.1.2.14. |  | GERMICÍDNY ŽIARIČ NÁSTENNÝ PROLUX G 36W resp. 55W/SP PRIAMY SO SNÍMAČOM POHYBU | 0 | 2 | ks | 0 |  | NÁSTENNÉ
2513775 | 1.1.1.2.1.1.1.2.15. |  | Podružný materiál | 0 | 1 | KPL | 0
2513776 | 1.1.1.2.1.1.1.2.16. |  | PPV | 0 | 1 | KPL | 0
2513777 | 1.1.1.2.1.1.1.3. | DOD | Dodávky-ROZVÁDZAČE | 0 | 1 |  | 0
2513778 | 1.1.1.2.1.1.1.3.1. |  | Rozvodnica R5-A (oddelenie 5A) | 0 | 1 |  | 0
2513779 | 1.1.1.2.1.1.1.3.1.1. |  | Nástenná skriňa ; modulárna výzbroj; rozmery: š./v./hl. cca 600/1600/250 - komplet : (8x 23TE); IP43 | 0 | 1 | ks | 0
2513780 | 1.1.1.2.1.1.1.3.1.2. |  | Výstražné a popisné štítky | 0 | 50 | ks | 0
2513781 | 1.1.1.2.1.1.1.3.1.3. |  | Prepojenie pomocných obvodov dvere | 0 | 1 | ks | 0
2513782 | 1.1.1.2.1.1.1.3.1.4. |  | Istič trojpólový B/3. 50A. vypínacia schopnosť Icn=10kA | 0 | 1 | ks | 0
2513783 | 1.1.1.2.1.1.1.3.1.5. |  | Vyp. Cievka | 0 | 1 | ks | 0
2513784 | 1.1.1.2.1.1.1.3.1.6. |  | Blok pom kontaktov 1xNO. 1xNC | 0 | 1 | ks | 0
2513785 | 1.1.1.2.1.1.1.3.1.7. |  | Ovládač Harmony ZBE5-AC2+ZBE101- HL.VYPINAC | 0 | 1 | ks | 0
2513786 | 1.1.1.2.1.1.1.3.1.8. |  | Signálka Harmony ZB5 -biela. zelená | 0 | 2 | ks | 0
2513787 | 1.1.1.2.1.1.1.3.1.9. |  | OEZ - Odpínač válcových poistiek veľkosti 10x38 + poistkové patróny 10A | 0 | 1 | ks | 0
2513788 | 1.1.1.2.1.1.1.3.1.10. |  | Prúd.chránič 4P; 63A; 0.03A; typ A | 0 | 1 | ks | 0
2513789 | 1.1.1.2.1.1.1.3.1.11. |  | Istič B/1P -10A; 16A. 6A vypínacia schopnosť Icn=10kA | 0 | 16 | ks | 0
2513790 | 1.1.1.2.1.1.1.3.1.12. |  | Prúdový chránič 2pólový 10 resp.16/B/1N/0.03-A s nadprúdovou ochranou typ A. Icn=10kA | 0 | 2 | ks | 0
2513791 | 1.1.1.2.1.1.1.3.1.13. |  | kontrolné napäťové relé | 0 | 1 | ks | 0
2513792 | 1.1.1.2.1.1.1.3.1.14. |  | Stykač 2P (alt. 4P) do 25A | 0 | 2 | ks | 0
2513793 | 1.1.1.2.1.1.1.3.1.15. |  | Impulzné - pamäťové relé 1P 16A 230V | 0 | 2 | ks | 0
2513794 | 1.1.1.2.1.1.1.3.1.16. |  | Signálka na DIN lištu - biela | 0 | 2 | ks | 0
2513795 | 1.1.1.2.1.1.1.3.1.17. |  | Prepínač I-0-II na dvere | 0 | 1 | ks | 0
2513796 | 1.1.1.2.1.1.1.3.1.18. |  | Blok pom kontaktov 1xNO. 1xNC | 0 | 2 | ks | 0
2513797 | 1.1.1.2.1.1.1.3.1.19. |  | Istič B/1N. 20A. vypínacia schopnosť Icn=10kA | 0 | 2 | ks | 0
2513798 | 1.1.1.2.1.1.1.3.1.20. |  | Prepínač sietí I-0-II modulárny na DIN lištudo 25A 1+N | 0 | 1 | ks | 0
2513799 | 1.1.1.2.1.1.1.3.1.21. |  | Istič 1P -16/10A/6A/ B. vypínacia schopnosť Icn=10kA | 0 | 6 | ks | 0
2513800 | 1.1.1.2.1.1.1.3.1.22. |  | Signálka Harmony ZB5 červená | 0 | 1 | ks | 0
2513801 | 1.1.1.2.1.1.1.3.1.23. |  | Prúdový chránič 2pólový 10/C resp.16/B/1N/0.03-A s nadprúdovou ochranou typ A. Icn=10kA | 0 | 4 | ks | 0
2513802 | 1.1.1.2.1.1.1.3.1.24. |  | Stykač 2P (alt. 4P) do 25A | 0 | 1 | ks | 0
2513803 | 1.1.1.2.1.1.1.3.1.25. |  | Signálka na DIN lištu - biela | 0 | 1 | ks | 0
2513804 | 1.1.1.2.1.1.1.3.1.26. |  | pomocné relé na DIN lištu | 0 | 1 | ks | 0
2513805 | 1.1.1.2.1.1.1.3.1.27. |  | Montáž kontrolného relé PH3F pre NO (núdz.osvetlenie) do rozvádzača | 0 | 1 | ks | 0
2513806 | 1.1.1.2.1.1.1.3.1.28. |  | Svorkovnica 4P Legrand na DIN lištu do 63A | 0 | 1 | ks | 0
2513807 | 1.1.1.2.1.1.1.3.1.29. |  | Radová svorka do 25mm2 | 0 | 3 | ks | 0
2513808 | 1.1.1.2.1.1.1.3.1.30. |  | Radová svorka do 10mm2 | 0 | 15 | ks | 0
2513809 | 1.1.1.2.1.1.1.3.1.31. |  | Radová svorka do 2.5mm2 | 0 | 60 | ks | 0
2513810 | 1.1.1.2.1.1.1.3.1.32. |  | Nulový mostík a mostík PE | 0 | 2 | ks | 0
2513811 | 1.1.1.2.1.1.1.3.1.33. |  | Montáž prístrojov | 0 | 1 | KPL | 0
2513812 | 1.1.1.2.1.1.1.3.1.34. |  | ATEST | 0 | 1 | KPL | 0
2513813 | 1.1.1.2.1.1.1.3.1.35. |  | Doprava | 0 | 1 | KPL | 0
2513814 | 1.1.1.2.1.1.1.3.2. |  | Prípojnica (PE+PA)5-A | 0 | 1 |  | 0
2513815 | 1.1.1.2.1.1.1.3.2.1. |  | Popisné štítky | 0 | 15 | ks | 0
2513816 | 1.1.1.2.1.1.1.3.2.2. |  | Montáž | 0 | 1 | KPL | 0
2513817 | 1.1.1.2.1.1.1.3.3. |  | Rozvodnica R5.S-A (oddelenie 5A)- spoločná spotreba | 0 | 1 |  | 0
2513818 | 1.1.1.2.1.1.1.3.3.1. |  | Nástenná skriňa ; modulárna výzbroj; rozmery: š./v./hl. cca 500÷600/600/250 - komplet : (4÷5x 23TE); IP43 | 0 | 1 | ks | 0
2513819 | 1.1.1.2.1.1.1.3.3.2. |  | Výstražné a popisné štítky | 0 | 20 | ks | 0
2513820 | 1.1.1.2.1.1.1.3.3.3. |  | Prepojenie pomocných obvodov dvere | 0 | 1 | ks | 0
2513821 | 1.1.1.2.1.1.1.3.3.4. |  | Ovládač Harmony ZBE5-AC2+ZBE101- HL.VYPINAC | 0 | 1 | ks | 0
2513822 | 1.1.1.2.1.1.1.3.3.5. |  | Signálka Harmony ZB5 -biela. zelená | 0 | 2 | ks | 0
2513823 | 1.1.1.2.1.1.1.3.3.6. |  | OEZ - Odpínač válcových poistiek veľkosti 10x38 + poistkové patróny 10A | 0 | 1 | ks | 0
2513824 | 1.1.1.2.1.1.1.3.3.7. |  | Istič trojpólový 6B/3. 6A. vypínacia schopnosť Icn=10kA | 0 | 1 | ks | 0
2513825 | 1.1.1.2.1.1.1.3.3.8. |  | Istič trojpólový 16B/3. 16A. vypínacia schopnosť Icn=10kA | 0 | 1 | ks | 0
2513826 | 1.1.1.2.1.1.1.3.3.9. |  | Prúd.chránič 4P; 40A; 0.03A; AC | 0 | 1 | ks | 0
2513827 | 1.1.1.2.1.1.1.3.3.10. |  | Istič 1P -16/10A/B. vypínacia schopnosť Icn=10kA | 0 | 11 | ks | 0
2513828 | 1.1.1.2.1.1.1.3.3.11. |  | Stykač 2P (alt. 4P) do 25A | 0 | 2 | ks | 0
2513829 | 1.1.1.2.1.1.1.3.3.12. |  | Prepínač I-0-II na dvere do 16A 1P | 0 | 1 | ks | 0
2513830 | 1.1.1.2.1.1.1.3.3.13. |  | Tlačítko so Signálkou na dvere - biela | 0 | 2 | ks | 0
2513831 | 1.1.1.2.1.1.1.3.3.14. |  | pomocné relé na DIN lištu | 0 | 2 | ks | 0
2513832 | 1.1.1.2.1.1.1.3.3.15. |  | Impulzné - pamäťové relé 1P 16A 230V | 0 | 2 | ks | 0
2513833 | 1.1.1.2.1.1.1.3.3.16. |  | Blok pom kontaktov 1xNO. 1xNC | 0 | 2 | ks | 0
2513834 | 1.1.1.2.1.1.1.3.3.17. |  | Montáž kontrolného relé PH3F pre NO (núdz.osvetlenie) do rozvádzača | 0 | 1 | ks | 0
2513835 | 1.1.1.2.1.1.1.3.3.18. |  | Svorkovnica 4P Legrand na DIN lištu do 40A | 0 | 1 | ks | 0
2513836 | 1.1.1.2.1.1.1.3.3.19. |  | Radová svorka do 10mm2 | 0 | 3 | ks | 0
2513837 | 1.1.1.2.1.1.1.3.3.20. |  | Radová svorka do 2.5mm2 | 0 | 21 | ks | 0
2513838 | 1.1.1.2.1.1.1.3.3.21. |  | Nulový mostík a mostík PE | 0 | 2 | ks | 0
2513839 | 1.1.1.2.1.1.1.3.3.22. |  | Montáž prístrojov | 0 | 1 | KPL | 0
2513840 | 1.1.1.2.1.1.1.3.3.23. |  | ATEST | 0 | 1 | KPL | 0
2513841 | 1.1.1.2.1.1.1.3.3.24. |  | Doprava | 0 | 1 | KPL | 0
2513842 | 1.1.1.2.1.1.1.3.4. |  | Rozvodnica R5.1-A (inšp. izba + zazemie) | 0 | 1 |  | 0
2513843 | 1.1.1.2.1.1.1.3.4.1. |  | Modulárna skriňa zapustená - 72TE | 0 | 1 | ks | 0
2513844 | 1.1.1.2.1.1.1.3.4.2. |  | Výstražné a popisné štítky | 0 | 30 | ks | 0
2513845 | 1.1.1.2.1.1.1.3.4.3. |  | Modulárny 3P páčkový vypínač 63A | 0 | 1 | ks | 0
2513846 | 1.1.1.2.1.1.1.3.4.4. |  | Zvodič prepätia - SPD typ 2 4P (zapojenie 3+1) | 0 | 1 | ks | 0
2513847 | 1.1.1.2.1.1.1.3.4.5. |  | Prúdový chránič 2pólový 10C/1N/0.03-A s nadprúdovou ochranou typ A. Icn=10kA | 0 | 2 | ks | 0
2513848 | 1.1.1.2.1.1.1.3.4.6. |  | Prúdový chránič 2pólový 16B/1N/0.03-A s nadprúdovou ochranou typ A. Icn=10kA | 0 | 10 | ks | 0
2513849 | 1.1.1.2.1.1.1.3.4.7. |  | Pom. Kontakt k ističu / chrániču | 0 | 4 | ks | 0
2513850 | 1.1.1.2.1.1.1.3.4.8. |  | Počítadlo prevádz.hodín s nulovaním na DIN lištu | 0 | 1 | ks | 0
2513851 | 1.1.1.2.1.1.1.3.4.9. |  | Istič 1P -1 6A; 10A; 16A/B. vypínacia schopnosť Icn=10kA | 0 | 6 | ks | 0
2513852 | 1.1.1.2.1.1.1.3.4.10. |  | Istič trojpólový 16B/3. 16A. vypínacia schopnosť Icn=10kA | 0 | 1 | ks | 0
2513853 | 1.1.1.2.1.1.1.3.4.11. |  | Prúdový chránič 4pólový 40A 30mA- typ A-G | 0 | 1 | ks | 0
2513854 | 1.1.1.2.1.1.1.3.4.12. |  | Stykač 1P do 20A | 0 | 2 | ks | 0
2513855 | 1.1.1.2.1.1.1.3.4.13. |  | Radová svorka do 2.5mm2 | 0 | 40 | ks | 0
2513856 | 1.1.1.2.1.1.1.3.4.14. |  | Nulový mostík a mostík PE | 0 | 2 | ks | 0
2513857 | 1.1.1.2.1.1.1.3.4.15. |  | PA prípojnica | 0 | 1 | ks | 0
2513858 | 1.1.1.2.1.1.1.3.4.16. |  | Montáž prístrojov | 0 | 1 | KPL | 0
2513859 | 1.1.1.2.1.1.1.3.4.17. |  | ATEST | 0 | 1 | KPL | 0
2513860 | 1.1.1.2.1.1.1.3.4.18. |  | Doprava | 0 | 1 | KPL | 0
2513861 | 1.1.1.2.1.1.1.3.5. |  | Rozvodnica R5.2 (vyšetrovňa + umyvárky) | 0 | 1 |  | 0
2513862 | 1.1.1.2.1.1.1.3.5.1. |  | Výstražné a popisné štítky | 0 | 20 | ks | 0
2513863 | 1.1.1.2.1.1.1.3.5.2. |  | Modulárny 3P páčkový vypínač 63A | 0 | 1 | ks | 0
2513864 | 1.1.1.2.1.1.1.3.5.3. |  | Zvodič prepätia - SPD typ 2 | 0 | 1 | ks | 0
2513865 | 1.1.1.2.1.1.1.3.5.4. |  | Prúdový chránič 2pólový 10C/1N/0.03-A s nadprúdovou ochranou typ A. Icn=10kA | 0 | 2 | ks | 0
2513866 | 1.1.1.2.1.1.1.3.5.5. |  | Prúdový chránič 2pólový 16B/1N/0.03-A s nadprúdovou ochranou typ A. Icn=10kA | 0 | 6 | ks | 0
2513867 | 1.1.1.2.1.1.1.3.5.6. |  | Prúdový chránič 4pólový 40A 30mA- typ A-G | 0 | 1 | ks | 0
2513868 | 1.1.1.2.1.1.1.3.5.7. |  | Počítadlo prevádz.hodín s nulovaním na DIN lištu | 0 | 1 | ks | 0
2513869 | 1.1.1.2.1.1.1.3.5.8. |  | Istič 1P -6A/10A/B. 16A/B vypínacia schopnosť Icn=10kA | 0 | 6 | ks | 0
2513870 | 1.1.1.2.1.1.1.3.5.9. |  | Istič trojpólový 16B/3. 16A. vypínacia schopnosť Icn=10kA | 0 | 1 | ks | 0
2513871 | 1.1.1.2.1.1.1.3.5.10. |  | Pom. Kontakt k ističu / chrániču | 0 | 3 | ks | 0
2513872 | 1.1.1.2.1.1.1.3.5.11. |  | Radová svorka do 2.5mm2 | 0 | 30 | ks | 0
2513873 | 1.1.1.2.1.1.1.3.5.12. |  | Nulový mostík a mostík PE | 0 | 2 | ks | 0
2513874 | 1.1.1.2.1.1.1.3.5.13. |  | Demontáž exist. prístrojov - úprava exist. zapojenia | 0 | 1 | KPL | 0
2513875 | 1.1.1.2.1.1.1.3.5.14. |  | Montáž prístrojov | 0 | 1 | KPL | 0
2513876 | 1.1.1.2.1.1.1.3.5.15. |  | ATEST | 0 | 1 | KPL | 0
2513877 | 1.1.1.2.1.1.1.3.6. |  | Rozvodnica R5.3-A (Izba so zvýšeným dohľadom) | 0 | 1 |  | 0
2513878 | 1.1.1.2.1.1.1.3.6.1. |  | Výstražné a popisné štítky | 0 | 28 | ks | 0
2513879 | 1.1.1.2.1.1.1.3.6.2. |  | Modulárny 3P páčkový vypínač 63A | 0 | 1 | ks | 0
2513880 | 1.1.1.2.1.1.1.3.6.3. |  | Zvodič prepätia - SPD typ 2 4P (zapojenie 3+1) | 0 | 1 | ks | 0
2513881 | 1.1.1.2.1.1.1.3.6.4. |  | Prúdový chránič 2pólový 10C/1N/0.03-A s nadprúdovou ochranou typ A. Icn=10kA | 0 | 2 | ks | 0
2513882 | 1.1.1.2.1.1.1.3.6.5. |  | Prúdový chránič 2pólový 16B/1N/0.03-A s nadprúdovou ochranou typ A. Icn=10kA | 0 | 8 | ks | 0
2513883 | 1.1.1.2.1.1.1.3.6.6. |  | Istič 1P -10A; 16A/B. vypínacia schopnosť Icn=10kA | 0 | 3 | ks | 0
2513884 | 1.1.1.2.1.1.1.3.6.7. |  | Pom. Kontakt k ističu / chrániču | 0 | 2 | ks | 0
2513885 | 1.1.1.2.1.1.1.3.6.8. |  | Prúdový chránič 2pólový 10B/1N/0.03-A s nadprúdovou ochranou typ A. Icn=10kA | 0 | 1 | ks | 0
2513886 | 1.1.1.2.1.1.1.3.6.9. |  | Počítadlo prevádz.hodín s nulovaním na DIN lištu | 0 | 1 | ks | 0
2513887 | 1.1.1.2.1.1.1.3.6.10. |  | Radová svorka do 2.5mm2 | 0 | 4 | ks | 0
2513888 | 1.1.1.2.1.1.1.3.6.11. |  | Nulový mostík a mostík PE | 0 | 2 | ks | 0
2513889 | 1.1.1.2.1.1.1.3.6.12. |  | PA prípojnica | 0 | 1 | ks | 0
2513890 | 1.1.1.2.1.1.1.3.6.13. |  | Demontáž exist. prístrojov - úprava exist. zapojenia | 0 | 1 | KPL | 0
2513891 | 1.1.1.2.1.1.1.3.6.14. |  | Montáž prístrojov | 0 | 1 | KPL | 0
2513892 | 1.1.1.2.1.1.1.3.6.15. |  | ATEST | 0 | 1 | KPL | 0
2513893 | 1.1.1.2.1.1.1.3.7. |  | Rozvodnica Ri (pacientská/ lekárska izba) - 9 ks | 0 | 9 |  | 0
2513894 | 1.1.1.2.1.1.1.3.7.1. |  | Výstražné a popisné štítky | 0 | 4 | ks | 0
2513895 | 1.1.1.2.1.1.1.3.7.2. |  | Modulárny 1P+N páčkový vypínač 25A | 0 | 1 | ks | 0
2513896 | 1.1.1.2.1.1.1.3.7.3. |  | Zvodič prepätia - SPD typ 2 2P (zapojenie 1+1) | 0 | 1 | ks | 0
2513897 | 1.1.1.2.1.1.1.3.7.4. |  | Prúdový chránič 2pólový 10B/1N/0.03-A s nadprúdovou ochranou typ A. Icn=10kA | 0 | 2 | ks | 0
2513898 | 1.1.1.2.1.1.1.3.7.5. |  | Prúdový chránič 2pólový 16B/1N/0.03-A s nadprúdovou ochranou typ A. Icn=10kA | 0 | 2 | ks | 0
2513899 | 1.1.1.2.1.1.1.3.7.6. |  | Radová svorka do 10mm2 | 0 | 10 | ks | 0
2513900 | 1.1.1.2.1.1.1.3.7.7. |  | Nulový mostík a mostík PE | 0 | 2 | ks | 0
2513901 | 1.1.1.2.1.1.1.3.7.8. |  | Demontáž exist. prístrojov - úprava exist. zapojenia | 0 | 1 | KPL | 0
2513902 | 1.1.1.2.1.1.1.3.7.9. |  | Montáž prístrojov | 0 | 1 | KPL | 0
2513903 | 1.1.1.2.1.1.1.3.7.10. |  | ATEST | 0 | 1 | KPL | 0
2513904 | 1.1.1.2.1.1.1.3.8. |  | Rozvodnica RA4 (EMPYEM AMB.) - 5B | 0 | 1 |  | 0
2513905 | 1.1.1.2.1.1.1.3.8.1. |  | Modulárna skriňa zapustená - 2x 18TE | 0 | 1 | ks | 0
2513906 | 1.1.1.2.1.1.1.3.8.2. |  | Výstražné a popisné štítky | 0 | 10 | ks | 0
2513907 | 1.1.1.2.1.1.1.3.8.3. |  | Modulárny 1P+N páčkový vypínač 32A | 0 | 1 | ks | 0
2513908 | 1.1.1.2.1.1.1.3.8.4. |  | Prúdový chránič 2pólový 10C/1N/0.03-A s nadprúdovou ochranou typ A. Icn=10kA | 0 | 2 | ks | 0
2513909 | 1.1.1.2.1.1.1.3.8.5. |  | Prúdový chránič 2pólový 10B/1N/0.03-A s nadprúdovou ochranou typ A. Icn=10kA | 0 | 1 | ks | 0
2513910 | 1.1.1.2.1.1.1.3.8.6. |  | Prúdový chránič 2pólový 16B/1N/0.03-A s nadprúdovou ochranou typ A. Icn=10kA | 0 | 7 | ks | 0
2513911 | 1.1.1.2.1.1.1.3.8.7. |  | Počítadlo prevádz.hodín s nulovaním na DIN lištu | 0 | 1 | ks | 0
2513912 | 1.1.1.2.1.1.1.3.8.8. |  | Radová svorka do 10mm2 | 0 | 10 | ks | 0
2513913 | 1.1.1.2.1.1.1.3.8.9. |  | Nulový mostík a mostík PE | 0 | 2 | ks | 0
2513914 | 1.1.1.2.1.1.1.3.8.10. |  | Demontáž exist. prístrojov | 0 | 1 | KPL | 0
2513915 | 1.1.1.2.1.1.1.3.8.11. |  | Montáž prístrojov | 0 | 1 | KPL | 0
2513916 | 1.1.1.2.1.1.1.3.8.12. |  | ATEST | 0 | 1 | KPL | 0
2513917 | 1.1.1.2.1.1.1.3.8.13. |  | Doprava | 0 | 1 | KPL | 0
2513918 | 1.1.1.2.1.1.1.3.9. |  | Iné | 0 | 1 |  | 0
2513919 | 1.1.1.2.1.1.1.3.9.1. |  | UPS ( 3.5kVA/ 2.7kW - 1/N/PE AC 230V 50Hz. DOBA ZÁLOHOVANIA 30 min pri zaťažení 75% ) | 0 | 1 | ks | 0
2513920 | 1.1.1.2.1.1.1.3.9.2. |  | Presun | 0 | 1 | KPL | 0
2513921 | 1.1.1.2.1.1.1.4. |  | ELEKTROINSTALACIE-POM.PRACE-SEKANIE | 0 | 1 |  | 0
2513922 | 1.1.1.2.1.1.1.4.1. |  | Dosekanie/ úprava niky pre rozvodnicu R5.1-A (pol.971024461.S) | 0 | 1 | ks | 0
2513923 | 1.1.1.2.1.1.1.4.2. |  | Dosekanie niky pre rozvodnicu RA4 /AMB. EMPYEM (pol.971024461.S) | 0 | 1 | ks | 0
2513924 | 1.1.1.2.1.1.1.4.3. |  | Drážka pre rúrku alebo kábel do D 25 mm vysekanie/frézovanie bez vysprávky | 0 | 2800 | m | 0
2513925 | 1.1.1.2.1.1.1.4.4. |  | Protipožiarna upchávka.priechod stropom t 50 cm | 0 | 1 | m2 | 0
2513926 | 1.1.1.2.1.1.1.4.5. |  | Frézovanie - kapsa pre inšt. krabicu bez vysprávky | 0 | 472 | ks | 0
2513927 | 1.1.1.2.1.1.1.4.6. |  | Osadenie hmoždinky do tvrdeho kameňa. betónu | 0 | 500 | ks | 0
2513928 | 1.1.1.2.1.1.1.4.7. |  | Podiel pridružených výkonov | 0 | 1 | KPL | 0
2513929 | 1.1.1.2.1.1.2. |  | Práce a dodávky Ostatné | 0 | 1 |  | 0
2513930 | 1.1.1.2.1.1.2.1. |  | PRÁCE PODLA HZS - hl.VI | 0 | 1 |  | 0
2513931 | 1.1.1.2.1.1.2.1.1. |  | Zisťovanie skut. stavu + Demontáže exist. kábl. Rebríka na podlaží 5A pre hlavný stúpací rozvod; + Demontáž a Znovumontáž exist. stúpacích vedení hl. rozvodu traktu A - prekládka na nový kábl. Rebrík. ďalšie úpravy v rámci tech. miestnosti na lehárni a | 0 | 120 | hod | 0
2513932 | 1.1.1.2.1.1.2.1.2. |  | Práce spojené s výmenou výzbroje v exist. rozvodniciach oddelenia a úpravou exist. stavu zapojenia | 0 | 35 | hod | 0
2513933 | 1.1.1.2.1.1.2.1.3. |  | Nešpecifikované práce pri napájaní a oživovaní UPS .... | 0 | 5 | hod | 0
2513934 | 1.1.1.2.1.1.2.1.4. |  | Koordinácia a úprava rozvodov a vývodov s ostatnými profesiami a skut. Stavom | 0 | 25 | hod | 0
2513935 | 1.1.1.2.1.1.2.2. |  | HLAVA XI | 0 | 1 |  | 0
2513936 | 1.1.1.2.1.1.2.2.1. |  | Ambulancia EMPYÉM - prvá úradná skúška | 0 | 1 | KPL | 0
2513937 | 1.1.1.2.1.1.2.2.2. |  | PRVA ODBORNÁ PREHLIADKA A SKUSKA | 0 | 120 | HOD | 0
2513938 | 1.1.1.2.1.2. |  | NO CBS systém | 0 | 1 |  | 0
2513939 | 1.1.1.2.1.2.1. |  | ROZVÁDZAČ | 0 | 1 |  | 0
2513940 | 1.1.1.2.1.2.1.1. |  | FZLV2 centr.jednotka 8-okruhov. 48V. 33Ah-battery. max 734W/1hod resp. max. 240W/pre 3hod. standart | 0 | 1 | ks | 0
2513941 | 1.1.1.2.1.2.1.2. |  | Sledovač straty fáz linkový do rozvádzača | 0 | 2 | ks | 0
2513942 | 1.1.1.2.1.2.1.3. |  | IF2BWS/1W/FZLV2/WH | 0 | 8 | ks | 0 |  | nástenné s piktogramom, INFINITY II BW 1W LED IP40 for central battery FZLV 48V addressable SMART technology white color
2513943 | 1.1.1.2.1.2.1.4. |  | PIKTOGRAM fólia - TYP PODLA POTREBY | 0 | 8 | ks | 0
2513944 | 1.1.1.2.1.2.1.5. |  | AX3N/O/2W/FZLV2/WH- open optika | 0 | 3 | ks | 0 |  | prisadené stropné, AXN 3.0 open area optic 2W LED 380 lm IP20 for central battery FZLV 48V addressable SMART technology white color
2513945 | 1.1.1.2.1.2.1.6. |  | AX3N/R1/2W/FZLV2/WH-optika pre chodby | 0 | 6 | ks | 0 |  | AXN 3.0 escape route optic 2W LED 380 lm IP20 for central battery FZLV 48V addressable SMART technology white color
2513946 | 1.1.1.2.1.2.1.7. |  | Dopravné náklady | 0 | 1 | KPL | 0
2513947 | 1.1.1.2.1.2.2. |  | Práce a dodávky M | 0 | 1 |  | 0
2513948 | 1.1.1.2.1.2.2.1. |  | Silový kábel 750 - 1000 V /mm2/ pevne uložený do 4x10 ( uloženie PS60) - index "200%" | 0 | 380 | m | 0
2513949 | 1.1.1.2.1.2.2.2. |  | Kábel silový medený typu ako N2XH 2x1.5 FE180/PS60 B2ca (s1.d0.a1) | 0 | 130 | m | 0
2513950 | 1.1.1.2.1.2.2.3. |  | Kábel silový medený typu ako N2XH 2x2.5 FE180/PS60 B2ca (s1.d0.a1) | 0 | 250 | m | 0
2513951 | 1.1.1.2.1.2.2.4. |  | Osadenie príchytky do muriva z tvrdého kameňa. jednoduchého betónu a železobetónu-PS90/60/30 | 0 | 450 | ks | 0
2513952 | 1.1.1.2.1.2.2.5. |  | OBO GRIP PS90/60/30 - mont.úchyt (hák) pre ulož.káblov nad podhľadom | 0 | 30 | ks | 0
2513953 | 1.1.1.2.1.2.2.6. |  | káblová príchytka kovová - BAKS / STRADER do 2x fí25 pre PS60 | 0 | 420 | ks | 0
2513954 | 1.1.1.2.1.2.2.7. |  | Káblová príchytka pre PS30/60/90 - zvislá trasa | 0 | 10 | ks | 0
2513955 | 1.1.1.2.1.2.2.8. |  | C-profil pre Kábl. príchytky pre PS30/60/90 - vodorovná trasa/na strope rozvodne + zvislá trasa do R5A.NO | 0 | 5 | m | 0
2513956 | 1.1.1.2.1.2.2.9. |  | Kotva k káblovej príchytke pre PS30/60/90 | 0 | 450 | ks | 0
2513957 | 1.1.1.2.1.2.2.10. |  | Ukončenie celoplastových káblov zmrašť. záklopkou alebo páskou do 4 x 10 mm2 | 0 | 6 | ks | 0
2513958 | 1.1.1.2.1.2.2.11. |  | Drážka pre rúrku alebo kábel do D 25 mm vysekanie/frézovanie bez vysprávky | 0 | 50 | m | 0
2513959 | 1.1.1.2.1.2.2.12. |  | Montáž Svietidlo núdzové - nástenné. závesné s piktogramom | 0 | 6 | ks | 0
2513960 | 1.1.1.2.1.2.2.13. |  | Montáž Svietidlo - prisadené | 0 | 11 | ks | 0
2513961 | 1.1.1.2.1.2.2.14. |  | osadenie krabice E30/60/90na omietku | 0 | 1 | ks | 0
2513962 | 1.1.1.2.1.2.2.15. |  | Inštalačná krabica E30/60/90 | 0 | 1 | ks | 0
2513963 | 1.1.1.2.1.2.2.16. |  | Montáž rozvádzača nast. - FZLVII (R*.NO) do 75 kg | 0 | 1 | ks | 0
2513964 | 1.1.1.2.1.2.2.17. |  | Systém núdzového osvetlenia CBS - FZLV II - podľa špecifikácie | 0 | 1 | ks | 0
2513965 | 1.1.1.2.1.2.2.18. |  | Presun | 0 | 1 | KPL | 0
2513966 | 1.1.1.2.1.2.2.19. |  | Programovanie a oživenie systému. Zaškolenie obsluhy | 0 | 1 | pol | 0
2513967 | 1.1.1.2.1.2.2.20. |  | Podružný materiál | 0 | 3 | KPL | 0
2513968 | 1.1.1.2.1.2.2.21. |  | PPV | 0 | 6 | KPL | 0
2513969 | 1.1.1.2.2. |  | PODLAŽIE 5A - SPOJOVACIA CHODBA a 2 x SCHODISKO - ELI | 0 | 1 |  | 0
2513970 | 1.1.1.2.2.1. |  | ELI silnoprúd | 0 | 1 |  | 0
2513971 | 1.1.1.2.2.1.1. |  | Práce a dodávky M | 0 | 1 |  | 0
2513972 | 1.1.1.2.2.1.1.1. |  | Elektromontáže | 0 | 1 |  | 0
2513973 | 1.1.1.2.2.1.1.1.1. |  | MONTAZ kábel 750 - 1000 V /mm2/ N2XH do 3x4 | 0 | 210 | m | 0
2513974 | 1.1.1.2.2.1.1.1.2. |  | Kábel silový medený N2XH-J 3x1.5 B2ca(s1.d0.a1) | 0 | 210 | m | 0
2513975 | 1.1.1.2.2.1.1.1.3. |  | Ukončenie celoplastových káblov zmrašť. záklopkou alebo páskou do 5 x 4mm2 | 0 | 2 | ks | 0
2513976 | 1.1.1.2.2.1.1.1.4. |  | Montáž sv.WAGO do krabice/ do svietidla vč. zapojenia do 3 x 4 | 0 | 50 | ks | 0
2513977 | 1.1.1.2.2.1.1.1.5. |  | Svorka WAGO 273-105 | 0 | 50 | ks | 0
2513978 | 1.1.1.2.2.1.1.1.6. |  | Montáž + Zapojenie Svietidlo - stropné. nástenné (M) | 0 | 15 | ks | 0
2513979 | 1.1.1.2.2.1.1.1.7. |  | STRATNÉ | 0 | 1 | KPL | 0
2513980 | 1.1.1.2.2.1.1.1.8. |  | Podružný materiál | 0 | 1 | KPL | 0
2513981 | 1.1.1.2.2.1.1.1.9. |  | Pomocné murárske práce | 0 | 1 | KPL | 0
2513982 | 1.1.1.2.2.1.1.1.10. |  | PPV | 0 | 1 | KPL | 0
2513983 | 1.1.1.2.2.1.1.2. |  | Materiál - Svietidlá | 0 | 1 |  | 0
2513984 | 1.1.1.2.2.1.1.2.1. |  | Svietidlo stropné - AUR51244 LED-1L16EMP700K86/082 3000K; 34W; 3460LM; IP43; | 0 | 15 | ks | 0 |  | Izby pacientov, chodby - STROPNE
2513985 | 1.1.1.2.2.1.1.2.2. |  | Podružný materiál | 0 | 1 | KPL | 0
2513986 | 1.1.1.2.2.1.1.2.3. |  | PPV | 0 | 1 | KPL | 0
2513987 | 1.1.1.2.2.1.1.3. |  | ELEKTROINSTALACIE-POM.PRACE-SEKANIE | 0 | 1 |  | 0
2513988 | 1.1.1.2.2.1.1.3.1. |  | Drážka pre rúrku alebo kábel do D 25 mm vysekanie/frézovanie bez vysprávky | 0 | 180 | m | 0
2513989 | 1.1.1.2.2.1.1.3.2. |  | Podiel pridružených výkonov | 0 | 1 | KPL | 0
2513990 | 1.1.1.2.2.1.2. |  | Práce a dodávky Ostatné | 0 | 1 |  | 0
2513991 | 1.1.1.2.2.1.2.1. |  | PRÁCE PODLA HZS | 0 | 1 |  | 0
2513992 | 1.1.1.2.2.1.2.1.1. |  | Koordinácia a úprava rozvodov a vývodov s ostatnými profesiami a skut. stavom a Ostatné nešpecifikované nepredvídané práce | 0 | 8 | hod | 0
2513993 | 1.1.1.2.2.1.2.1.2. |  | Demontážne práce | 0 | 10 | hod | 0
2513994 | 1.1.1.2.2.1.2.2. |  | HLAVA XI | 0 | 1 |  | 0
2513995 | 1.1.1.2.2.1.2.2.1. |  | PRVA ODBORNÁ PREHLIADKA A SKUSKA | 0 | 15 | HOD | 0
2513996 | 1.1.1.2.2.2. |  | NO CBS systém | 0 | 1 |  | 0
2513997 | 1.1.1.2.2.2.1. |  | ROZVÁDZAČ | 0 | 1 |  | 0
2513998 | 1.1.1.2.2.2.1.1. |  | IF2BWS/1W/FZLV2/WH | 0 | 5 | ks | 0 |  | nástenné s piktogramom, INFINITY II BW 1W LED IP40 for central battery FZLV 48V addressable SMART technology white color
2513999 | 1.1.1.2.2.2.1.2. |  | PIKTOGRAM fólia - TYP PODLA POTREBY | 0 | 5 | ks | 0
2514000 | 1.1.1.2.2.2.1.3. |  | AX3N/O/2W/FZLV2/WH- open optika | 0 | 6 | ks | 0 |  | prisadené stropné, AXN 3.0 open area optic 2W LED 380 lm IP20 for central battery FZLV 48V addressable SMART technology white color
2514001 | 1.1.1.2.2.2.1.4. |  | AX3N/R1/2W/FZLV2/WH-optika pre chodby | 0 | 3 | ks | 0 |  | prisadené stropné, AXN 3.0 escape route optic 2W LED 380 lm IP20 for central battery FZLV 48V addressable SMART technology white color
2514002 | 1.1.1.2.2.2.1.5. |  | Dopravné náklady | 0 | 1 | KPL | 0
2514003 | 1.1.1.2.2.2.2. |  | Práce a dodávky M | 0 | 1 |  | 0
2514004 | 1.1.1.2.2.2.2.1. |  | Elektromontáže pre NO-CBS (Núdzové Osvetlenie - Centr. Bater. Systém) | 0 | 1 |  | 0
2514005 | 1.1.1.2.2.2.2.1.1. |  | Silový kábel 750 - 1000 V /mm2/ pevne uložený do 4x10 ( uloženie PS60) - index "200%" | 0 | 80 | m | 0
2514006 | 1.1.1.2.2.2.2.1.2. |  | Kábel silový medený typu ako N2XH 2x2.5 FE180/PS60 B2ca (s1.d0.a1) | 0 | 80 | m | 0
2514007 | 1.1.1.2.2.2.2.1.3. |  | Drážka pre rúrku alebo kábel do D 25 mm vysekanie/frézovanie bez vysprávky | 0 | 70 | m | 0
2514008 | 1.1.1.2.2.2.2.1.4. |  | Montáž Svietidlo núdzové - nástenné. závesné s piktogramom | 0 | 5 | ks | 0
2514009 | 1.1.1.2.2.2.2.1.5. |  | Montáž Svietidlo - prisadené | 0 | 9 | ks | 0
2514010 | 1.1.1.2.2.2.2.1.6. |  | Ukončenie celoplastových káblov zmrašť. záklopkou alebo páskou do 4 x 10 mm2 | 0 | 2 | ks | 0
2514011 | 1.1.1.2.2.2.2.1.7. |  | Systém núdzového osvetlenia CBS - FZLV - podľa špecifikácie | 0 | 1 | ks | 0
2514012 | 1.1.1.2.2.2.2.1.8. |  | Presun | 0 | 1 | KPL | 0
2514013 | 1.1.1.2.2.2.2.1.9. |  | Programovanie a oživenie systému. Zaškolenie obsluhy | 0 | 1 | pol | 0
2514014 | 1.1.1.2.2.2.2.1.10. |  | Stratne | 0 | 1 | KPL | 0
2514015 | 1.1.1.2.2.2.2.1.11. |  | Podružný materiál | 0 | 1 | KPL | 0
2514016 | 1.1.1.2.2.2.2.1.12. |  | PPV | 0 | 1 | KPL | 0
2514017 | 1.1.1.2.3. |  | PODLAŽIE 5A - ELEKTROINŠTALÁCIA - SLABOPRÚD | 0 | 1 |  | 0
2514018 | 1.1.1.2.3.1. |  | SLP - ŠK a TV - ROZVODY NA ODDELENÍ + NAPOJENIE NA EXIST. SIEŤ ŠK | 0 | 1 |  | 0
2514019 | 1.1.1.2.3.1.1. |  | Práce a dodávky M | 0 | 1 |  | 0
2514020 | 1.1.1.2.3.1.1.1. | 22-M | Montáže oznam. a zabezp. Zariadení - ŠK | 0 | 1 |  | 0
2514021 | 1.1.1.2.3.1.1.1.1. |  | montáž dátovej / telefónnej zásuvky/konektora komplet | 0 | 55 | ks | 0
2514022 | 1.1.1.2.3.1.1.1.2. |  | Zásuvka pod omietku Cat.6A 2xRJ45/s | 0 | 21 | ks | 0
2514023 | 1.1.1.2.3.1.1.1.3. |  | Zásuvka pod omietku Cat.6A 1xRJ45/s | 0 | 31 | ks | 0
2514024 | 1.1.1.2.3.1.1.1.4. |  | Zásuvka na omietku Cat.6A 2xRJ45/s v rozv.DR* | 0 | 1 | ks | 0
2514025 | 1.1.1.2.3.1.1.1.5. |  | konektor cat.6A | 0 | 2 | ks | 0
2514026 | 1.1.1.2.3.1.1.1.6. |  | štítok dátovej zásuvky / port | 0 | 77 | ks | 0
2514027 | 1.1.1.2.3.1.1.1.7. |  | Škatuľa ASD pod omietku.vr.vysekania lôžka.zhotovenie otvorov.bez svoriek a zapojenia vodičov | 0 | 52 | ks | 0
2514028 | 1.1.1.2.3.1.1.1.8. |  | Škatuľa lištová na omietku bez svoriek a zapojenia vodičov | 0 | 3 | ks | 0
2514029 | 1.1.1.2.3.1.1.1.9. |  | vyhľadanie vývodu po omietnutí | 0 | 52 | ks | 0
2514030 | 1.1.1.2.3.1.1.1.10. |  | Vyznačenie trasy vedenia podľa plánu | 0 | 2500 | m | 0
2514031 | 1.1.1.2.3.1.1.1.11. |  | Montáž Kábel do 5 x 2 x 0.5 ulož. v rúrkach. ... v kábl. úchytoch. príchytkách v podhľade.... | 0 | 4250 | m | 0
2514032 | 1.1.1.2.3.1.1.1.12. |  | Kábel FTP. Cat.6A / LSOH | 0 | 4150 | m | 0
2514033 | 1.1.1.2.3.1.1.1.13. |  | Kábel SHKFH-R 10x2x0.5 (TEL. LINKY) | 0 | 100 | m | 0
2514034 | 1.1.1.2.3.1.1.1.14. |  | Montáž Rúrka do D32/40 ulož. pod omietku. vr.napoj.krabíc. vývodiek ... vč. frézovania drážky | 0 | 650 | m | 0
2514035 | 1.1.1.2.3.1.1.1.15. |  | I-Trubka HFX 20/25/32 vč. príslušenstva | 0 | 650 | m | 0
2514036 | 1.1.1.2.3.1.1.1.16. |  | Osadenie príchytky.vyvŕt.diery.zatlač.príchytky.v tvrdom kameni.betóne.železobetóne D 6 mm | 0 | 350 | ks | 0
2514037 | 1.1.1.2.3.1.1.1.17. |  | Objímka na káble zatváracia (skupinový držiak) kovová - OBO GRIP M30 (BAKS / STRADER) | 0 | 350 | kus | 0
2514038 | 1.1.1.2.3.1.1.1.18. |  | Zhotovenie koncovej káblovej formy na jednom konci.do dĺžky 0.5 m.na kábli do 5 x 2 | 0 | 98 | ks | 0
2514039 | 1.1.1.2.3.1.1.1.19. |  | Zhotovenie koncovej káblovej formy na jednom konci.do dĺžky 0.5 m.na kábli do 10 x 2 | 0 | 2 | ks | 0
2514040 | 1.1.1.2.3.1.1.1.20. |  | označenie kábla štítkom | 0 | 98 | ks | 0
2514041 | 1.1.1.2.3.1.1.1.21. |  | meranie Permanent Link Class E | 0 | 98 | ks | 0
2514042 | 1.1.1.2.3.1.1.1.22. |  | vyhotovenie meracieho protokolu | 0 | 98 | ks | 0
2514043 | 1.1.1.2.3.1.1.1.23. |  | Montáž káblový rebrík. žlab o šírke do 200 mm na strop; na stenu- pre uloženie káblov v rozvodni na lehárni | 0 | 10 | m | 0
2514044 | 1.1.1.2.3.1.1.1.24. |  | Kábl.žlab š. 200mm - komplet vč.upev. Prvkov (v rámci rozvodne) | 0 | 10 | m | 0
2514045 | 1.1.1.2.3.1.1.1.25. |  | Strmeň.príchytky/ Sonap/ pre uloženie na rebrík - kábel do 5x6 | 0 | 50 | ks | 0
2514046 | 1.1.1.2.3.1.1.1.26. |  | Vybúranie otvoru v betónových priečkach/stropoch plochy do 0. 09 m2. do hr.=600 mm. | 0 | 1 | ks | 0
2514047 | 1.1.1.2.3.1.1.1.27. |  | Protipožiarna upchávka.priechod stropom do t 50 cm | 0 | 0.15 | m2 | 0
2514048 | 1.1.1.2.3.1.1.1.28. |  | Nepredvídané a nešpecifikované práce spojené s napojením a zohľadnením exist. SLP rozvodov na oddelení | 0 | 25 | hod | 0
2514049 | 1.1.1.2.3.1.1.1.29. |  | Rezerva - pomocný mont. Materiál k HZS položkám | 0 | 1 | kpl | 0
2514050 | 1.1.1.2.3.1.1.1.30. |  | Montáž Kábel optický | 0 | 122 | m | 0
2514051 | 1.1.1.2.3.1.1.1.31. |  | A/I-DQ(ZN)BH 8x 9/125µm OS2.LS0H-3.s ochranou | 0 | 120 | m | 0
2514052 | 1.1.1.2.3.1.1.1.32. |  | káblová forma pre optický kábel | 0 | 2 | ks | 0
2514053 | 1.1.1.2.3.1.1.1.33. |  | meranie útlmu optickej trasy - 1 vlákno | 0 | 8 | ks | 0
2514054 | 1.1.1.2.3.1.1.1.34. |  | vyhotovenie meracieho protokolu pre opt. Vlákno | 0 | 8 | ks | 0
2514055 | 1.1.1.2.3.1.1.1.35. |  | Lišta elektroinštalačná do 60x40. uložená pevne. vkladacia | 0 | 150 | m | 0
2514056 | 1.1.1.2.3.1.1.1.36. |  | Káblová lišta BH LHD 20X20HF_HD | 0 | 100 | m | 0
2514057 | 1.1.1.2.3.1.1.1.37. |  | Káblová lišta BH LHD 60X40HF_HD | 0 | 50 | m | 0
2514058 | 1.1.1.2.3.1.1.1.38. |  | E-BOX Optická kazeta vrátane držiaku zvarov pre max. 12 zvarov | 0 | 1 | ks | 0
2514059 | 1.1.1.2.3.1.1.1.39. |  | HUBER+SUHNER Ochrana zvaru 3x45mm; montáž zvaru | 0 | 8 | ks | 0
2514060 | 1.1.1.2.3.1.1.1.40. |  | Optický pigtail SC/UPC OS1 SM 9/125 "Low Bend Fibre" G.657.A. LSZH plášť . dĺžka 1m. LANclass | 0 | 8 | ks | 0
2514061 | 1.1.1.2.3.1.1.1.41. |  | Adaptér SM E9 SC/UPC SX modrý | 0 | 8 | ks | 0
2514062 | 1.1.1.2.3.1.1.1.42. |  | Optický patchkábel SC - SC Duplex 8/125 Patchcord HOPSC008020SC201; LSZH plášť. dĺžka: 2m | 0 | 8 | ks | 0
2514063 | 1.1.1.2.3.1.1.1.43. |  | Optický patchpanel 1U - Dätwyler 191765; breakoutbox OV-A adjustable 1U. 6 LCD SM adapter blue polymer housing with ceramic sleeve | 0 | 1 | ks | 0
2514064 | 1.1.1.2.3.1.1.1.44. |  | Montáž dat. rozvádzač DR5A - komplet vč. príslušenstva | 0 | 1 | ks | 0
2514065 | 1.1.1.2.3.1.1.1.45. |  | usporiadanie káblov v dat. rozvádzači DR* | 0 | 1 | ks | 0
2514066 | 1.1.1.2.3.1.1.1.46. |  | Rozvádzac 19" 42U 1000/800 IP20 - komplet vč. príslušenstva | 0 | 1 | ks | 0
2514067 | 1.1.1.2.3.1.1.1.47. |  | Panel Napájací 19" 8x230V 2U s prep. ochr. E-BOX | 0 | 2 | ks | 0
2514068 | 1.1.1.2.3.1.1.1.48. |  | JetLan6A+ Dátový prepojovací 19" panel Cat.6A FTP 24xRJ45 1U s káblovým manažmentom | 0 | 5 | ks | 0
2514069 | 1.1.1.2.3.1.1.1.49. |  | prepojovací panel 25xRJ45/u. Cat3. 1U | 0 | 2 | ks | 0
2514070 | 1.1.1.2.3.1.1.1.50. |  | Panel Vyväzovací 19" 1U plastové oká E-BOX | 0 | 6 | ks | 0
2514071 | 1.1.1.2.3.1.1.1.51. |  | JetLan6A+ Dátový prepojovací kábel RJ45 Cat.6A FTP PVC Lanko . dĺžka 2m . farba: sivá | 0 | 98 | ks | 0
2514072 | 1.1.1.2.3.1.1.1.52. |  | EUROBOX Sada spojovacieho materiálu M6 (bal. 4ks) | 0 | 6 | ks | 0
2514073 | 1.1.1.2.3.1.1.1.53. |  | Polica pevná 19" 350mm 1U 2-bodové uchytenie E-BOX | 0 | 4 | ks | 0
2514074 | 1.1.1.2.3.1.1.1.54. |  | EUROBOX Ventilačná jednotka s termostatom. 4x ventilátor. možnosť umiestnenia na strop a na 19" lištu. farba: sivá | 0 | 1 | ks | 0
2514075 | 1.1.1.2.3.1.1.1.55. |  | E-BOX Optická kazeta vrátane držiaku zvarov pre max. 12 zvarov | 0 | 1 | ks | 0
2514076 | 1.1.1.2.3.1.1.1.56. |  | HUBER+SUHNER Ochrana zvaru 3x45mm | 0 | 8 | ks | 0
2514077 | 1.1.1.2.3.1.1.1.57. |  | Optický pigtail SC/UPC OS1 SM 9/125 "Low Bend Fibre" G.657.A. LSZH plášť . dĺžka 1m. LANclass | 0 | 8 | ks | 0
2514078 | 1.1.1.2.3.1.1.1.58. |  | Optický patchpanel 1U - Dätwyler 191765; breakoutbox OV-A adjustable 1U. 6 LCD SM adapter blue polymer housing with ceramic sleeve | 0 | 1 | ks | 0
2514079 | 1.1.1.2.3.1.1.1.59. |  | Adaptér SM E9 SC/UPC SX modrý | 0 | 4 | ks | 0
2514080 | 1.1.1.2.3.1.1.1.60. |  | Optický patchkábel SC - SC Duplex 8/125 Patchcord HOPSC008020SC201; LSZH plášť. dĺžka: 2m | 0 | 8 | ks | 0
2514081 | 1.1.1.2.3.1.1.1.61. |  | Fortinet FortiSwitch 448E + licencia (podpora) 1 rok | 0 | 2 | ks | 0
2514082 | 1.1.1.2.3.1.1.1.62. |  | SFP Modul Fortinet FN-TRAN-SFP+LR comp. 10G Singlemode 1310nm 10km SFP+ | 0 | 8 | ks | 0
2514083 | 1.1.1.2.3.1.1.1.63. |  | ostatný pom. Mont. Materiál | 0 | 1 | kpl | 0
2514084 | 1.1.1.2.3.1.1.1.64. |  | Dopravné náklady | 0 | 1 | KPL | 0
2514085 | 1.1.1.2.3.1.1.1.65. |  | Pomocné murárske práce | 0 | 1 | KPL | 0
2514086 | 1.1.1.2.3.1.1.1.66. |  | Podiel pridružených výkonov | 0 | 1 | KPL | 0
2514087 | 1.1.1.2.3.1.1.2. | 22-M | Montáže oznam. a zabezp. Zariadení - TV | 0 | 1 |  | 0
2514088 | 1.1.1.2.3.1.1.2.1. |  | montáž TV zásuvky | 0 | 15 | ks | 0
2514089 | 1.1.1.2.3.1.1.2.2. |  | Zásuvka pod omietku účastnícka koncová | 0 | 8 | ks | 0
2514090 | 1.1.1.2.3.1.1.2.3. |  | Zásuvka pod omietku účastnícka priebežná | 0 | 7 | ks | 0
2514091 | 1.1.1.2.3.1.1.2.4. |  | zapojenie koax. kábla do D 7mm do konektora | 0 | 15 | ks | 0
2514092 | 1.1.1.2.3.1.1.2.5. |  | F konektor (pre kábel VCCKY 75-4.8) | 0 | 15 | ks | 0
2514093 | 1.1.1.2.3.1.1.2.6. |  | Škatuľa ASD pod omietku.vr.vysekania lôžka.zhotovenie otvorov.bez svoriek a zapojenia vodičov | 0 | 15 | ks | 0
2514094 | 1.1.1.2.3.1.1.2.7. |  | vyhľadanie vývodu po omietnutí | 0 | 15 | ks | 0
2514095 | 1.1.1.2.3.1.1.2.8. |  | Montáž - uloženie koaxiálneho kábla | 0 | 500 | m | 0
2514096 | 1.1.1.2.3.1.1.2.9. |  | KOAX.KÁBEL BH H125 LSOH 75-4.8 BELDEN | 0 | 500 | m | 0
2514097 | 1.1.1.2.3.1.1.2.10. |  | označenie kábla štítkom | 0 | 8 | ks | 0
2514098 | 1.1.1.2.3.1.1.2.11. |  | Montáž Rúrka do D 40 ulož. pod omietku.vr.napoj.krabíc.vývodiek do pripravenej drážky.vč.materiálu rúrky-HFX | 0 | 50 | m | 0
2514099 | 1.1.1.2.3.1.1.2.12. |  | I-Trubka HFX 25 | 0 | 50 | m | 0
2514100 | 1.1.1.2.3.1.1.2.13. |  | meranie účastníckeho vedenia | 0 | 8 | ks | 0
2514101 | 1.1.1.2.3.1.1.2.14. |  | meranie účastníckej zásuvky | 0 | 15 | ks | 0
2514102 | 1.1.1.2.3.1.1.2.15. |  | Drážka pre rúrku alebo kábel do D 25 mm vysekanie/frézovanie bez vysprávky | 0 | 50 | m | 0
2514103 | 1.1.1.2.3.1.1.2.16. |  | Vybúranie otvoru v betónových priečkach/stropoch plochy do 0. 09 m2. do hr.=600 mm. | 0 | 1 | ks | 0
2514104 | 1.1.1.2.3.1.1.2.17. |  | Protipožiarna upchávka.priechod stropom do t 50 cm | 0 | 0.15 | m2 | 0
2514105 | 1.1.1.2.3.1.1.2.18. |  | Pomocné murárske práce | 0 | 1 | KPL | 0
2514106 | 1.1.1.2.3.1.1.2.19. |  | Podiel pridružených výkonov | 0 | 1 | KPL | 0
2514107 | 1.1.1.2.3.2. |  | SLP - čítačky -Kabeláž pre Systém kontroly vstupu (EKV) na oddelenie | 0 | 1 |  | 0
2514108 | 1.1.1.2.3.2.1. | M | Práce a dodávky M | 0 | 1 |  | 0
2514109 | 1.1.1.2.3.2.1.1. | 22-M | Montáže oznam. a zabezp. Zariadení - Elektromagnet a čítačky ku vchodovým jednotkám) | 0 | 1 |  | 0
2514110 | 1.1.1.2.3.2.1.1.1. |  | Škatuľa ASD pod omietku.vr.vysekania lôžka.zhotovenie otvorov.bez svoriek a zapojenia vodičov vč. Krytu krabice | 0 | 10 | ks | 0
2514111 | 1.1.1.2.3.2.1.1.2. |  | Vyznačenie trasy vedenia podľa plánu | 0 | 200 | m | 0
2514112 | 1.1.1.2.3.2.1.1.3. |  | Montáž Kábel do 5 x 2 x 0.5 | 0 | 220 | m | 0
2514113 | 1.1.1.2.3.2.1.1.4. |  | Kábel Cat.5e F/UTP LSZH Drôt (bal. 305m) JetLan5e+ | 0 | 220 | m | 0
2514114 | 1.1.1.2.3.2.1.1.5. |  | Montáž Rúrka do D 40 ulož. pod omietku.vr.napoj.krabíc.vývodiek do pripravenej drážky.vč.materiálu rúrky-HFX | 0 | 40 | m | 0
2514115 | 1.1.1.2.3.2.1.1.6. |  | I-Trubka HFX 20 | 0 | 40 | m | 0
2514116 | 1.1.1.2.3.2.1.1.7. |  | Drážka pre rúrku alebo kábel do D 25 mm vysekanie/frézovanie bez vysprávky | 0 | 40 | m | 0
2514117 | 1.1.1.2.3.2.1.1.8. |  | Pomocné murárske práce | 0 | 1 | KPL | 0
2514118 | 1.1.1.2.3.2.1.1.9. |  | Podiel pridružených výkonov | 0 | 1 | KPL | 0
2514119 | 1.1.1.2.3.3. |  | SLP - EPS a ROZHLAS-KABELÁŽ | 0 | 1 |  | 0
2514120 | 1.1.1.2.3.3.1. | M | Práce a dodávky M | 0 | 1 |  | 0
2514121 | 1.1.1.2.3.3.1.1. | 22-M | Montáže oznam. a zabezp. Zariadení - EPS -Kabeláž | 0 | 1 |  | 0
2514122 | 1.1.1.2.3.3.1.1.1. |  | Škatuľa BH s viečkom pod/na omietku.vr.vysekania lôžka.zhotovenie otvorov.bez svoriek a zapojenia vodičov KOMPLET vč. materiálu | 0 | 56 | ks | 0
2514123 | 1.1.1.2.3.3.1.1.2. |  | Vyznačenie trasy vedenia podľa plánu | 0 | 260 | m | 0
2514124 | 1.1.1.2.3.3.1.1.3. |  | Montáž Kábel do 5 x 2 x 0.5 ulož. v rúrkach.KSFO 30min | 0 | 560 | m | 0
2514125 | 1.1.1.2.3.3.1.1.4. |  | Káble JE-H(St)H-V 2x2x0.8 E30 | 0 | 560 | m | 0
2514126 | 1.1.1.2.3.3.1.1.5. |  | Objímka na káble zatváracia (skupinový držiak) kovová - BAKS / STRADER pre E30 | 0 | 810 | ks | 0
2514127 | 1.1.1.2.3.3.1.1.6. |  | Osadenie príchytky.vyvŕt.diery.zatlač.príchytky.v tvrdom kameni.betóne.železobetóne D 8 mm | 0 | 810 | ks | 0
2514128 | 1.1.1.2.3.3.1.1.7. |  | Kotva ku káblovej príchytke pre PS30/60/90 | 0 | 810 | ks | 0
2514129 | 1.1.1.2.3.3.1.1.8. |  | Montáž Rúrka do D 40 ulož. pod omietku.vr.napoj.krabíc.vývodiek do pripravenej drážky.vč.materiálu rúrky-HFX | 0 | 151 | m | 0
2514130 | 1.1.1.2.3.3.1.1.9. |  | I-Trubka HFX 20 | 0 | 151 | m | 0
2514131 | 1.1.1.2.3.3.1.1.10. |  | Zhotovenie koncovej káblovej formy na jednom konci.do dĺžky 0.5 m.na kábli do 5 x 2 | 0 | 2 | ks | 0
2514132 | 1.1.1.2.3.3.1.1.11. |  | Drážka pre rúrku alebo kábel vysekanie/VYFRéZOVANIE bez vysprávky | 0 | 151 | m | 0
2514133 | 1.1.1.2.3.3.1.1.12. |  | osadenie krabice na omietku | 0 | 1 | ks | 0
2514134 | 1.1.1.2.3.3.1.1.13. |  | X5A.EPS- inštalačná krabica E30 - WKE 4 - 8 x 1.5mm2 | 0 | 1 | ks | 0
2514135 | 1.1.1.2.3.3.1.1.14. |  | Vŕtanie prestupu medzi podlažiami. stenami | 0 | 3 | ks | 0
2514136 | 1.1.1.2.3.3.1.1.15. |  | Protipožiarna upchávka.priechod stropom do t 50 cm | 0 | 0.15 | m2 | 0
2514137 | 1.1.1.2.3.3.1.1.16. |  | Pomocné murárske práce | 0 | 1 | KPL | 0
2514138 | 1.1.1.2.3.3.1.1.17. |  | Podiel pridružených výkonov | 0 | 1 | KPL | 0
2514139 | 1.1.1.2.3.3.1.2. | 22-M | Montáže oznam. a zabezp. Zariadení - Rozhlas (HSP) | 0 | 1 |  | 0
2514140 | 1.1.1.2.3.3.1.2.1. |  | osadenie krabice na omietku | 0 | 2 | ks | 0
2514141 | 1.1.1.2.3.3.1.2.2. |  | X5A.R - inštalačná krabica E30/60/90 - WKE 4 - 5 x 4mm2 | 0 | 2 | ks | 0
2514142 | 1.1.1.2.3.3.1.2.3. |  | Montáž reproduktora nástenného resp. stropného. upevnenie. pripojenie.nastavenie. do 6 W | 0 | 25 | ks | 0
2514143 | 1.1.1.2.3.3.1.2.4. |  | Reproduktor nást. WA 06-165/T-EN54 /SECTRO; 6/3/1.5W; | 0 | 18 | ks | 0
2514144 | 1.1.1.2.3.3.1.2.5. |  | WA-S 06-100/T-EN54; Biela reproduktorová skrinka. IP21. 6W.EN54/SECTRO; 6/3/1.5W; | 0 | 7 | ks | 0
2514145 | 1.1.1.2.3.3.1.2.6. |  | Montáž kábel návestný NCEY 1.0. NCYY 1.5.CYAY do 2.5.počet žíl 2 uložený pod omietku do pripravenej drážky | 0 | 50 | m | 0
2514146 | 1.1.1.2.3.3.1.2.7. |  | Montáž kábel návest..NCEY 1.0. NCYY 1.5.CYAY do 2.5.počet žíl 2 voľne uložený na rošty alebo do žľabov | 0 | 80 | m | 0
2514147 | 1.1.1.2.3.3.1.2.8. |  | Montáž Kábel návest..NCEY 1.0. NCYY 1.5.CYAY do 2.5.počet žíl 2 až 5 pevne ulož. pevne nad podhladom - trasa KSFO | 0 | 280 | m | 0
2514148 | 1.1.1.2.3.3.1.2.9. |  | Kábel silový medený typu ako N2XH 2x1.5 FE180/PS60 B2ca (s1.d0.a1) | 0 | 410 | m | 0
2514149 | 1.1.1.2.3.3.1.2.10. |  | Ukončenie káblov NCEY.NCYY zmršťovacou záklopkou a zapojenie vodičov do 5 x 1 alebo 1.5 | 0 | 3 | ks | 0
2514150 | 1.1.1.2.3.3.1.2.11. |  | Montáž Rúrka do D 40 ulož. pod omietku.vr.napoj.krabíc.vývodiek do pripravenej drážky.vč.materiálu rúrky-HFX | 0 | 55 | m | 0
2514151 | 1.1.1.2.3.3.1.2.12. |  | I-Trubka HFX 20 | 0 | 55 | m | 0
2514152 | 1.1.1.2.3.3.1.2.13. |  | STRMEN. PRíCHYTKY/ Sonap/ pre uloženie na rebrík - kábel do D=25mm | 0 | 50 | kus | 0
2514153 | 1.1.1.2.3.3.1.2.14. |  | káblová príchytka kovová - BAKS / STRADER do 2x fí25 pre E30 | 0 | 350 | kus | 0
2514154 | 1.1.1.2.3.3.1.2.15. |  | Objímka na káble zatváracia (skupinový držiak) kovová - BAKS / STRADER pre E30 | 0 | 250 | kus | 0
2514155 | 1.1.1.2.3.3.1.2.16. |  | Osadenie príchytky.vyvŕt.diery.zatlač.príchytky.v tvrdom kameni.betóne.železobetóne D 8 mm | 0 | 600 | ks | 0
2514156 | 1.1.1.2.3.3.1.2.17. |  | Kotva k káblovej príchytke pre PS30/60/90 | 0 | 600 | ks | 0
2514157 | 1.1.1.2.3.3.1.2.18. |  | Drážka pre rúrku alebo kábel do D 25 mm vysekanie/VYFRéZOVANIE bez vysprávky | 0 | 55 | m | 0
2514158 | 1.1.1.2.3.3.1.2.19. |  | Vŕtanie prestupu medzi podlažiami. stenami | 0 | 3 | ks | 0
2514159 | 1.1.1.2.3.3.1.2.20. |  | Protipožiarna upchávka.priechod stropom do t 50 cm | 0 | 0.15 | m2 | 0
2514160 | 1.1.1.2.3.3.1.2.21. |  | Koordinácia a nešpecifikované práce spojené s napojením sa na existujúci rozvod | 0 | 15 | hod | 0
2514161 | 1.1.1.2.3.3.1.2.22. |  | Pomocné murárske práce | 0 | 1 | KPL | 0
2514162 | 1.1.1.2.3.3.1.2.23. |  | Podiel pridružených výkonov | 0 | 1 | KPL | 0
2514163 | 1.1.1.2.3.4. |  | Slaboprúd - komunikačný systém sestra - pacient | 0 | 1 |  | 0
2514164 | 1.1.1.2.3.4.1. | PSV | Práce a dodávky PSV | 0 | 1 |  | 0
2514165 | 1.1.1.2.3.4.1.1. |  | Dodávka prvkov systému a softvér | 0 | 1 |  | 0
2514166 | 1.1.1.2.3.4.1.1.1. |  | Terminál personálu IP Acrios | 0 | 1 | ks | 0
2514167 | 1.1.1.2.3.4.1.1.2. |  | Zásuvka ethernet IP | 0 | 1 | ks | 0
2514168 | 1.1.1.2.3.4.1.1.3. |  | Systémový server VoIP Acrios | 0 | 1 | ks | 0
2514169 | 1.1.1.2.3.4.1.1.4. |  | Napájač 350W 24V IP | 0 | 1 | ks | 0
2514170 | 1.1.1.2.3.4.1.1.5. |  | Lôžková jednotka IP | 0 | 27 | ks | 0
2514171 | 1.1.1.2.3.4.1.1.6. |  | Záves lôžkovej jednotky s konektorom IP | 0 | 19 | ks | 0
2514172 | 1.1.1.2.3.4.1.1.7. |  | Záves lôžkovej jednotky bez konektora IP | 0 | 11 | ks | 0
2514173 | 1.1.1.2.3.4.1.1.8. |  | Volacia šnúra IP | 0 | 3 | ks | 0
2514174 | 1.1.1.2.3.4.1.1.9. |  | Zásuvka účastníka IP | 0 | 11 | ks | 0
2514175 | 1.1.1.2.3.4.1.1.10. |  | Signalizačná jednotka IP | 0 | 2 | ks | 0
2514176 | 1.1.1.2.3.4.1.1.11. |  | Vchodová komunikačná jednotka IP | 0 | 2 | ks | 0
2514177 | 1.1.1.2.3.4.1.1.12. |  | Komunikačná jednotka s displejom IP | 0 | 10 | ks | 0
2514178 | 1.1.1.2.3.4.1.1.13. |  | Služobná jednotka s displejom IP | 0 | 1 | ks | 0
2514179 | 1.1.1.2.3.4.1.1.14. |  | Tlačidlo núdzového volania IP | 0 | 5 | ks | 0
2514180 | 1.1.1.2.3.4.1.1.15. |  | Tiahlo núdzového volania IP | 0 | 3 | ks | 0
2514181 | 1.1.1.2.3.4.1.1.16. |  | Svietidlo IP | 0 | 11 | ks | 0
2514182 | 1.1.1.2.3.4.1.1.17. |  | Ovládač elektrického zámku IP | 0 | 2 | ks | 0
2514183 | 1.1.1.2.3.4.1.1.18. |  | Switch modul ZPT IP | 0 | 10 | ks | 0
2514184 | 1.1.1.2.3.4.1.1.19. |  | Sada kamera vnútorná IP | 0 | 2 | ks | 0
2514185 | 1.1.1.2.3.4.1.1.20. |  | Switch 8 portov | 0 | 1 | ks | 0
2514186 | 1.1.1.2.3.4.1.2. |  | Dodávka softvéru | 0 | 1 |  | 0
2514187 | 1.1.1.2.3.4.1.2.1. |  | SW aktivácia združenej prevádzky | 0 | 1 | ks | 0
2514188 | 1.1.1.2.3.4.1.2.2. |  | SW história volania | 0 | 1 | ks | 0
2514189 | 1.1.1.2.3.4.1.2.3. |  | SW licencia Audio programu | 0 | 1 | ks | 0
2514190 | 1.1.1.2.3.4.1.2.4. |  | SW licencia účastníka | 0 | 46 | ks | 0
2514191 | 1.1.1.2.3.4.1.3. |  | Dodávka inštalačného materiálu | 0 | 1 |  | 0
2514192 | 1.1.1.2.3.4.1.3.1. |  | Inštalačný rámik - malý | 0 | 8 | ks | 0
2514193 | 1.1.1.2.3.4.1.3.2. |  | Inštalačný rámik - malý (SDIJ) | 0 | 2 | ks | 0
2514194 | 1.1.1.2.3.4.1.3.3. |  | Inštalačný rámik - malý (ZE) | 0 | 1 | ks | 0
2514195 | 1.1.1.2.3.4.1.3.4. |  | Inštalačný rámik - malý (ZU ZVST) | 0 | 11 | ks | 0
2514196 | 1.1.1.2.3.4.1.3.5. |  | Inštalačný rámik stredný (SJD) | 0 | 1 | ks | 0
2514197 | 1.1.1.2.3.4.1.3.6. |  | Inštalačný rámik stredný (ZLJ. AVKJV) | 0 | 11 | ks | 0
2514198 | 1.1.1.2.3.4.1.3.7. |  | Inštalačný rámik stredný (ZLJK) | 0 | 19 | ks | 0
2514199 | 1.1.1.2.3.4.1.3.8. |  | Inštalačný rámik veľký (KJ. KJD. VKJ) | 0 | 12 | ks | 0
2514200 | 1.1.1.2.3.4.1.3.9. |  | Kábel CHKE-R 2x2.5 | 0 | 120 | bm | 0
2514201 | 1.1.1.2.3.4.1.3.10. |  | Kábel UTP Cat5E LSOH | 0 | 830 | bm | 0
2514202 | 1.1.1.2.3.4.1.3.11. |  | Konektor RJ45 vrátane premerania | 0 | 115 | ks | 0
2514203 | 1.1.1.2.3.4.1.3.12. |  | Odbočná krabica KT250 | 0 | 10 | ks | 0
2514204 | 1.1.1.2.3.4.1.3.13. |  | Záves volacej šnúry | 0 | 3 | ks | 0
2514205 | 1.1.1.2.3.4.1.4. |  | Montáž prvkov systému a softvér | 0 | 1 |  | 0
2514206 | 1.1.1.2.3.4.1.4.1. |  | Terminál personálu IP Acrios | 0 | 1 | ks | 0
2514207 | 1.1.1.2.3.4.1.4.2. |  | Zásuvka ethernet IP | 0 | 1 | ks | 0
2514208 | 1.1.1.2.3.4.1.4.3. |  | Systémový server VoIP Acrios | 0 | 1 | ks | 0
2514209 | 1.1.1.2.3.4.1.4.4. |  | Napájač 350W 24V IP | 0 | 1 | ks | 0
2514210 | 1.1.1.2.3.4.1.4.5. |  | Lôžková jednotka IP | 0 | 27 | ks | 0
2514211 | 1.1.1.2.3.4.1.4.6. |  | Záves lôžkovej jednotky s konektorom IP | 0 | 19 | ks | 0
2514212 | 1.1.1.2.3.4.1.4.7. |  | Záves lôžkovej jednotky bez konektora IP | 0 | 11 | ks | 0
2514213 | 1.1.1.2.3.4.1.4.8. |  | Volacia šnúra IP | 0 | 3 | ks | 0
2514214 | 1.1.1.2.3.4.1.4.9. |  | Zásuvka účastníka IP | 0 | 11 | ks | 0
2514215 | 1.1.1.2.3.4.1.4.10. |  | Signalizačná jednotka IP | 0 | 2 | ks | 0
2514216 | 1.1.1.2.3.4.1.4.11. |  | Vchodová komunikačná jednotka IP | 0 | 2 | ks | 0
2514217 | 1.1.1.2.3.4.1.4.12. |  | Komunikačná jednotka s displejom IP | 0 | 10 | ks | 0
2514218 | 1.1.1.2.3.4.1.4.13. |  | Služobná jednotka s displejom IP | 0 | 1 | ks | 0
2514219 | 1.1.1.2.3.4.1.4.14. |  | Tlačidlo núdzového volania IP | 0 | 5 | ks | 0
2514220 | 1.1.1.2.3.4.1.4.15. |  | Tiahlo núdzového volania IP | 0 | 3 | ks | 0
2514221 | 1.1.1.2.3.4.1.4.16. |  | Svietidlo IP | 0 | 11 | ks | 0
2514222 | 1.1.1.2.3.4.1.4.17. |  | Ovládač elektrického zámku IP | 0 | 2 | ks | 0
2514223 | 1.1.1.2.3.4.1.4.18. |  | Switch modul ZPT IP | 0 | 10 | ks | 0
2514224 | 1.1.1.2.3.4.1.4.19. |  | Sada kamera vnútorná IP | 0 | 2 | ks | 0
2514225 | 1.1.1.2.3.4.1.4.20. |  | Switch 8 portov | 0 | 1 | ks | 0
2514226 | 1.1.1.2.3.4.1.5. |  | Oživenie softvéru | 0 | 1 |  | 0
2514227 | 1.1.1.2.3.4.1.5.1. |  | Kontrola a otestovanie rozvodného vedenia | 0 | 1 | ks | 0
2514228 | 1.1.1.2.3.4.1.5.2. |  | Kontrola prevádzky a zaškolenie | 0 | 1 | ks | 0
2514229 | 1.1.1.2.3.4.1.5.3. |  | Naprogramovanie a konfigurácia systému | 0 | 1 | ks | 0
2514230 | 1.1.1.2.3.4.1.5.4. |  | SW aktivácia združenej prevádzky | 0 | 1 | ks | 0
2514231 | 1.1.1.2.3.4.1.5.5. |  | SW história volania | 0 | 1 | ks | 0
2514232 | 1.1.1.2.3.4.1.5.6. |  | SW licencia Audio programu | 0 | 1 | ks | 0
2514233 | 1.1.1.2.3.4.1.5.7. |  | SW licencia účastníka | 0 | 46 | ks | 0
2514234 | 1.1.1.2.3.4.1.6. |  | Montáž inštalačného materiálu | 0 | 1 |  | 0
2514235 | 1.1.1.2.3.4.1.6.1. |  | Inštalačný rámik - malý | 0 | 8 | ks | 0
2514236 | 1.1.1.2.3.4.1.6.2. |  | Inštalačný rámik - malý (SDIJ) | 0 | 2 | ks | 0
2514237 | 1.1.1.2.3.4.1.6.3. |  | Inštalačný rámik - malý (ZE) | 0 | 1 | ks | 0
2514238 | 1.1.1.2.3.4.1.6.4. |  | Inštalačný rámik - malý (ZU ZVST) | 0 | 11 | ks | 0
2514239 | 1.1.1.2.3.4.1.6.5. |  | Inštalačný rámik stredný (SJD) | 0 | 1 | ks | 0
2514240 | 1.1.1.2.3.4.1.6.6. |  | Inštalačný rámik stredný (ZLJ. AVKJV) | 0 | 11 | ks | 0
2514241 | 1.1.1.2.3.4.1.6.7. |  | Inštalačný rámik stredný (ZLJK) | 0 | 19 | ks | 0
2514242 | 1.1.1.2.3.4.1.6.8. |  | Inštalačný rámik veľký (KJ. KJD. VKJ) | 0 | 12 | ks | 0
2514243 | 1.1.1.2.3.4.1.6.9. |  | Kábel CHKE-R 2x2.5 | 0 | 120 | bm | 0
2514244 | 1.1.1.2.3.4.1.6.10. |  | Kábel UTP Cat5E LSOH | 0 | 830 | bm | 0
2514245 | 1.1.1.2.3.4.1.6.11. |  | Konektor RJ45 vrátane premerania | 0 | 115 | ks | 0
2514246 | 1.1.1.2.3.4.1.6.12. |  | Odbočná krabica KT250 | 0 | 10 | ks | 0
2514247 | 1.1.1.2.3.4.1.6.13. |  | Záves volacej šnúry | 0 | 3 | ks | 0
2514248 | 1.1.1.3. |  | Národný Ústav Vyšné Hágy - 5. poschodie časť A - Rozvody medicinálnych plynov | 0 | 1 |  | 0
2514249 | 1.1.1.3.1. |  | Druh plynu - kyslík | 0 | 1 |  | 0
2514250 | 1.1.1.3.1.1. |  | Medená trubka 8x1 podľa EN7396 | 0 | 175 | m | 0
2514251 | 1.1.1.3.1.2. |  | Medená trubka 12x1 podľa EN7396 | 0 | 120 | m | 0
2514252 | 1.1.1.3.1.3. |  | Medená trubka 18x1 podľa EN7396 | 0 | 110 | m | 0
2514253 | 1.1.1.3.1.4. |  | Medená trubka 22x1 podľa EN7396 | 0 | 85 | m | 0
2514254 | 1.1.1.3.1.5. |  | Tvarovky Cu podľa EN7396 | 0 | 1 | kpl | 0
2514255 | 1.1.1.3.1.6. |  | Ag spájka 45 + pasta podľa EN7396 | 0 | 1455 | g | 0
2514256 | 1.1.1.3.1.7. |  | Chránička potrubia. oceľová trubka 26.9x2.6/0.5m. podľa EN7396 vrátane upchávky | 0 | 19 | ks | 0
2514257 | 1.1.1.3.1.8. |  | Chránička potrubia. oceľová trubka 38x2.6/0.5m. podľa EN7396 vrátane upchávky | 0 | 4 | ks | 0
2514258 | 1.1.1.3.1.9. |  | Napojenie na existujúci rozvod | 0 | 1 | ks | 0
2514259 | 1.1.1.3.1.10. |  | Zaslepenie potrubia Cu do DN25 | 0 | 32 | ks | 0
2514260 | 1.1.1.3.1.11. |  | Guľový uzáver G1". PN20 vrátane skrutkovania a nástavcov | 0 | 1 | ks | 0
2514261 | 1.1.1.3.1.12. |  | Lekársky panel pod omietku podľa EN7396 | 0 | 20 | ks | 0
2514262 | 1.1.1.3.1.13. |  | Lekársky panel na omietku podľa EN7396 | 0 | 3 | ks | 0
2514263 | 1.1.1.3.1.14. |  | Ochranný plyn pre spájkovanie Cu trubiek EN7396 | 0 | 490 | m tr. | 0
2514264 | 1.1.1.3.1.15. |  | Náter /značenie/ potrubia podľa technologického postupu dodávateľa | 0 | 490 | m tr. | 0
2514265 | 1.1.1.3.1.16. |  | Prepláchnutie rozvodu dusíkom do DN25 | 0 | 490 | m tr. | 0
2514266 | 1.1.1.3.1.17. |  | Úseková tlaková skúška podľa EN7396 | 0 | 3 | ks | 0
2514267 | 1.1.1.3.1.18. |  | Záverečná tlaková skúška podľa EN7396 | 0 | 1 | ks | 0
2514268 | 1.1.1.3.2. |  | Druh plynu - podtlak | 0 | 1 |  | 0
2514269 | 1.1.1.3.2.1. |  | Medená trubka 12x1 podľa EN7396 | 0 | 85 | m | 0
2514270 | 1.1.1.3.2.2. |  | Medená trubka 18x1 podľa EN7396 | 0 | 40 | m | 0
2514271 | 1.1.1.3.2.3. |  | Medená trubka 22x1 podľa EN7396 | 0 | 85 | m | 0
2514272 | 1.1.1.3.2.4. |  | Tvarovky Cu podľa EN7396 | 0 | 1 | kpl | 0
2514273 | 1.1.1.3.2.5. |  | Ag spájka 45 + pasta podľa EN7396 | 0 | 755 | ks | 0
2514274 | 1.1.1.3.2.6. |  | Chránička potrubia. oceľová trubka 26.9x2.6/0.5m. podľa EN7396 vrátane upchávky | 0 | 4 | ks | 0
2514275 | 1.1.1.3.2.7. |  | Chránička potrubia. oceľová trubka 38x2.6/0.5m. podľa EN7396 vrátane upchávky | 0 | 4 | ks | 0
2514276 | 1.1.1.3.2.8. |  | Napojenie na existujúci rozvod | 0 | 1 | ks | 0
2514277 | 1.1.1.3.2.9. |  | Zaslepenie potrubia Cu do DN25 | 0 | 9 | ks | 0
2514278 | 1.1.1.3.2.10. |  | Guľový uzáver G1". PN20 vrátane skrutkovania a nástavcov | 0 | 1 | ks | 0
2514279 | 1.1.1.3.2.11. |  | Ochranný plyn pre spájkovanie Cu trubiek EN7396 | 0 | 210 | m tr. | 0
2514280 | 1.1.1.3.2.12. |  | Náter /značenie/ potrubia podľa technologického postupu dodávateľa | 0 | 210 | m tr. | 0
2514281 | 1.1.1.3.2.13. |  | Prepláchnutie rozvodu dusíkom do DN25 | 0 | 210 | m tr. | 0
2514282 | 1.1.1.3.2.14. |  | Úseková tlaková skúška podľa EN7396 | 0 | 2 | ks | 0
2514283 | 1.1.1.3.2.15. |  | Záverečná tlaková skúška podľa EN7396 | 0 | 1 | ks | 0
2514284 | 1.1.1.3.3. |  | Inštalačné komplety | 0 | 1 |  | 0
2514285 | 1.1.1.3.3.1. |  | Lôžková osvetlovacia rampa – pre 1 lôžko. lôžkový modul modul 1650mm. izby pacientov a509. a510 | 0 | 8 | ks | 0 |  | vybavenie: 1xO, 1xV, zás. 230V, PA, vývody SLP, prísluš., priame, nepriame a nočné osvetlenie, Prevedenie podľa EN7396, Prevedenie a vybavenie viď. výkres č. MP-02
2514286 | 1.1.1.3.3.2. |  | Zdrojový most stropný – pre 3 lôžka. dľžka 4920mm. izba pacientov a523 | 0 | 1 | ks | 0 |  | vybavenie: 2xO, 2xV, zás. 230V, PA, vývody SLP, prísluš., priame, nepriame a nočné osvetlenie, Prevedenie podľa EN7396, Prevedenie a vybavenie viď. výkres č. MP-02
2514287 | 1.1.1.3.4. |  | Ventilové krabice | 0 | 1 |  | 0
2514288 | 1.1.1.3.4.1. |  | Vent. krabica pod omietku - O G3/4"-1x (pripoj. 18x1). vstupné miesto NIST-1x. kontrolný manometer-1x. čidlo klinického alarmu-1x. podľa EN7396 | 0 | 1 | ks | 0
2514289 | 1.1.1.3.4.2. |  | Vent. krabica pod omietku - O.V. G3/4"-2x (pripoj. 18x1). vstupné miesto NIST-2x. kontrolný manometer-2x. čidlo klinického alarmu-2x. podľa EN7396 | 0 | 2 | ks | 0
2514290 | 1.1.1.3.5. |  | Alarmový systém | 0 | 1 |  | 0
2514291 | 1.1.1.3.5.1. |  | Signalizačný hlásič klinického alarmu - 5 miest. Vrátane zdroja. podľa EN7396 | 0 | 1 | ks | 0
2514292 | 1.1.1.3.6. |  | Konzoly a príchytný materiál | 0 | 1 |  | 0
2514293 | 1.1.1.3.6.1. |  | Dodanie a zhotovenie konzol. pomocný príchytný materiál. trubkové objímky. dodanie a osadenie hmoždiniek | 0 | 1 | ks | 0
2514294 | 1.1.1.3.7. |  | Ostatné | 0 | 1 |  | 0
2514295 | 1.1.1.3.7.1. |  | Zahájenie a vedenie stavby. Ukončenie a odovzdanie stavby | 0 | 1 | kpl | 0
2514296 | 1.1.1.3.7.2. |  | Presun materiálu. vnútrostavenisková preprava | 0 | 8 | ks | 0
2514297 | 1.1.1.3.7.3. |  | Požiarna upchávka | 0 | 10 | ks | 0
2514298 | 1.1.1.3.7.4. |  | Skúšky a revízie EN7396 | 0 | 10 | HZS | 0
2513391 | 1.2. |  | Lehota výstavby | 0 | 1 | počet dní | 0