## ItemPartData
ItemPartID | orderPath | ItemPartTitle | ItemPartCode | BidValue | ItemPartQuantity | ItemPartQuantityType | Total | TypeOfContract | ItemPartDescription
ID | Poradie | Kod | Nazov | Jednotkova cena | Mnozstvo | Merna jednotka | Celkova cena | Typ | Popis
3041857 | 1. |  | Celkové hodnotenie | 0 | 1 |  | 0
3041858 | 1.1. |  | Celková cena v EUR bez DPH (JC) / s DPH (CC) | 0 | 1.23 |  | 0
3041860 | 1.1.1. |  | Rekonštrukcia internátu. Komenského 3. Humenné | 0 | 1 |  | 0
3041861 | 1.1.1.1. |  | SO 01 Rekonštrukcia internátu | 0 | 1 |  | 0
3041862 | 1.1.1.1.1. |  | SO 01.1 Rekonštrukcia internátu | 0 | 1 |  | 0
3041863 | 1.1.1.1.1.1. |  | SO 01.1.1 - Búracie práce | 0 | 1 |  | 0
3041864 | 1.1.1.1.1.1.1. | HSV | Práce a dodávky HSV | 0 | 1 |  | 0
3041865 | 1.1.1.1.1.1.1.1. | 1 | Zemné práce | 0 | 1 |  | 0
3041866 | 1.1.1.1.1.1.1.1.1. |  | Rozoberanie dlažby. z betónových alebo kamenin. dlaždíc. dosiek alebo tvaroviek. -0.27600t - okapový chodník. "3 | 0 | 111.473 | m2 | 0
3041867 | 1.1.1.1.1.1.1.1.2. |  | Výkop v uzavretých priestoroch s naložením výkopu na dopravný prostriedok v hornine 1 až 4. "10 | 0 | 223.876 | m3 | 0
3041868 | 1.1.1.1.1.1.1.1.3. |  | Vodorovné premiestnenie výkopku z horniny 1-4 nad 20-50m. "10 | 0 | 223.876 | m3 | 0
3041869 | 1.1.1.1.1.1.1.1.4. |  | Vodorovné premiestnenie výkopku po spevnenej ceste z horniny tr.1-4. do 100 m3 na vzdialenosť do 3000 m. "10 | 0 | 223.876 | m3 | 0
3041870 | 1.1.1.1.1.1.1.1.5. |  | Vodorovné premiestnenie výkopku po spevnenej ceste z horniny tr.1-4. do 100 m3. príplatok k cene za každých ďalšich a začatých 1000 m. "10 | 0 | 1295.159 | m3 | 0
3041871 | 1.1.1.1.1.1.1.1.6. |  | Nakladanie výkopku tr.1-4 ručne. "10 | 0 | 223.876 | m3 | 0
3041872 | 1.1.1.1.1.1.1.1.7. |  | Uloženie sypaniny na skládky do 100 m3. "10 | 0 | 223.876 | m3 | 0
3041873 | 1.1.1.1.1.1.1.1.8. |  | Poplatok za skládku - zemina a kamenivo (17 05) ostatné. "10 | 0 | 488.461 | t | 0
3041874 | 1.1.1.1.1.1.1.2. | 2 | Zakladanie | 0 | 1 |  | 0
3041875 | 1.1.1.1.1.1.1.2.1. |  | Očistenie stien vysokotlakovým vodným lúčom - odstránenie nečistôt. a nesúrodých častí. "1 | 0 | 1748.558 | m2 | 0
3041876 | 1.1.1.1.1.1.1.3. | 6 | Úpravy povrchov. podlahy. osadenie | 0 | 1 |  | 0
3041877 | 1.1.1.1.1.1.1.3.1. |  | Oprava poškodených obvodových stien | 0 | 1 | kpl | 0
3041878 | 1.1.1.1.1.1.1.4. | 9 | Ostatné konštrukcie a práce-búranie | 0 | 1 |  | 0
3041879 | 1.1.1.1.1.1.1.4.1. |  | Búranie základov alebo vybúranie otvorov plochy nad 4 m2 z betónu prostého alebo preloženého kameňom. -2.20000t. "10 | 0 | 83.932 | m3 | 0
3041880 | 1.1.1.1.1.1.1.4.2. |  | Búranie muriva alebo vybúranie otvorov plochy nad 4 m2 nadzákladového z tehál pálených. vápenopieskových. cementových na maltu. -1.90500t | 0 | 636.479 | m3 | 0
3041881 | 1.1.1.1.1.1.1.4.3. |  | Búranie plynosilikátových panelov. -1.90500t. 13 | 0 | 73.04 | m3 | 0
3041882 | 1.1.1.1.1.1.1.4.4. |  | Búranie muriva alebo vybúranie otvorov plochy nad 4 m2 železobetonového nadzákladného. -2.40000t - úprava energokanála | 0 | 9.125 | m3 | 0
3041883 | 1.1.1.1.1.1.1.4.5. |  | Búranie železobetónových schodiskových ramien monolitických. -0.39200t. "4 | 0 | 1.332 | m2 | 0
3041884 | 1.1.1.1.1.1.1.4.6. |  | Búranie podkladov pod dlažby. liatych dlažieb a mazanín. škvarobetón hr. do 100 mm. plochy nad 4 m2 -1.60000t. "13 | 0 | 66.4 | m3 | 0
3041885 | 1.1.1.1.1.1.1.4.7. |  | Búranie podkladov pod dlažby. liatych dlažieb a mazanín.betón alebo liaty asfalt hr.do 100 mm. plochy nad 4 m2 -2.20000t. "13 | 0 | 2.174 | m3 | 0
3041886 | 1.1.1.1.1.1.1.4.8. |  | Búranie podkladov pod dlažby. liatych dlažieb a mazanín.betón s poterom.teracom hr.do 100 mm. plochy nad 4 m2 -2.20000t. "10. "9 | 0 | 265.873 | m3 | 0
3041887 | 1.1.1.1.1.1.1.4.9. |  | Búranie dlažieb. bez podklad. lôžka z xylolit.. alebo keramických dlaždíc hr. do 10 mm. -0.02000t. "10. "9 | 0 | 1040.045 | m2 | 0
3041888 | 1.1.1.1.1.1.1.4.10. |  | Odstránenie násypu pod podlahami alebo na strechách. hr.do 200 mm. -1.40000t. "13 | 0 | 86.923 | m3 | 0
3041889 | 1.1.1.1.1.1.1.4.11. |  | Vyvesenie okenného krídla do suti -0.01600t"7 | 0 | 288 | ks | 0
3041890 | 1.1.1.1.1.1.1.4.12. |  | Demontáž okien 1 bm obvodu - 0.008t"7 | 0 | 1279.674 | m | 0
3041891 | 1.1.1.1.1.1.1.4.13. |  | Vyvesenie dreveného dverného krídla do suti plochy do 2 m2. -0.02400t. "7 | 0 | 162 | ks | 0
3041892 | 1.1.1.1.1.1.1.4.14. |  | Vybúranie kovových dverových zárubní plochy do 2 m2. -0.07600t. "7 | 0 | 319.924 | m2 | 0
3041893 | 1.1.1.1.1.1.1.4.15. |  | Sondy | 0 | 147 | ks | 0
3041894 | 1.1.1.1.1.1.1.4.16. |  | Jadrové vrty diamantovými korunkami do D 50 mm do stropov - železobetónových -0.00005t | 0 | 2960.1 | cm | 0
3041895 | 1.1.1.1.1.1.1.4.17. |  | Jadrové vrty diamantovými korunkami do D 100 mm do stropov - železobetónových -0.00019t | 0 | 126.5 | cm | 0
3041896 | 1.1.1.1.1.1.1.4.18. |  | Jadrové vrty diamantovými korunkami do D 150 mm do stropov - železobetónových -0.00042t | 0 | 607.2 | cm | 0
3041897 | 1.1.1.1.1.1.1.4.19. |  | Jadrové vrty diamantovými korunkami do D 300 mm do stropov - železobetónových -0.00170t | 0 | 834.9 | cm | 0
3041898 | 1.1.1.1.1.1.1.4.20. |  | Rezanie betónových stien hr. nad 150 do 200 mm - úprava energokanálu | 0 | 199.859 | m | 0
3041899 | 1.1.1.1.1.1.1.4.21. |  | Vybúranie kovových madiel a zábradlí. -0.03700t. "8 | 0 | 191.028 | m | 0
3041900 | 1.1.1.1.1.1.1.4.22. |  | Otlčenie omietok stropov vnútorných vápenných alebo vápennocementových v rozsahu do 100 %. -0.05000t. "11 | 0 | 2942.214 | m2 | 0
3041901 | 1.1.1.1.1.1.1.4.23. |  | Otlčenie omietok stien vnútorných vápenných alebo vápennocementových v rozsahu do 100 %. -0.04600t. "11 | 0 | 1473.244 | m2 | 0
3041902 | 1.1.1.1.1.1.1.4.24. |  | Otlčenie omietok vonkajších priečelí zložitejších. s vyškriabaním škár. očistením muriva. v rozsahu do 100 %. -0.05900t. "1 | 0 | 1748.558 | m2 | 0
3041903 | 1.1.1.1.1.1.1.4.25. |  | Odsekanie a odobratie obkladov stien z obkladačiek vonkajších vrátane podkladovej omietky nad 2 m2. -0.08900t"2 | 0 | 73.586 | m2 | 0
3041904 | 1.1.1.1.1.1.1.4.26. |  | Zvislá doprava sutiny a vybúraných hmôt za prvé podlažie nad alebo pod základným podlažím | 0 | 2883.765 | t | 0
3041905 | 1.1.1.1.1.1.1.4.27. |  | Zvislá doprava sutiny a vybúraných hmôt za každé ďalšie podlažie | 0 | 11535.06 | t | 0
3041906 | 1.1.1.1.1.1.1.4.28. |  | Zvislá doprava sutiny po schodoch ručne do 3.5 m | 0 | 2883.765 | t | 0
3041907 | 1.1.1.1.1.1.1.4.29. |  | Zvislá doprava sutiny po schodoch ručne. príplatok za každých ďalších 3.5 m | 0 | 2883.765 | t | 0
3041908 | 1.1.1.1.1.1.1.4.30. |  | Plastový sklz na stavebnú sutinu výšky do 10 m | 0 | 2 | ks | 0
3041909 | 1.1.1.1.1.1.1.4.31. |  | Príplatok k cene za každý ďalší meter výšky | 0 | 22.77 | m | 0
3041910 | 1.1.1.1.1.1.1.4.32. |  | Demontáž sklzu na stavebnú sutinu výšky do 20 m | 0 | 45.54 | m | 0
3041911 | 1.1.1.1.1.1.1.4.33. |  | Odvoz sutiny a vybúraných hmôt na skládku do 1 km | 0 | 2883.765 | t | 0
3041912 | 1.1.1.1.1.1.1.4.34. |  | Odvoz sutiny a vybúraných hmôt na skládku za každý ďalší 1 km | 0 | 54791.535 | t | 0
3041913 | 1.1.1.1.1.1.1.4.35. |  | Vnútrostavenisková doprava sutiny a vybúraných hmôt do 10 m | 0 | 2883.765 | t | 0
3041914 | 1.1.1.1.1.1.1.4.36. |  | Vnútrostavenisková doprava sutiny a vybúraných hmôt za každých ďalších 5 m | 0 | 2883.765 | t | 0
3041915 | 1.1.1.1.1.1.1.4.37. |  | Poplatok za skládku - betón. tehly. dlaždice (17 01) ostatné | 0 | 2480.912 | t | 0
3041916 | 1.1.1.1.1.1.1.4.38. |  | Poplatok za skládku - drevo. sklo. plasty (17 02 ). ostatné | 0 | 39.689 | t | 0
3041917 | 1.1.1.1.1.1.1.4.39. |  | Poplatok za skládku - bitúmenové zmesi. uholný decht. dechtové výrobky (17 03 ). ostatné | 0 | 32.327 | t | 0
3041918 | 1.1.1.1.1.1.1.4.40. |  | Poplatok za skládku - kovy (meď. bronz. mosadz atď.) (17 04 ). ostatné | 0 | 1.48 | t | 0
3041919 | 1.1.1.1.1.1.1.4.41. |  | Prenájom kontajneru 5 m3 | 0 | 255.2 | ks | 0
3041920 | 1.1.1.1.1.1.1.4.42. |  | Vystuženie prierazov stropov vrátane materiálou a montáže a návrhu | 0 | 72 | kpl | 0
3041921 | 1.1.1.1.1.1.2. | PSV | Práce a dodávky PSV | 0 | 1 |  | 0
3041922 | 1.1.1.1.1.1.2.1. | 712 | Izolácie striech. povlakové krytiny | 0 | 1 |  | 0
3041923 | 1.1.1.1.1.1.2.1.1. |  | Odstránenie povlakovej krytiny na strechách plochých 10° jednovrstvovej. -0.00600t. "13 | 0 | 763.448 | m2 | 0
3041924 | 1.1.1.1.1.1.2.1.2. |  | Odstránenie povlakovej krytiny na strechách plochých 10° trojvrstvovej. -0.01400t. 13 | 0 | 763.448 | m2 | 0
3041925 | 1.1.1.1.1.1.2.1.3. |  | Odstránenie povlakovej krytiny na strechách plochých do 10° každé ďalšie vrstvy. -0.00600t. "13 | 0 | 6107.578 | m2 | 0
3041926 | 1.1.1.1.1.1.2.2. | 713 | Izolácie tepelné | 0 | 1 |  | 0
3041927 | 1.1.1.1.1.1.2.2.1. |  | Odstránenie nadstresnej tepelnej izolácie striech plochých kladenej voľne z polystyrénu hr. do 10 cm -0.0028t. "13 | 0 | 724.359 | m2 | 0
3041928 | 1.1.1.1.1.1.2.3. | 762 | Konštrukcie tesárske | 0 | 1 |  | 0
3041929 | 1.1.1.1.1.1.2.3.1. |  | Demontáž debnenia striech rovných. oblúkových do 60° z dosiek hrubých. hobľovaných. -0.01600 t. "13 | 0 | 724.359 | m2 | 0
3041930 | 1.1.1.1.1.1.2.4. | 764 | Konštrukcie klampiarske | 0 | 1 |  | 0
3041931 | 1.1.1.1.1.1.2.4.1. |  | Demontáž technických zariadení na strešnom plášti. "15 | 0 | 1 | kpl | 0
3041932 | 1.1.1.1.1.1.2.4.2. |  | Demontáž oplechovania rš do 900 mm. -0.00610t"5 | 0 | 130.004 | m | 0
3041933 | 1.1.1.1.1.1.2.4.3. |  | Demontáž žľabov pododkvap. štvorhranných rovných. oblúkových. do 30° rš do 500 mm. -0.00440t"5 | 0 | 9.146 | m | 0
3041934 | 1.1.1.1.1.1.2.4.4. |  | Demontáž oplechovania parapetov rš od 100 do 330 mm. -0.00135t "5 | 0 | 379.88 | m | 0
3041935 | 1.1.1.1.1.1.2.4.5. |  | Demontáž odpadových rúr štvorcových so stranou 75 mm. -0.00280t"5 | 0 | 23.833 | m | 0
3041936 | 1.1.1.1.1.1.2.5. | 766 | Konštrukcie stolárske | 0 | 1 |  | 0
3041937 | 1.1.1.1.1.1.2.5.1. |  | Demontáž parapetnej dosky -0.006t "6 | 0 | 136 | ks | 0
3041938 | 1.1.1.1.1.1.2.6. | 776 | Podlahy povlakové | 0 | 1 |  | 0
3041939 | 1.1.1.1.1.1.2.6.1. |  | Odstránenie povlakových podláh z nášľapnej plochy lepených s podložkou. -0.00100t. "10. "9 | 0 | 2283.414 | m2 | 0
3041940 | 1.1.1.1.1.1.2.7. | 787 | Zasklievanie | 0 | 1 |  | 0
3041941 | 1.1.1.1.1.1.2.7.1. |  | Vysklievanie okien a dverí -0.01400t. "7 | 0 | 639.951 | m2 | 0
3041942 | 1.1.1.1.1.1.3. | VRN | Investičné náklady neobsiahnuté v cenách | 0 | 1 |  | 0
3041943 | 1.1.1.1.1.1.3.1. |  | Zariadenie staveniska | 0 | 1 | kpl | 0
3041944 | 1.1.1.1.1.1.3.2. |  | Odtrhové skúšky | 0 | 1 | kpl | 0
3041945 | 1.1.1.1.1.1.3.3. |  | Sanácia balkónových dosiek vrátane. repasivácia výstuže. reprofilácia. adhézny mostík. sanácia betónových konštrukcií | 0 | 6 | kpl | 0
3041946 | 1.1.1.1.1.2. |  | SO 01.1.2 - Stavebná časť | 0 | 1 |  | 0
3041947 | 1.1.1.1.1.2.1. | HSV | Práce a dodávky HSV | 0 | 1 |  | 0
3041948 | 1.1.1.1.1.2.1.1. | 1 | Zemné práce | 0 | 1 |  | 0
3041949 | 1.1.1.1.1.2.1.1.1. |  | Výkop ryhy do šírky 600 mm v horn.3 do 100 m3 | 0 | 33.796 | m3 | 0
3041950 | 1.1.1.1.1.2.1.1.2. |  | Príplatok k cene za lepivosť pri hĺbení rýh šírky do 600 mm zapažených i nezapažených s urovnaním dna v hornine 3 | 0 | 16.898 | m3 | 0
3041951 | 1.1.1.1.1.2.1.1.3. |  | Výkop ryhy šírky 600-2000mm horn.3 do 100m3 - drenáž | 0 | 104.34 | m3 | 0
3041952 | 1.1.1.1.1.2.1.1.4. |  | Príplatok k cenám za lepivosť pri hĺbení rýh š. nad 600 do 2 000 mm zapaž. i nezapažených. s urovnaním dna v hornine 3 | 0 | 52.17 | m3 | 0
3041953 | 1.1.1.1.1.2.1.1.5. |  | Hĺbenie rýh šírky do 600 mm v hornine tr.3 súdržných - ručným náradím | 0 | 31.884 | m3 | 0
3041954 | 1.1.1.1.1.2.1.1.6. |  | Príplatok za lepivosť pri hĺbení rýh š do 600 mm ručným náradím v hornine tr. 3 | 0 | 15.943 | m3 | 0
3041955 | 1.1.1.1.1.2.1.1.7. |  | Vodorovné premiestnenie výkopku z horniny 1-4 nad 20-50m | 0 | 170.02 | m3 | 0
3041956 | 1.1.1.1.1.2.1.1.8. |  | Vodorovné premiestnenie výkopku po spevnenej ceste z horniny tr.1-4. do 100 m3 na vzdialenosť do 3000 m | 0 | 170.02 | m3 | 0
3041957 | 1.1.1.1.1.2.1.1.9. |  | Vodorovné premiestnenie výkopku po spevnenej ceste z horniny tr.1-4. do 100 m3. príplatok k cene za každých ďalšich a začatých 1000 m | 0 | 1190.139 | m3 | 0
3041958 | 1.1.1.1.1.2.1.1.10. |  | Uloženie sypaniny na skládky do 100 m3 | 0 | 170.02 | m3 | 0
3041959 | 1.1.1.1.1.2.1.1.11. |  | Poplatok za skládku - zemina a kamenivo (17 05) ostatné | 0 | 321.338 | t | 0
3041960 | 1.1.1.1.1.2.1.1.12. |  | Zásyp sypaninou so zhutnením jám. šachiet. rýh. zárezov alebo okolo objektov do 100 m3 - z vonkajšej strany obrubníka | 0 | 14.932 | m3 | 0
3041961 | 1.1.1.1.1.2.1.1.13. |  | Zemina pre terénne úpravy - zásypová | 0 | 28.222 | t | 0
3041962 | 1.1.1.1.1.2.1.2. | 2 | Zakladanie | 0 | 1 |  | 0
3041963 | 1.1.1.1.1.2.1.2.1. |  | Zhotovenie opláštenia výplne z geotextílie. v ryhe alebo v záreze so stenami šikmými o skl. do 1:2.5 - okolo drenáže | 0 | 255.052 | m2 | 0
3041964 | 1.1.1.1.1.2.1.2.2. |  | Geotextília polypropylénová netkaná 300 g/m2 | 0 | 260.153 | m2 | 0
3041965 | 1.1.1.1.1.2.1.2.3. |  | Trativody z flexodrenážnych rúr. DN 125 | 0 | 115.933 | m | 0
3041966 | 1.1.1.1.1.2.1.2.4. |  | Opláštenie drenážnych rúr filtračnou textíliou do DN 160 | 0 | 115.933 | m | 0
3041967 | 1.1.1.1.1.2.1.2.5. |  | Násyp pod základové konštrukcie so zhutnením z kameniva hrubého drveného fr.32-63 mm. Edef2=50MPa | 0 | 81.515 | m3 | 0
3041968 | 1.1.1.1.1.2.1.2.6. |  | Betón základových dosiek. železový. tr. viď. PD | 0 | 100.087 | m3 | 0
3041969 | 1.1.1.1.1.2.1.2.7. |  | Debnenie stien základových dosiek. zhotovenie-dielce | 0 | 19.215 | m2 | 0
3041970 | 1.1.1.1.1.2.1.2.8. |  | Debnenie stien základových dosiek. odstránenie-dielce | 0 | 19.215 | m2 | 0
3041971 | 1.1.1.1.1.2.1.2.9. |  | Výstuž základových dosiek z ocele B500 (10505) | 0 | 1.795 | t | 0
3041972 | 1.1.1.1.1.2.1.2.10. |  | Výstuž základových dosiek zo zvár. sietí KARI | 0 | 1.624 | t | 0
3041973 | 1.1.1.1.1.2.1.2.11. |  | Výstuž základových dosiek zo zvár. sietí KARI. priemer drôtu 6/6 mm. veľkosť oka 100x100 mm | 0 | 1086.863 | m2 | 0
3041974 | 1.1.1.1.1.2.1.2.12. |  | Betón základových pásov. prostý tr. C 25/30 | 0 | 65.68 | m3 | 0
3041975 | 1.1.1.1.1.2.1.2.13. |  | Debnenie stien základových pásov. zhotovenie-dielce | 0 | 44.967 | m2 | 0
3041976 | 1.1.1.1.1.2.1.2.14. |  | Debnenie stien základových pásov. odstránenie-dielce | 0 | 44.967 | m2 | 0
3041977 | 1.1.1.1.1.2.1.3. | 3 | Zvislé a kompletné konštrukcie | 0 | 1 |  | 0
3041978 | 1.1.1.1.1.2.1.3.1. |  | Murivo výplňové (m3) z tvárnic ( napr. YTONG Statik) hr. 250 mm . nepriezvučnosť rovná. alebo väčšia ako 47dB | 0 | 629.569 | m3 | 0
3041979 | 1.1.1.1.1.2.1.3.2. |  | Pórobetónový preklad nosný šírky 250 mm. výšky 249 mm. dĺžky 1250 mm. Pr1 | 0 | 88 | ks | 0
3041980 | 1.1.1.1.1.2.1.3.3. |  | Pórobetónový preklad nosný šírky 250 mm. výšky 249 mm. dĺžky 1500 mm. Pr2 | 0 | 2 | ks | 0
3041981 | 1.1.1.1.1.2.1.3.4. |  | Pórobetónový preklad nosný šírky 250 mm. výšky 249 mm. dĺžky 2000 mm. Pr3 | 0 | 2 | ks | 0
3041982 | 1.1.1.1.1.2.1.3.5. |  | Priečky z pórobetónových tvárnic hladkých s objemovou hmotnosťou do 600 kg/m3 hrúbky 150 mm | 0 | 2402.063 | m2 | 0
3041983 | 1.1.1.1.1.2.1.4. | 4 | Vodorovné konštrukcie | 0 | 1 |  | 0
3041984 | 1.1.1.1.1.2.1.4.1. |  | Betón stužujúcich pásov a vencov železový tr. viď. PD | 0 | 7.72 | m3 | 0
3041985 | 1.1.1.1.1.2.1.4.2. |  | Debnenie bočníc stužujúcich pásov a vencov vrátane vzpier zhotovenie | 0 | 61.752 | m2 | 0
3041986 | 1.1.1.1.1.2.1.4.3. |  | Debnenie bočníc stužujúcich pásov a vencov vrátane vzpier odstránenie | 0 | 61.752 | m2 | 0
3041987 | 1.1.1.1.1.2.1.4.4. |  | Výstuž stužujúcich pásov a vencov z betonárskej ocele B500 (10505) | 0 | 1.929 | t | 0
3041988 | 1.1.1.1.1.2.1.5. | 5 | Komunikácie | 0 | 1 |  | 0
3041989 | 1.1.1.1.1.2.1.5.1. |  | Podklad alebo kryt z kameniva po zhut.hr. 300 mm - okapový chodník | 0 | 82.987 | m2 | 0
3041990 | 1.1.1.1.1.2.1.5.2. |  | Podklad zo štrkodrviny s rozprestretím a zhutnením. po zhutnení hr. 135 mm - pod okapový chodník | 0 | 126.472 | m2 | 0
3041991 | 1.1.1.1.1.2.1.5.3. |  | Podklad zo štrkodrviny s rozprestretím a zhutnením. po zhutnení hr. 220 mm - pod okapový chodník | 0 | 126.472 | m2 | 0
3041992 | 1.1.1.1.1.2.1.6. | 6 | Úpravy povrchov. podlahy. osadenie | 0 | 1 |  | 0
3041993 | 1.1.1.1.1.2.1.6.1. |  | Zakrývanie výplní vnútorných okenných otvorov. predmetov a konštrukcií | 0 | 639.951 | m2 | 0
3041994 | 1.1.1.1.1.2.1.6.2. |  | Príprava vnútorného podkladu stropov penetráciou hĺbkovou na nasiakavé podklady (napr. StoPrim Plex). V1 | 0 | 4234.582 | m2 | 0
3041995 | 1.1.1.1.1.2.1.6.3. |  | Príprava vnútorného podkladu stropov penetráciou pod omietky a nátery (napr. StoPrep In). V1 | 0 | 4234.582 | m2 | 0
3041996 | 1.1.1.1.1.2.1.6.4. |  | Vnútorná omietka stropov pastovitá silikátová roztieraná. hr. 1 mm (napr. StoDecosit K 1.0). tónovaná. V1 | 0 | 4234.582 | m2 | 0
3041997 | 1.1.1.1.1.2.1.6.5. |  | Potiahnutie vnútorných stropov sklotextilnou mriežkou s celoplošným prilepením (napr. minerálna kombinovaná malta na lepenie StoLevell Combi plus a armovacia sieťovina napr. Sto-Glasfasergewebe 110). V1 + vyrovnanie povrchu | 0 | 5504.957 | m2 | 0
3041998 | 1.1.1.1.1.2.1.6.6. |  | Príprava vnútorného podkladu stien penetráciou hĺbkovou na nasiakavé podklady (napr. StoPrim Plex). V1 | 0 | 9312.03 | m2 | 0
3041999 | 1.1.1.1.1.2.1.6.7. |  | Príprava vnútorného podkladu stien penetráciou pod omietky a nátery (napr. StoPrep In). V1 | 0 | 9312.03 | m2 | 0
3042000 | 1.1.1.1.1.2.1.6.8. |  | Vnútorná omietka stien pastovitá silikátová roztieraná. hr. 1 mm (napr. StoDecosit K 1.0). tónovaná. V1 | 0 | 512.03 | m2 | 0
3042001 | 1.1.1.1.1.2.1.6.9. |  | Potiahnutie vnútorných stien sklotextilnou mriežkou s celoplošným prilepením (napr. minerálna kombinovaná malta na lepenie StoLevell Combi plus a armovacia sieťovina napr. Sto-Glasfasergewebe 110). V1 + vyrovnanie povrchu | 0 | 10158.579 | m2 | 0
3042002 | 1.1.1.1.1.2.1.6.10. |  | Príprava vonkajšieho podkladu podhľadov. vodou riediteľný univerzálny podkladový náter na akrylátovej báze. zušľachtený siloxanom. univerz. pigmentovaný podkladný náter pre organické a minerálne podklady (napr. Stoplex W). C2 | 0 | 62.517 | m2 | 0
3042003 | 1.1.1.1.1.2.1.6.11. |  | Príprava vonkajšieho podkladu podhľadov plnený. pigmentovaný. organický medzináter pre organické. silik.živičné omietky pri aplik.na miner.podklad (napr. Sto-Putzgrund tónovaný C1). viď. PD. C2 | 0 | 62.517 | m2 | 0
3042004 | 1.1.1.1.1.2.1.6.12. |  | Príprava vonkajšieho podkladu stien. vodou riediteľný univerzálny podkladový náter na akrylátovej báze. zušľachtený siloxanom. univerz. pigmentovaný podkladný náter pre organické a minerálne podklady (napr. Stoplex W). F2. F1. F3 | 0 | 2301.368 | m2 | 0
3042005 | 1.1.1.1.1.2.1.6.13. |  | Príprava vonkajšieho podkladu stien. plnený. pigmentovaný. organický medzináter pre organické. silik.živičné omietky pri aplik.na miner.podklad (napr. Sto-Putzgrund tónovaný C1). viď. PD. F2. F1. F3 | 0 | 2301.368 | m2 | 0
3042006 | 1.1.1.1.1.2.1.6.14. |  | Vonkajšia omietka stien tenkovrstvová. škrabaná (točená. LINEAR). K 1.0. (napr. STO. Stolit Effect. tónovaný C1). viď. PD. F2 | 0 | 1996.097 | m2 | 0
3042007 | 1.1.1.1.1.2.1.6.15. |  | Vonkajšia omietka stien tenkovrstvová. škrabaná (točená. ROUGH). K 1.0. (napr. STO. Stolit Effect. tónovaný C1). viď. PD. F1 | 0 | 102.172 | m2 | 0
3042008 | 1.1.1.1.1.2.1.6.16. |  | Vonkajšia omietka podhľadov tenkovrstvová. škrabaná (točená. LINEAR). K 1.0. (napr. STO. Stolit Effect. tónovaný C1). viď. PD. C2 | 0 | 62.517 | m2 | 0
3042009 | 1.1.1.1.1.2.1.6.17. |  | Vonkajšia omietka stien tenkovrstvová. s kapsľami obsahujúcimi konzervačný film (uvoľňujúci sa postupne v. priebehu niekoľkých rokov) pre zabránenie a spomalenie rastu rias a húb. s vysokokval. mramorovným zrnom.(napr.STO. StoLotusan K 1.0). viď. PD. F3 | 0 | 88.304 | m2 | 0
3042010 | 1.1.1.1.1.2.1.6.18. |  | Potiahnutie vonkajších stien sklotextilnou mriežkou s celoplošným prilepením (Minerálna lepiaca a armovacia malta/podkladová lepiaca a armovacia hmota napr. StoLevell Uni. armovacia sieťovina odolná voči zásadám - napr. Sto-Glasfasergewebe F 110)- ostenia | 0 | 170.946 | m2 | 0
3042011 | 1.1.1.1.1.2.1.6.19. |  | Fasádna farba. s využitím bionického princípu pre suché fasády. s kapsľami obsah. konzerv. film pre zabránenie a spomalenie rastu rias a húb fasádna farba pre riešenie zelených fasád (rýchle odvedenie vody z povrchu). napr. StoColor Dryonic G. viď. PD. F3 | 0 | 88.304 | m2 | 0
3042012 | 1.1.1.1.1.2.1.6.20. |  | Tmelenie škár | 0 | 1440.531 | m | 0
3042013 | 1.1.1.1.1.2.1.6.21. |  | Príplatok za zhotovenie vodorovnej podhľadovej konštrukcie z kontaktného zatepľovacieho systému z MW hr. nad 190 mm. C2 | 0 | 52.098 | m2 | 0
3042014 | 1.1.1.1.1.2.1.6.22. |  | Kontaktný zatepľovací systém z minerálnej vlny hr. 160 mm (izolant napr. TR10. minerálna lepiaca a armovacia malta napr. StoLevel Uni. arm. sieťovina odolná voči zásadám). skrutkovacie kotvy. viď PD. F2. F1 | 0 | 1606.103 | m2 | 0
3042015 | 1.1.1.1.1.2.1.6.23. |  | Kontaktný zatepľovací systém z minerálnej vlny hr. 200 mm. (izolant napr. TR10. minerálna lepiaca a armovacia malta napr. StoLevel Uni. arm. sieťovina odolná voči zásadám). skrutkovacie kotvy. viď PD. C2 | 0 | 52.098 | m2 | 0
3042016 | 1.1.1.1.1.2.1.6.24. |  | Kontaktný zatepľovací systém pre sokel hr. 160 mm (napr .Sto-Sockelplatte CZ. lepiaca malta odolná voči stekaniu. armov. hmota napr. StoArmat Classic plus. Armovacia sieťovina odolná voči zásadám napr. Sto-Glasfasergeweb). skrutkovacie kotvy. viď. PD. F3 | 0 | 169.249 | m2 | 0
3042017 | 1.1.1.1.1.2.1.6.25. |  | Výstuž mazanín z betónov (z kameniva) a z ľahkých betónov zo sietí KARI. priemer drôtu 6/6 mm. veľkosť oka 150x150 mm. P6. P1. P2. P3. P4 | 0 | 2564.63 | m2 | 0
3042018 | 1.1.1.1.1.2.1.6.26. |  | Zhotovenie jednonásobného penetračného náteru pre potery a stierky. P5. P1. P4 | 0 | 1560.914 | m2 | 0
3042019 | 1.1.1.1.1.2.1.6.27. |  | Penetračný náter na nasiakavé podklady pod potery. samonivelizačné hmoty a stavebné lepidlá. P5. P1 | 0 | 321.548 | kg | 0
3042020 | 1.1.1.1.1.2.1.6.28. |  | Cementový poter (vhodný aj ako spádový). pevnosti v tlaku napr. 25 MPa. hr. 55 - 85 mm. P5 | 0 | 1260.624 | m2 | 0
3042021 | 1.1.1.1.1.2.1.6.29. |  | Cementový poter (vhodný aj ako spádový). pevnosti v tlaku napr. 25 MPa. hr. 65 - 95mm. P6. P1. P2. P3 | 0 | 2503.744 | m2 | 0
3042022 | 1.1.1.1.1.2.1.6.30. |  | Cementový poter (vhodný aj ako spádový). pevnosti v tlaku napr. 25 MPa. hr. 85 - 125 mm. P4 | 0 | 60.887 | m2 | 0
3042023 | 1.1.1.1.1.2.1.7. | 9 | Ostatné konštrukcie a práce-búranie | 0 | 1 |  | 0
3042024 | 1.1.1.1.1.2.1.7.1. |  | Osadenie záhonového alebo parkového obrubníka betón.. do lôžka z bet. pros. tr. C 16/20 bez bočnej opory | 0 | 105.393 | m | 0
3042025 | 1.1.1.1.1.2.1.7.2. |  | Obrubník parkový. lxšxv 1000x50x250 mm. prírodný | 0 | 96.77 | ks | 0
3042026 | 1.1.1.1.1.2.1.7.3. |  | Lôžko pod obrubníky. krajníky alebo obruby z dlažobných kociek z betónu prostého tr. C 16/20 | 0 | 9.485 | m3 | 0
3042027 | 1.1.1.1.1.2.1.7.4. |  | Montáž lešenia ľahkého pracovného radového s podlahami šírky od 0.80 do 1.00 m. výšky nad 10 do 30 m | 0 | 2420.187 | m2 | 0
3042028 | 1.1.1.1.1.2.1.7.5. |  | Príplatok za prvý a každý ďalší i začatý mesiac použitia lešenia ľahkého pracovného radového s podlahami šírky od 0.80 do 1.00 m. výšky nad 10 do 30 m | 0 | 19361.493 | m2 | 0
3042029 | 1.1.1.1.1.2.1.7.6. |  | Demontáž lešenia ľahkého pracovného radového s podlahami šírky nad 0.80 do 1.00 m. výšky nad 10 do 30 m | 0 | 2420.187 | m2 | 0
3042030 | 1.1.1.1.1.2.1.7.7. |  | Lešenie ľahké pracovné pomocné s výškou lešeňovej podlahy nad 1.20 do 1.90 m | 0 | 3161.994 | m2 | 0
3042031 | 1.1.1.1.1.2.1.7.8. |  | Vyčistenie budov pri výške podlaží do 4 m | 0 | 3161.994 | m2 | 0
3042032 | 1.1.1.1.1.2.1.7.9. |  | Hliníkový soklový profil šírky 163 mm | 0 | 140.315 | m | 0
3042033 | 1.1.1.1.1.2.1.7.10. |  | Okenný a dverový začisťovací a dilatačný profil | 0 | 948.699 | m | 0
3042034 | 1.1.1.1.1.2.1.7.11. |  | Nadokenný profil so skrytou okapničkou | 0 | 475.969 | m | 0
3042035 | 1.1.1.1.1.2.1.7.12. |  | Parapetný profil s integrovanou sieťovinou | 0 | 379.88 | m | 0
3042036 | 1.1.1.1.1.2.1.7.13. |  | Rohový profil s integrovanou sieťovinou - pevný | 0 | 737.014 | m | 0
3042037 | 1.1.1.1.1.2.1.7.14. |  | Dilatačný profil univerzálny (priebežný/rohový) | 0 | 50.246 | m | 0
3042038 | 1.1.1.1.1.2.1.8. | 99 | Presun hmôt HSV | 0 | 1 |  | 0
3042039 | 1.1.1.1.1.2.1.8.1. |  | Presun hmôt pre opravy a údržbu objektov vrátane vonkajších plášťov výšky do 25 m | 0 | 2403.924 | t | 0
3042040 | 1.1.1.1.1.2.2. | PSV | Práce a dodávky PSV | 0 | 1 |  | 0
3042041 | 1.1.1.1.1.2.2.1. | 711 | Izolácie proti vode a vlhkosti | 0 | 1 |  | 0
3042042 | 1.1.1.1.1.2.2.1.1. |  | Zhotovenie izolácie proti zemnej vlhkosti vodorovná náterom penetračným za studena | 0 | 652.119 | m2 | 0
3042043 | 1.1.1.1.1.2.2.1.2. |  | Lak asfaltový penetračný | 0 | 0.163 | t | 0
3042044 | 1.1.1.1.1.2.2.1.3. |  | Zhotovenie izolácie proti zemnej vlhkosti nopovou fóloiu položenou voľne na ploche zvislej. F3 | 0 | 84.435 | m2 | 0
3042045 | 1.1.1.1.1.2.2.1.4. |  | Separačná fólia P1-P7 | 0 | 676.17 | m2 | 0
3042046 | 1.1.1.1.1.2.2.1.5. |  | Nopová HDPE fólia hrúbky 0.5 mm. výška nopu 8 mm. proti zemnej vlhkosti s radónovou ochranou. pre spodnú stavbu. F3 | 0 | 80.917 | m2 | 0
3042047 | 1.1.1.1.1.2.2.1.6. |  | Zhotovenie izolácie proti zemnej vlhkosti a tlakovej vode vodorovná NAIP pritavením | 0 | 543.431 | m2 | 0
3042048 | 1.1.1.1.1.2.2.1.7. |  | Pás asfaltový s jemným posypom hr. 4.0 mm vystužený sklenenou rohožou (napr. DEKGLASSG 200 S40) | 0 | 624.946 | m2 | 0
3042049 | 1.1.1.1.1.2.2.1.8. |  | Zhotovenie dvojnásobného izol. náteru pod keramické obklady v interiéri na ploche vodorovnej. P5. P1. P4 | 0 | 1300.762 | m2 | 0
3042050 | 1.1.1.1.1.2.2.1.9. |  | Hmota hydroizolačná - na báze cementu. P5. P1.P4 | 0 | 1756.028 | kg | 0
3042051 | 1.1.1.1.1.2.2.1.10. |  | Zhotovenie dvojnásobného izol. náteru pod keramické obklady v interiéri na ploche zvislej. V2 | 0 | 1300.626 | m2 | 0
3042052 | 1.1.1.1.1.2.2.1.11. |  | Hmota hydroizolačná - na báze cementu. V2 | 0 | 1756.028 | kg | 0
3042053 | 1.1.1.1.1.2.2.1.12. |  | Jednozlož. silikátová hydroizolačná hmota (napr. WEBER. stierka. weber.terizol). vodorovná. P3 | 0 | 73.661 | m2 | 0
3042054 | 1.1.1.1.1.2.2.1.13. |  | Presun hmôt pre izoláciu proti vode v objektoch výšky nad 12 do 60 m | 0 | 7.565 | t | 0
3042055 | 1.1.1.1.1.2.2.2. | 712 | Izolácie striech. povlakové krytiny | 0 | 1 |  | 0
3042056 | 1.1.1.1.1.2.2.2.1. |  | Zhotovenie povlakovej krytiny striech plochých do 10° za studena náterom penetračným. S2. S1 | 0 | 795.021 | m2 | 0
3042057 | 1.1.1.1.1.2.2.2.2. |  | Penetračný náter na živičnej báze s obsahom rozpoušťadiel (napr. Dekprimer). S1. S2 | 0 | 198.755 | l | 0
3042058 | 1.1.1.1.1.2.2.2.3. |  | Zhotovenie povlak. krytiny striech plochých do 10° samolepiacim asfaltovým pásom. S1 | 0 | 763.448 | m2 | 0
3042059 | 1.1.1.1.1.2.2.2.4. |  | Pás asfaltový SBS samolepiaci. hr. 0.4 mm vystužený hliníkovou fóliou znižujúcou požiarne zaťaženie (napr. ALU-TEC FR). S1 | 0 | 877.965 | m2 | 0
3042060 | 1.1.1.1.1.2.2.2.5. |  | Zhotovenie povlakovej krytiny striech plochých do 10° fóliou TPO. pripevnenie prikotvením. S1 | 0 | 763.448 | m2 | 0
3042061 | 1.1.1.1.1.2.2.2.6. |  | Fólia hydroizolačná z PVC-P(napr. ALKORPLAN 35176 svetlo šedá hr. 1.5 mm 1.05×20 m). určená na mechanické kotvenie. S1. | 0 | 877.965 | m2 | 0
3042062 | 1.1.1.1.1.2.2.2.7. |  | Kotviaci prvok . S1 | 0 | 2179.296 | ks | 0
3042063 | 1.1.1.1.1.2.2.2.8. |  | Odvetrávací komín pre PVC-P fólie. výška 225 mm. priemer 75 mm | 0 | 17 | ks | 0
3042064 | 1.1.1.1.1.2.2.2.9. |  | Presun hmôt pre izoláciu povlakovej krytiny v objektoch výšky nad 12 do 24 m | 0 | 2.771 | t | 0
3042065 | 1.1.1.1.1.2.2.3. | 713 | Izolácie tepelné | 0 | 1 |  | 0
3042066 | 1.1.1.1.1.2.2.3.1. |  | Montáž tepelnej izolácie podláh minerálnou vlnou. kladená voľne v jednej vrstve. P5. P6 | 0 | 2690.402 | m2 | 0
3042067 | 1.1.1.1.1.2.2.3.2. |  | Doska z minerálnej vlny hr. 30 mm. izolácia vhodná pre ľahké aj ťažké plávajúce podlahy. P5. P6 | 0 | 2744.21 | m2 | 0
3042068 | 1.1.1.1.1.2.2.3.3. |  | Montáž tepelnej izolácie podláh polystyrénom. kladeným voľne v dvoch vrstvách. P1. P2. P3 | 0 | 446.57 | m2 | 0
3042069 | 1.1.1.1.1.2.2.3.4. |  | Doska EPS hr. 80 mm. pevnosť v tlaku 200 kPa. na zateplenie podláh a plochých striech. P1. P2. P3 | 0 | 911.003 | m2 | 0
3042070 | 1.1.1.1.1.2.2.3.5. |  | Montáž tepelnej izolácie striech plochých do 10° minerálnou vlnou. rozloženej v jednej vrstve. prikotvením. S2 | 0 | 31.573 | m2 | 0
3042071 | 1.1.1.1.1.2.2.3.6. |  | Doska (napr. ISOVER LAM 70. 140x360x2000 mm). hr. 140mm izolácia z kamennej vlny vhodná pre zateplenie plochých striech. S2 | 0 | 32.204 | m2 | 0
3042072 | 1.1.1.1.1.2.2.3.7. |  | Montáž tepelnej izolácie striech plochých do 10° spádovými doskami z minerálnej vlny v jednej vrstve. S1 | 0 | 603.633 | m2 | 0
3042073 | 1.1.1.1.1.2.2.3.8. |  | Kamenná minerálna vlna (napr. SMARTroof Base 30kPa (DDP-K) (SPN. JPS 150 kgm-3)). spádová. hrúbka min. 20 mm. S1 | 0 | 615.514 | m2 | 0
3042074 | 1.1.1.1.1.2.2.3.9. |  | Montáž tepelnej izolácie striech plochých do 10° minerálnou vlnou. rozloženej v dvoch vrstvách. prikotvením. S1 | 0 | 603.633 | m2 | 0
3042075 | 1.1.1.1.1.2.2.3.10. |  | Izolačné dosky z čadičovej minerálnej vlny. veľmi vysoká pevnosť v tlaku 70 kPa. hr. 80mm. (napr. XH 80 mm). S1 | 0 | 615.705 | m2 | 0
3042076 | 1.1.1.1.1.2.2.3.11. |  | Doska (napr. ISOVER LAM 70. 220x360x2000 mm). hr. 220mm izolácia z kamennej vlny vhodná pre zateplenie plochých striech. S1 | 0 | 615.705 | m2 | 0
3042077 | 1.1.1.1.1.2.2.3.12. |  | Montáž tepelnej izolácie na atiku minerálnou vlnou prikotvením. F4 | 0 | 159.815 | m2 | 0
3042078 | 1.1.1.1.1.2.2.3.13. |  | Doska (napr. ISOVER LAM 70). hr.120mm izolácia z kamennej vlny vhodná pre zateplenie plochých striech. F4 | 0 | 163.011 | m2 | 0
3042079 | 1.1.1.1.1.2.2.3.14. |  | D+M Tesnenia prestupov cez požiarne deliace konštrukcie. protipožiarna bandáž. viď. PD. PU1 | 0 | 309.045 | m | 0
3042080 | 1.1.1.1.1.2.2.3.15. |  | D+M Tesnenia prestupov cez požiarne deliace konštrukcie. protipožiarna páska viď. PD. PU2 | 0 | 85.008 | m | 0
3042081 | 1.1.1.1.1.2.2.3.16. |  | D+M Tesnenia prestupov cez požiarne deliace konštrukcie. protipožiarna manžeta viď. PD. PU2 | 0 | 11.385 | m | 0
3042082 | 1.1.1.1.1.2.2.3.17. |  | D+M Tesnenia prestupov cez požiarne deliace konštrukcie. protipožiarna bandáž. viď. PD. PU3 | 0 | 43.263 | m | 0
3042083 | 1.1.1.1.1.2.2.3.18. |  | D+M Tesnenia prestupov cez požiarne deliace konštrukcie. protipožiarna bandáž. viď. PD. PU4 | 0 | 68.765 | m | 0
3042084 | 1.1.1.1.1.2.2.3.19. |  | D+M Tesnenia prestupov cez požiarne deliace konštrukcie. protipožiarna manžeta viď. PD. PU4 | 0 | 6 | ks | 0
3042085 | 1.1.1.1.1.2.2.3.20. |  | D+M Tesnenia prestupov cez požiarne deliace konštrukcie. protipožiarna klapka viď. PD. PU4 | 0 | 6 | ks | 0
3042086 | 1.1.1.1.1.2.2.3.21. |  | D+M Tesnenia prestupov cez požiarne deliace konštrukcie. protipožiarna bandáž. viď. PD. PU5 | 0 | 21.657 | m | 0
3042087 | 1.1.1.1.1.2.2.3.22. |  | D+M Tesnenia prestupov cez požiarne deliace konštrukcie. protipožiarna manžeta viď. PD. PU5 | 0 | 7 | ks | 0
3042088 | 1.1.1.1.1.2.2.3.23. |  | D+M Tesnenia prestupov cez požiarne deliace konštrukcie. protipožiarna klapka viď. PD. PU5 | 0 | 6 | ks | 0
3042089 | 1.1.1.1.1.2.2.3.24. |  | D+M Tesnenia prestupov cez požiarne deliace konštrukcie. protipožiarna bandáž. viď. PD. PU6 | 0 | 47.109 | m | 0
3042090 | 1.1.1.1.1.2.2.3.25. |  | D+M Tesnenia prestupov cez požiarne deliace konštrukcie. protipožiarna manžeta viď. PD. PU6 | 0 | 6 | ks | 0
3042091 | 1.1.1.1.1.2.2.3.26. |  | D+M Tesnenia prestupov cez požiarne deliace konštrukcie. protipožiarna klapka viď. PD. PU6 | 0 | 6 | ks | 0
3042092 | 1.1.1.1.1.2.2.3.27. |  | D+M Tesnenia prestupov cez požiarne deliace konštrukcie. protipožiarna bandáž. viď. PD. PU7 | 0 | 17.322 | m | 0
3042093 | 1.1.1.1.1.2.2.3.28. |  | D+M Tesnenia prestupov cez požiarne deliace konštrukcie. protipožiarna manžeta viď. PD. PU7 | 0 | 6 | ks | 0
3042094 | 1.1.1.1.1.2.2.3.29. |  | D+M Tesnenia prestupov cez požiarne deliace konštrukcie. protipožiarna klapka viď. PD. PU7 | 0 | 6 | ks | 0
3042095 | 1.1.1.1.1.2.2.3.30. |  | D+M Tesnenia prestupov cez požiarne deliace konštrukcie. Geberit. viď. PD. PU7 | 0 | 2 | ks | 0
3042096 | 1.1.1.1.1.2.2.3.31. |  | D+M Tesnenia prestupov cez požiarne deliace konštrukcie. protipožiarna bandáž. viď. PD. PU8 | 0 | 47.109 | m | 0
3042097 | 1.1.1.1.1.2.2.3.32. |  | D+M Tesnenia prestupov cez požiarne deliace konštrukcie. protipožiarna manžeta viď. PD. PU8 | 0 | 6 | ks | 0
3042098 | 1.1.1.1.1.2.2.3.33. |  | D+M Tesnenia prestupov cez požiarne deliace konštrukcie. protipožiarna klapka viď. PD. PU8 | 0 | 5 | ks | 0
3042099 | 1.1.1.1.1.2.2.3.34. |  | D+M Tesnenia prestupov cez požiarne deliace konštrukcie. protipožiarna bandáž. viď. PD. PU9 | 0 | 34.383 | m | 0
3042100 | 1.1.1.1.1.2.2.3.35. |  | D+M Tesnenia prestupov cez požiarne deliace konštrukcie. protipožiarna manžeta viď. PD. PU9 | 0 | 6 | ks | 0
3042101 | 1.1.1.1.1.2.2.3.36. |  | D+M Tesnenia prestupov cez požiarne deliace konštrukcie. protipožiarna klapka viď. PD. PU9 | 0 | 5 | ks | 0
3042102 | 1.1.1.1.1.2.2.3.37. |  | D+M Tesnenia prestupov cez požiarne deliace konštrukcie. protipožiarna bandáž. viď. PD. PU10 | 0 | 34.383 | m | 0
3042103 | 1.1.1.1.1.2.2.3.38. |  | D+M Tesnenia prestupov cez požiarne deliace konštrukcie. protipožiarna manžeta viď. PD. PU10 | 0 | 6 | ks | 0
3042104 | 1.1.1.1.1.2.2.3.39. |  | D+M Tesnenia prestupov cez požiarne deliace konštrukcie. protipožiarna klapka viď. PD. PU10 | 0 | 5 | ks | 0
3042105 | 1.1.1.1.1.2.2.3.40. |  | D+M Tesnenia prestupov cez požiarne deliace konštrukcie. protipožiarna bandáž. viď. PD. PU11 | 0 | 31.19 | m | 0
3042106 | 1.1.1.1.1.2.2.3.41. |  | D+M Tesnenia prestupov cez požiarne deliace konštrukcie. protipožiarna manžeta viď. PD. PU11 | 0 | 12 | ks | 0
3042107 | 1.1.1.1.1.2.2.3.42. |  | D+M Tesnenia prestupov cez požiarne deliace konštrukcie. protipožiarna klapka viď. PD. PU11 | 0 | 6 | ks | 0
3042108 | 1.1.1.1.1.2.2.3.43. |  | D+M Tesnenia prestupov cez požiarne deliace konštrukcie. protipožiarna bandáž. viď. PD. PU12 | 0 | 47.109 | m | 0
3042109 | 1.1.1.1.1.2.2.3.44. |  | D+M Tesnenia prestupov cez požiarne deliace konštrukcie. protipožiarna manžeta viď. PD. PU12 | 0 | 6 | ks | 0
3042110 | 1.1.1.1.1.2.2.3.45. |  | D+M Tesnenia prestupov cez požiarne deliace konštrukcie. protipožiarna klapka viď. PD. PU12 | 0 | 6 | ks | 0
3042111 | 1.1.1.1.1.2.2.3.46. |  | D+M Tesnenia prestupov cez požiarne deliace konštrukcie. protipožiarna bandáž. viď. PD. PU13 | 0 | 21.758 | m | 0
3042112 | 1.1.1.1.1.2.2.3.47. |  | D+M Tesnenia prestupov cez požiarne deliace konštrukcie. protipožiarna manžeta viď. PD. PU13 | 0 | 12 | ks | 0
3042113 | 1.1.1.1.1.2.2.3.48. |  | D+M Tesnenia prestupov cez požiarne deliace konštrukcie. protipožiarna klapka viď. PD. PU13 | 0 | 6 | ks | 0
3042114 | 1.1.1.1.1.2.2.3.49. |  | Presun hmôt pre izolácie tepelné v objektoch výšky nad 12 m do 24 m | 0 | 1 | KPL | 0
3042115 | 1.1.1.1.1.2.2.4. | 762 | Konštrukcie tesárske | 0 | 1 |  | 0
3042116 | 1.1.1.1.1.2.2.4.1. |  | Montáž latovania jednoduchých striech pre sklon do 60°. S7 | 0 | 172.141 | m | 0
3042117 | 1.1.1.1.1.2.2.4.2. |  | Montáž kontralát pre sklon do 22°. S7 | 0 | 58.791 | m | 0
3042118 | 1.1.1.1.1.2.2.4.3. |  | Lišty a laty z mäkkého reziva akosť I. S7 | 0 | 0.572 | m3 | 0
3042119 | 1.1.1.1.1.2.2.4.4. |  | Presun hmôt pre konštrukcie tesárske v objektoch výšky od 12 do 24 m | 0 | 0.315 | t | 0
3042120 | 1.1.1.1.1.2.2.5. | 763 | Konštrukcie - drevostavby | 0 | 1 |  | 0
3042121 | 1.1.1.1.1.2.2.5.1. |  | Inštalačná SDK priečka dvojitá a medzerou. 6x12.5mm dosky (viď PD). 2x TI 50mm v R-CW profile. požiadavky na zvukovú izoláciu viď. PD. hr. 300mm | 0 | 118.36 | m2 | 0
3042122 | 1.1.1.1.1.2.2.5.2. |  | Predsadená SDK stena bez nosnej konštrukcie. dosky protipožiarne DF 12.5 mm. lepené bodovo. mechanické zabezpečenie V3 | 0 | 2172.674 | m2 | 0
3042123 | 1.1.1.1.1.2.2.5.3. |  | SDK strop bez nosnej konštrukcie. dosky protipožiarne DF 12.5 mm. lepené celoplošne. mechanické zabezpečenie. V3 | 0 | 68.551 | m2 | 0
3042124 | 1.1.1.1.1.2.2.5.4. |  | Predsadená SDK stena hr. 75 mm. na oceľovej konštrukcií CD+UD. dvojito opláštená doskou protipožiarnou - nárazuvzdornou. DF 2x12.5 mm. TI 50 mm. PS.1 | 0 | 229.7 | m2 | 0
3042125 | 1.1.1.1.1.2.2.5.5. |  | Predsadená SDK stena hr. 75 mm. na oceľovej konštrukcií CD+UD. dvojito opláštená doskou protipožiarnou - nárazuvzdornou. DF 2x12.5 mm. TI 50 mm. PS.2 | 0 | 123.034 | m2 | 0
3042126 | 1.1.1.1.1.2.2.5.6. |  | Podhľad SDK závesný na dvojúrovňovej oceľovej podkonštrukcií CD+UD. doska protipožiarna DF 12.5 mm (SDK2300) | 0 | 62.129 | m2 | 0
3042127 | 1.1.1.1.1.2.2.5.7. |  | Podhľad SDK závesný na dvojúrovňovej oceľovej podkonštrukcií CD+UD. doska protipožiarna impregnovaná DFH2 12.5 mm (SDKi2300) | 0 | 301.542 | m2 | 0
3042128 | 1.1.1.1.1.2.2.5.8. |  | Presun hmôt pre sadrokartónové konštrukcie v objektoch výšky od 7 do 24 m | 0 | 28.321 | t | 0
3042129 | 1.1.1.1.1.2.2.6. | 764 | Konštrukcie klampiarske | 0 | 1 |  | 0
3042130 | 1.1.1.1.1.2.2.6.1. |  | Krytina falcovaná pozink farebný. sklon strechy do 30°. S7 | 0 | 25.821 | m2 | 0
3042131 | 1.1.1.1.1.2.2.6.2. |  | Lemovanie okapové z pozinkovaného farbeného PZf plechu. r.š. 370 mm. viď. PD K/i08 | 0 | 8.197 | m | 0
3042132 | 1.1.1.1.1.2.2.6.3. |  | Krycia lišta z pozinkovaného farbeného PZf plechu. r.š. 90mm. viď. PD. K/i07 | 0 | 131.231 | m | 0
3042133 | 1.1.1.1.1.2.2.6.4. |  | Žľaby z pozinkovaného farbeného PZf plechu. pododkvapové štvorhranné r.š. 425 mm. K/i09 | 0 | 9.146 | m | 0
3042134 | 1.1.1.1.1.2.2.6.5. |  | Montáž príslušenstva k žľabom z pozinkovaného farbeného PZf plechu. hák k pododkvapovým hranatým r.š. 425 mm. viď. PD K/i10 | 0 | 13 | ks | 0
3042135 | 1.1.1.1.1.2.2.6.6. |  | Hák žľabový. rš. 510mm. pododkvapový. hranatý. z pozinkovaného farebného PZf plechu. viď. PD K/i10 | 0 | 13 | ks | 0
3042136 | 1.1.1.1.1.2.2.6.7. |  | Ostatné prvky strešné z pozinkovaného Pz plechu príponka pre uchytenie oplechovania atiky.viď. PD K/i04 | 0 | 297 | ks | 0
3042137 | 1.1.1.1.1.2.2.6.8. |  | Ostatné prvky strešné z pozinkovaného Pz plechu príponka pre uchytenie oplechovania atiky.viď. PD K/i06 | 0 | 47 | ks | 0
3042138 | 1.1.1.1.1.2.2.6.9. |  | Oplechovanie parapetov z pozinkovaného farbeného PZf plechu. vrátane rohov r.š. 335 mm. viď. PD K/i01. K/i02 | 0 | 379.88 | m | 0
3042139 | 1.1.1.1.1.2.2.6.10. |  | Oplechovanie muriva a atík z pozinkovaného farbeného PZf plechu. vrátane rohov r.š. 595 mm - dilat. spoj medzi internátom a schodikom. viď. PD K/i05 | 0 | 17.596 | m | 0
3042140 | 1.1.1.1.1.2.2.6.11. |  | Oplechovanie muriva a atík z pozinkovaného farbeného PZf plechu. vrátane rohov r.š. 925 mm. viď. PD K/i03 | 0 | 112.408 | m | 0
3042141 | 1.1.1.1.1.2.2.6.12. |  | Balkónový chrlič z pozinkovaného farbeného PZf plechu. jednoduchý s integrovanou manžetou D do 75 mm dĺžky viď. PD. K/i12 | 0 | 1 | ks | 0
3042142 | 1.1.1.1.1.2.2.6.13. |  | Zvodové rúry z pozinkovaného farbeného PZf plechu. štvorcové s dĺžkou strany 75 mm. viď. PD K/i11 | 0 | 23.833 | m | 0
3042143 | 1.1.1.1.1.2.2.6.14. |  | Presun hmôt pre konštrukcie klampiarske v objektoch výšky nad 12 do 24 m | 0 | 2.671 | t | 0
3042144 | 1.1.1.1.1.2.2.7. | 766 | Konštrukcie stolárske | 0 | 1 |  | 0
3042145 | 1.1.1.1.1.2.2.7.1. |  | Montáž dverového krídla otočného jednokrídlového poldrážkového. do existujúcej zárubne. vrátane kovania | 0 | 222 | ks | 0
3042146 | 1.1.1.1.1.2.2.7.2. |  | Kľučka dverová a rozeta 2x. nehrdzavejúca oceľ. povrch nerez brúsený | 0 | 222 | ks | 0
3042147 | 1.1.1.1.1.2.2.7.3. |  | Dvere vnútorné jednokrídlové. šírka 900 mm. zvukov. izol. Rw 32 dB. viď. PD. D/i6 | 0 | 9 | ks | 0
3042148 | 1.1.1.1.1.2.2.7.4. |  | Dvere vnútorné jednokrídlové. šírka 700 mm. viď. PD. D/i3 | 0 | 57 | ks | 0
3042149 | 1.1.1.1.1.2.2.7.5. |  | Dvere vnútorné jednokrídlové. šírka 700 mm. zvukov. izol. Rw 32 dB. viď. PD. D/i5 | 0 | 4 | ks | 0
3042150 | 1.1.1.1.1.2.2.7.6. |  | Dvere vnútorné jednokrídlové. šírka 900 mm. viď. PD. D/i2 | 0 | 74 | ks | 0
3042151 | 1.1.1.1.1.2.2.7.7. |  | Dvere vnútorné jednokrídlové. šírka 900 mm. viď. PD. D/i1 | 0 | 1 | ks | 0
3042152 | 1.1.1.1.1.2.2.7.8. |  | Dvere vnútorné protipožiarne EW 30 C2. šxv 900x1970 mm. zvukov. izol. Rw 32 dB. lektr. zámok na čipovú kartu (samostatné napájanie na batérie). viď. PD. Dp/i1 | 0 | 77 | ks | 0
3042153 | 1.1.1.1.1.2.2.7.9. |  | Dvere vnútorné protipožiarne EW 30 C2. šxv 900x1970 mm. zvukov. izol. Rw 32 dB. lektr. zámok na čipovú kartu (samostatné napájanie na batérie). viď. PD. Dp/i2 | 0 | 2 | ks | 0
3042154 | 1.1.1.1.1.2.2.7.10. |  | Dvere vnútorné protipožiarne EW 30 C2. šxv 1900x1970 mm. zvukov. izol. Rw 32 dB. elektr. zámok na čipovú kartu (samostatné napájanie na batérie). viď. PD. Dp/i3 | 0 | 1 | ks | 0
3042155 | 1.1.1.1.1.2.2.7.11. |  | Dvere vnútorné protipožiarne EW 30 C2. šxv 700x1970 mm. zvukov. izol. Rw 32 dB. elektr. zámok na čipovú kartu (samostatné napájanie na batérie). viď. PD. Dp/i3 | 0 | 14 | ks | 0
3042156 | 1.1.1.1.1.2.2.7.12. |  | Šachtové revízne dvierka | 0 | 72 | ks | 0
3042157 | 1.1.1.1.1.2.2.7.13. |  | Montáž dverového krídla otočného dvojkrídlového poldrážkového. do existujúcej zárubne. vrátane kovania | 0 | 2 | ks | 0
3042158 | 1.1.1.1.1.2.2.7.14. |  | Kľučka dverová a rozeta 2x. nehrdzavejúca oceľ. povrch nerez brúsený | 0 | 4 | ks | 0
3042159 | 1.1.1.1.1.2.2.7.15. |  | Dvere vnútorné jednokrídlové. šírka 600-900 mm. zvukov. izol. Rw 32 dB. viď. PD. D/i7 | 0 | 4 | ks | 0
3042160 | 1.1.1.1.1.2.2.7.16. |  | Montáž parapetnej dosky plastovej šírky do 300 mm. dĺžky 1600-2600 mm | 0 | 131 | ks | 0
3042161 | 1.1.1.1.1.2.2.7.17. |  | Montáž parapetnej dosky plastovej šírky do 300 mm. dĺžky nad 2600 mm | 0 | 6 | ks | 0
3042162 | 1.1.1.1.1.2.2.7.18. |  | Parapetná doska plastová. šírka do 300 mm. komôrková vnútorná. viď. PD | 0 | 346.847 | m | 0
3042163 | 1.1.1.1.1.2.2.7.19. |  | Presun hmot pre konštrukcie stolárske v objektoch výšky nad 12 do 24 m | 0 | 1 | KPL | 0
3042164 | 1.1.1.1.1.2.2.8. | 767 | Konštrukcie doplnkové kovové | 0 | 1 |  | 0
3042165 | 1.1.1.1.1.2.2.8.1. |  | Montáž zábradlia hliníkového. viď. PD. Z/i01-i17 | 0 | 191.028 | m | 0
3042166 | 1.1.1.1.1.2.2.8.2. |  | Zábradlie hliníkové. viď. PD Z/i01 | 0 | 7.413 | m | 0
3042167 | 1.1.1.1.1.2.2.8.3. |  | Zábradlie hliníkové. viď. PD Z/i02 | 0 | 1.594 | m | 0
3042168 | 1.1.1.1.1.2.2.8.4. |  | Zábradlie hliníkové. viď. PD Z/i03 | 0 | 3.922 | m | 0
3042169 | 1.1.1.1.1.2.2.8.5. |  | Zábradlie hliníkové. viď. PD Z/i04 | 0 | 1.796 | m | 0
3042170 | 1.1.1.1.1.2.2.8.6. |  | Zábradlie hliníkové. viď. PD Z/i05 | 0 | 3.428 | m | 0
3042171 | 1.1.1.1.1.2.2.8.7. |  | Zábradlie hliníkové. viď. PD Z/i06 | 0 | 1.72 | m | 0
3042172 | 1.1.1.1.1.2.2.8.8. |  | Zábradlie hliníkové. viď. PD Z/i07 | 0 | 5.49 | m | 0
3042173 | 1.1.1.1.1.2.2.8.9. |  | Zábradlie hliníkové. viď. PD Z/i08 | 0 | 24.212 | m | 0
3042174 | 1.1.1.1.1.2.2.8.10. |  | Zábradlie hliníkové. viď. PD Z/i09 | 0 | 20.493 | m | 0
3042175 | 1.1.1.1.1.2.2.8.11. |  | Zábradlie hliníkové. viď. PD Z/i10 | 0 | 2.53 | m | 0
3042176 | 1.1.1.1.1.2.2.8.12. |  | Zábradlie hliníkové. viď. PD Z/i11 | 0 | 33.32 | m | 0
3042177 | 1.1.1.1.1.2.2.8.13. |  | Zábradlie hliníkové. viď. PD Z/i12 | 0 | 21.859 | m | 0
3042178 | 1.1.1.1.1.2.2.8.14. |  | Zábradlie hliníkové. viď. PD Z/i13 | 0 | 21.935 | m | 0
3042179 | 1.1.1.1.1.2.2.8.15. |  | Zábradlie hliníkové. viď. PD Z/i14 | 0 | 31.827 | m | 0
3042180 | 1.1.1.1.1.2.2.8.16. |  | Zábradlie hliníkové. viď. PD Z/i15 | 0 | 1.898 | m | 0
3042181 | 1.1.1.1.1.2.2.8.17. |  | Zábradlie hliníkové. viď. PD Z/i16 | 0 | 5.895 | m | 0
3042182 | 1.1.1.1.1.2.2.8.18. |  | Zábradlie hliníkové. viď. PD Z/i17 | 0 | 1.923 | m | 0
3042183 | 1.1.1.1.1.2.2.8.19. |  | Montáž okien hliníkových s hydroizolačnými ISO páskami (exteriérová a interiérová) | 0 | 1282.204 | m | 0
3042184 | 1.1.1.1.1.2.2.8.20. |  | Tesniaca paropriepustná fólia polymér-flísová. š. 290 mm. dĺ. 30 m. pre tesnenie pripájacej škáry okenného rámu a muriva z exteriéru | 0 | 1346.314 | m | 0
3042185 | 1.1.1.1.1.2.2.8.21. |  | Tesniaca paronepriepustná fólia polymér-flísová. š. 70 mm. dĺ. 30 m. pre tesnenie pripájacej škáry okenného rámu a muriva z interiéru | 0 | 1346.314 | m | 0
3042186 | 1.1.1.1.1.2.2.8.22. |  | Okno plastové dvojkrídlové OS+OS. Uw max 0.7 W/m2K. stavebná hĺbka min.95 mm (pre normookno 1.8m2. zvuková nepriezvučnosť Rw min 34 dB. lineárna tepelná rozťažnosť materiálu alfa max 1.5.10-5 (1/K). g0.5) . viď. PD. O/i01. bezpečnostná trieda RC2. viď. PD | 0 | 17 | ks | 0
3042187 | 1.1.1.1.1.2.2.8.23. |  | Okno plastové štvorkrídlové OS+OS+OS+OS. Uw max 0.7 W/m2K. stavebná hĺbka min.95 mm (pre normookno 1.8m2. zvuková nepriezvučnosť Rw min 34 dB. lineárna tepelná rozťažnosť materiálu alfa max 1.5.10-5 (1/K). g0.5). bezpečnostná trieda RC2. viď. PD. O/i02 | 0 | 1 | ks | 0
3042188 | 1.1.1.1.1.2.2.8.24. |  | Okno plastové dvojkrídlové OS+OS. Uw max 0.7 W/m2K. stavebná hĺbka min.95 mm (pre normookno 1.8m2. zvuková nepriezvučnosť Rw min 34 dB. lineárna tepelná rozťažnosť materiálu alfa max 1.5.10-5 (1/K). g0.5). viď. PD. O/i03 | 0 | 95 | ks | 0
3042189 | 1.1.1.1.1.2.2.8.25. |  | Okno jednokrídlové OS.(EI-C 15A) bezpečnostná trieda RC2. Uw max 0.7 W/m2K. stavebná hĺbka min.95 mm (pre normookno 1.8m2. zvuková nepriezvučnosť Rw min 34 dB. lineárna tepelná rozťažnosť materiálu alfa max 1.5.10-5 (1/K). g0.5). viď. PD. Op/i04 | 0 | 5 | ks | 0
3042190 | 1.1.1.1.1.2.2.8.26. |  | Okno plastové štvorkrídlové S+OS+OS+OS.Uw max 0.7 W/m2K. stavebná hĺbka min.95 mm (pre normookno 1.8m2. zvuková nepriezvučnosť Rw min 34 dB. lineárna tepelná rozťažnosť materiálu alfa max 1.5.10-5 (1/K). g0.5). viď. PD. O/i04 | 0 | 5 | ks | 0
3042191 | 1.1.1.1.1.2.2.8.27. |  | Okno plastové jednokrídlové OS. Uw max 0.7 W/m2K. stavebná hĺbka min.95 mm (pre normookno 1.8m2. zvuková nepriezvučnosť Rw min 34 dB. lineárna tepelná rozťažnosť materiálu alfa max 1.5.10-5 (1/K). g0.5). bezpečnostná trieda RC2. viď. PD. O/i05 | 0 | 1 | ks | 0
3042192 | 1.1.1.1.1.2.2.8.28. |  | Okno dvojkrídlové O(EI 30/A)+OS. Uw max 0.7 W/m2K. stavebná hĺbka min.95 mm (pre normookno 1.8m2. zvuková nepriezvučnosť Rw min 34 dB. lineárna tepelná rozťažnosť materiálu alfa max 1.5.10-5 (1/K). g0.5). viď. PD. Op/i01 | 0 | 5 | ks | 0
3042193 | 1.1.1.1.1.2.2.8.29. |  | Okno dvojkrídlové OS+OS.(EI-C 45A) bezpečnostná trieda RC2. Uw max 0.7 W/m2K. stavebná hĺbka min.95 mm (pre normookno 1.8m2. zvuková nepriezvučnosť Rw min 34 dB. lineárna tepelná rozťažnosť materiálu alfa max 1.5.10-5 (1/K). g0.5). viď. PD. Op/i02 | 0 | 3 | ks | 0
3042194 | 1.1.1.1.1.2.2.8.30. |  | Okno dvojkrídlové OS+OS.(EI-C 45A) Uw max 0.7 W/m2K. stavebná hĺbka min.95 mm (pre normookno 1.8m2. zvuková nepriezvučnosť Rw min 34 dB. lineárna tepelná rozťažnosť materiálu alfa max 1.5.10-5 (1/K). g0.5). viď. PD. Op/i03 | 0 | 10 | ks | 0
3042195 | 1.1.1.1.1.2.2.8.31. |  | Okno jednokrídlové OS.(EI-C 15A) bezpečnostná trieda RC2. Uw max 0.7 W/m2K. stavebná hĺbka min.95 mm (pre normookno 1.8m2. zvuková nepriezvučnosť Rw min 34 dB. lineárna tepelná rozťažnosť materiálu alfa max 1.5.10-5 (1/K). g0.5). viď. PD. Op/i04 | 0 | 1 | ks | 0
3042196 | 1.1.1.1.1.2.2.8.32. |  | Montáž mriežok sieťových proti hmyzu. plisovaných montovaných na rám výplne otvoru | 0 | 191.949 | m2 | 0
3042197 | 1.1.1.1.1.2.2.8.33. |  | Mriežky proti hmyzu plisované. montované na rám. farba viď. PD | 0 | 191.949 | m2 | 0
3042198 | 1.1.1.1.1.2.2.8.34. |  | Montáž interierovej žalúzie hliníkovej lamelovej štandardnej | 0 | 401.207 | m2 | 0
3042199 | 1.1.1.1.1.2.2.8.35. |  | Žalúzie interiérové hliníkové. lamela šírky 18/25 mm. viď. PD | 0 | 401.207 | m2 | 0
3042200 | 1.1.1.1.1.2.2.8.36. |  | Montáž ostatných atypických kovových stavebných doplnkových konštrukcií. | 0 | 8344.417 | kg | 0
3042201 | 1.1.1.1.1.2.2.8.37. |  | Profil oceľový 60x40 mm hr. steny 5.0 mm tenkostenný otvorený tvaru U. viď. PD. | 0 | 2.872 | t | 0
3042202 | 1.1.1.1.1.2.2.8.38. |  | Plech slzičkový. viď. PD. podlahový plech | 0 | 6.306 | t | 0
3042203 | 1.1.1.1.1.2.2.8.39. |  | Montáž ostatných atypických kovových stavebných doplnkových konštrukcií nad 10 do 20 kg - schodisko | 0 | 21155.354 | kg | 0
3042204 | 1.1.1.1.1.2.2.8.40. |  | Oceľový nosník HEB 140 mm. viď. PD | 0 | 151.952 | m | 0
3042205 | 1.1.1.1.1.2.2.8.41. |  | Tyč oceľová prierezu IPE 160 mm. viď. PD | 0 | 3.174 | t | 0
3042206 | 1.1.1.1.1.2.2.8.42. |  | Tyč oceľová prierezu UPE 160 mm. viď. PD | 0 | 2.208 | t | 0
3042207 | 1.1.1.1.1.2.2.8.43. |  | Rúra oceľová bezšvová hladká kruhová d 60.3 mm. hr. steny 4.0 mm. viď PD | 0 | 228.763 | m | 0
3042208 | 1.1.1.1.1.2.2.8.44. |  | Plech oceľový hrubý hr. 4 mm. viď. PD | 0 | 4.784 | t | 0
3042209 | 1.1.1.1.1.2.2.8.45. |  | Oceľ schodiska ostatná. viď. PD | 0 | 4.604 | t | 0
3042210 | 1.1.1.1.1.2.2.8.46. |  | Výroba atypického výrobku - schody. | 0 | 8344.417 | kg | 0
3042211 | 1.1.1.1.1.2.2.8.47. |  | Výroba doplnku stavebného atypického - schodisko | 0 | 21155.354 | kg | 0
3042212 | 1.1.1.1.1.2.2.8.48. |  | Výroba atypického zábradlia. viď. PD. Z/i01-i17 | 0 | 2319.986 | kg | 0
3042213 | 1.1.1.1.1.2.2.8.49. |  | D+M Dvere dvojkrídlové s 2x bočným a 3x horným svetlíkom. v. x š. 2700x2100mm. viď. PD. D/i4 | 0 | 1 | ks | 0
3042214 | 1.1.1.1.1.2.2.8.50. |  | D+M Dvere dvojkrídlové s 2x bočným svetlíkom. v. x š. 2100x2100mm. protipožiarne EW 30 C2. zvukov. izol. Rw 32 dB. viď. PD. Dp/i5 | 0 | 6 | ks | 0
3042215 | 1.1.1.1.1.2.2.8.51. |  | D+M Dvere dvojkrídlové s 2x bočným svetlíkomm v. x š. 2440x2100mm. vr. elektronického zámku (so samostatným napájaním na batérie). viď. PD. De/i1 | 0 | 1 | ks | 0
3042216 | 1.1.1.1.1.2.2.8.52. |  | D+M Dvere dvojkrídlové s 2x bočným svetlíkomm v. x š. 2300x2100mm. vr. elektronického zámku (so samostatným napájaním na batérie). viď. PD. De/i2 | 0 | 5 | ks | 0
3042217 | 1.1.1.1.1.2.2.8.53. |  | Presun hmôt pre kovové stavebné doplnkové konštrukcie v objektoch výšky nad 12 do 24 m | 0 | 1 | KPL | 0
3042218 | 1.1.1.1.1.2.2.9. | 771 | Podlahy z dlaždíc | 0 | 1 |  | 0
3042219 | 1.1.1.1.1.2.2.9.1. |  | Montáž soklíkov z obkladačiek do tmelu | 0 | 1249.112 | m | 0
3042220 | 1.1.1.1.1.2.2.9.2. |  | Dlaždice keramické. P5 | 0 | 103.926 | m2 | 0
3042221 | 1.1.1.1.1.2.2.9.3. |  | Montáž podláh z dlaždíc keramických do tmelu (Lepidlo cementové na obklady a dlažby z keramiky. na báze cementu. vystužené vláknami. do interiéru. trieda C2TE. prídržnosť min. 1 MPa). P5. P1. P4 | 0 | 1300.762 | m2 | 0
3042222 | 1.1.1.1.1.2.2.9.4. |  | Dlaždice keramické hr. 10mm. P5. P1. P4 | 0 | 1352.792 | m2 | 0
3042223 | 1.1.1.1.1.2.2.9.5. |  | Presun hmôt pre podlahy z dlaždíc v objektoch výšky nad 12 do 24 m | 0 | 36.583 | t | 0
3042224 | 1.1.1.1.1.2.2.10. | 775 | Podlahy vlysové a parketové | 0 | 1 |  | 0
3042225 | 1.1.1.1.1.2.2.10.1. |  | Montáž podlahových soklíkov alebo líšt obvodových skrutkovaním | 0 | 2020.863 | m | 0
3042226 | 1.1.1.1.1.2.2.10.2. |  | Lišta soklová | 0 | 2041.071 | m | 0
3042227 | 1.1.1.1.1.2.2.10.3. |  | Montáž podlahy z laminátových a drevených parkiet. click spoj. položená voľne. P6. P2 | 0 | 1813.289 | m2 | 0
3042228 | 1.1.1.1.1.2.2.10.4. |  | Podlaha laminátová. hrúbka 10 mm. P6. P2 | 0 | 1849.555 | m2 | 0
3042229 | 1.1.1.1.1.2.2.10.5. |  | Montáž podložky vyrovnávacej a tlmiacej penovej hr. 3 mm pod plávajúce podlahy. P6. P2. P3 | 0 | 1886.95 | m2 | 0
3042230 | 1.1.1.1.1.2.2.10.6. |  | Podložka z penového PE pod plávajúce podlahy. hr. 3 mm | 0 | 1689.079 | m2 | 0
3042231 | 1.1.1.1.1.2.2.10.7. |  | Podklad odpružený . hr. 10 mm. P3 | 0 | 75.871 | m2 | 0
3042232 | 1.1.1.1.1.2.2.10.8. |  | Podklad odpružený. hr. 15 mm. P2 | 0 | 178.608 | m2 | 0
3042233 | 1.1.1.1.1.2.2.10.9. |  | Presun hmôt pre podlahy vlysové a parketové v objektoch výšky nad 12 do 24 m | 0 | 19.915 | t | 0
3042234 | 1.1.1.1.1.2.2.11. | 776 | Podlahy povlakové | 0 | 1 |  | 0
3042235 | 1.1.1.1.1.2.2.11.1. |  | Vysávanie podkladu pred kladením podláh. P1. P2. P3. P5. P6 | 0 | 3136.972 | m2 | 0
3042236 | 1.1.1.1.1.2.2.11.2. |  | Príprava podkladu prebrúsením strojne brúskou na betón. P1. P2. P3. P5. P6 | 0 | 3136.972 | m2 | 0
3042237 | 1.1.1.1.1.2.2.11.3. |  | Presun hmôt pre podlahy povlakové v objektoch výšky nad 12 do 24 m | 0 | 1 | KPL | 0
3042238 | 1.1.1.1.1.2.2.12. | 777 | Podlahy syntetické | 0 | 1 |  | 0
3042239 | 1.1.1.1.1.2.2.12.1. |  | Polyuretánová samonivelačná stierka hr.viď. PD. penetrácia. 1x základná úžitková vrstva. uzatvárací náter. viď. PD. P3 | 0 | 73.662 | m2 | 0
3042240 | 1.1.1.1.1.2.2.12.2. |  | Presun hmôt pre podlahy syntetické v objektoch výšky nad 12 do 24 m | 0 | 0.488 | t | 0
3042241 | 1.1.1.1.1.2.2.13. | 781 | Obklady | 0 | 1 |  | 0
3042242 | 1.1.1.1.1.2.2.13.1. |  | Montáž obkladov vnútor. stien z obkladačiek kladených do tmelu (Lepidlo cementové na obklady a dlažby z keramiky. na báze cementu. vystužené vláknami. do interiéru. trieda C2TE. prídržnosť min. 1 MPa). V2 | 0 | 1300.626 | m2 | 0
3042243 | 1.1.1.1.1.2.2.13.2. |  | Obkladačky keramické. V2 | 0 | 1378.664 | m2 | 0
3042244 | 1.1.1.1.1.2.2.13.3. |  | Presun hmôt pre obklady keramické v objektoch výšky nad 12 do 24 m | 0 | 29.626 | t | 0
3042245 | 1.1.1.1.1.2.2.14. | 783 | Nátery | 0 | 1 |  | 0
3042246 | 1.1.1.1.1.2.2.14.1. |  | Nátery oceľových konštrukcií protipožiarne. R15. viď. PD | 0 | 589.27 | m2 | 0
3042247 | 1.1.1.1.1.2.2.14.2. |  | Nátery kov.stav.doplnk.konštr. syntetické farby šedej na vzduchu schnúce dvojnásobné - 70µm | 0 | 1043.283 | m2 | 0
3042248 | 1.1.1.1.1.2.2.14.3. |  | Nátery kov.stav.doplnk.konštr. syntetické na vzduchu schnúce základný - 35µm | 0 | 1043.283 | m2 | 0
3042249 | 1.1.1.1.1.2.2.14.4. |  | Nátery tesárskych konštrukcií. povrchová impregnácia proti drevokaznému hmyzu. hubám a plesniam. jednonásobná. S7 | 0 | 43.92 | m2 | 0
3042250 | 1.1.1.1.1.2.2.14.5. |  | Ostatné práce odmastenie chemickými rozpúšťadlami | 0 | 1043.313 | m2 | 0
3042251 | 1.1.1.1.1.2.2.15. | 784 | Maľby | 0 | 1 |  | 0
3042252 | 1.1.1.1.1.2.2.15.1. |  | Vyrovnanie vonkajších povrchov pre sokel- lepiaca maltaodolná voči stekaniu. armov. hmota napr. StoArmat Classic plus | 0 | 169.249 | m2 | 0
3042253 | 1.1.1.1.1.2.2.15.2. |  | Strop- vyrovnanie povrchu (SDK strop bez nosnej konštrukcie. dosky protipožiarne DF 12.5 mm. lepené celoplošne. mechanické zabezpečenie. V3) | 0 | 908.551 | m2 | 0
3042254 | 1.1.1.1.1.2.2.15.3. |  | Vyrovnanie vonkajších povrchov - minerálna lepiaca a armovacia malta napr. StoLevel Uni. arm. sieťovina odolná voči zásadám | 0 | 1658.202 | m2 | 0
3042255 | 1.1.1.1.1.2.2.15.4. |  | Zakrývanie otvorov. podláh a zariadení fóliou v miestnostiach alebo na schodisku | 0 | 3161.994 | m2 | 0
3042256 | 1.1.1.1.1.2.2.15.5. |  | Maľba hodvábne matná. za vlhka čistiteľná farba. odolná voči dezinfekčným prostriedkom (napr. StoColor Opticryl Satinmatt tónovaný C1). V1 | 0 | 11994.301 | m2 | 0
3042257 | 1.1.1.1.1.3. |  | SO 01.1.3 - Zdravotechnika | 0 | 1 |  | 0
3042258 | 1.1.1.1.1.3.1. | PSV | Práce a dodávky PSV | 0 | 1 |  | 0
3042259 | 1.1.1.1.1.3.1.1. | 713 | Izolácie tepelné | 0 | 1 |  | 0
3042260 | 1.1.1.1.1.3.1.1.1. |  | Montáž trubíc z PE. hr.15-20 mm.vnút.priemer do 38 mm | 0 | 550 | m | 0
3042261 | 1.1.1.1.1.3.1.1.2. |  | Izolačná PE trubica dxhr. 18x20 mm. nadrezaná. na izolovanie rozvodov vody. kúrenia. zdravotechniky | 0 | 132 | m | 0
3042262 | 1.1.1.1.1.3.1.1.3. |  | Izolačná PE trubica dxhr. 22x20 mm. nadrezaná. na izolovanie rozvodov vody. kúrenia. zdravotechniky | 0 | 143 | m | 0
3042263 | 1.1.1.1.1.3.1.1.4. |  | Izolačná PE trubica dxhr. 28x20 mm. nadrezaná. na izolovanie rozvodov vody. kúrenia. zdravotechniky | 0 | 121 | m | 0
3042264 | 1.1.1.1.1.3.1.1.5. |  | Izolačná PE trubica dxhr. 35x20 mm. nadrezaná. na izolovanie rozvodov vody. kúrenia. zdravotechniky | 0 | 154 | m | 0
3042265 | 1.1.1.1.1.3.1.1.6. |  | Montáž trubíc z PE. hr.15-20 mm.vnút.priemer 39-70 mm | 0 | 286 | m | 0
3042266 | 1.1.1.1.1.3.1.1.7. |  | Izolačná PE trubica dxhr. 42x20 mm. nadrezaná. na izolovanie rozvodov vody. kúrenia. zdravotechniky | 0 | 143 | m | 0
3042267 | 1.1.1.1.1.3.1.1.8. |  | Izolačná PE trubica dxhr. 54x20 mm. nadrezaná. na izolovanie rozvodov vody. kúrenia. zdravotechniky | 0 | 44 | m | 0
3042268 | 1.1.1.1.1.3.1.1.9. |  | Izolačná PE trubica dxhr. 64x20 mm. nadrezaná. na izolovanie rozvodov vody. kúrenia. zdravotechniky | 0 | 99 | m | 0
3042269 | 1.1.1.1.1.3.1.1.10. |  | Presun hmôt pre izolácie tepelné v objektoch výšky nad 6 m do 12 m | 0 | 0.073 | t | 0
3042270 | 1.1.1.1.1.3.1.2. | 721 | Zdravotechnika - vnútorná kanalizácia | 0 | 1 |  | 0
3042271 | 1.1.1.1.1.3.1.2.1. |  | Demontáž potrubia z liatinových rúr odpadového alebo dažďového do DN 100. -0.01492t | 0 | 110 | m | 0
3042272 | 1.1.1.1.1.3.1.2.2. |  | Demontáž potrubia z PVC-U rúr odpadového alebo pripojovacieho do D 75 mm. -0.00156 t | 0 | 110 | m | 0
3042273 | 1.1.1.1.1.3.1.2.3. |  | Montáž odhlučneného odpadového potrubia zvislého DN 50 | 0 | 275 | m | 0
3042274 | 1.1.1.1.1.3.1.2.4. |  | Potrubie odhlučnené odpadové prípojné DN 50 napr.Wavin SiTech+ PP Rúra | 0 | 275 | m | 0
3042275 | 1.1.1.1.1.3.1.2.5. |  | Montáž odhlučneného odpadového potrubia zvislého DN 75 | 0 | 33 | m | 0
3042276 | 1.1.1.1.1.3.1.2.6. |  | Potrubie odhlučnené odpadové prípojné DN 75 napr.Wavin SiTech+ PP Rúra | 0 | 33 | m | 0
3042277 | 1.1.1.1.1.3.1.2.7. |  | Montáž odhlučneného odpadového potrubia zvislého DN 110 | 0 | 330 | m | 0
3042278 | 1.1.1.1.1.3.1.2.8. |  | Potrubie odhlučnené odpadové prípojné DN 110 napr.Wavin SiTech+ PP Rúra | 0 | 330 | m | 0
3042279 | 1.1.1.1.1.3.1.2.9. |  | Montáž kolena pre odhlučnené potrubia DN 50 | 0 | 240 | ks | 0
3042280 | 1.1.1.1.1.3.1.2.10. |  | Odhlučnená tvarovka napr.Wavin SiTech+ PP Koleno 50/15° | 0 | 15 | ks | 0
3042281 | 1.1.1.1.1.3.1.2.11. |  | Odhlučnená tvarovka napr.Wavin SiTech+ PP Koleno 50/30° | 0 | 15 | ks | 0
3042282 | 1.1.1.1.1.3.1.2.12. |  | Odhlučnená tvarovka napr.Wavin SiTech+ PP Koleno 50/45° | 0 | 160 | ks | 0
3042283 | 1.1.1.1.1.3.1.2.13. |  | Odhlučnená tvarovka napr.Wavin SiTech+ PP Koleno 50/87° | 0 | 50 | ks | 0
3042284 | 1.1.1.1.1.3.1.2.14. |  | Montáž kolena pre odhlučnené potrubia DN 75 | 0 | 40 | ks | 0
3042285 | 1.1.1.1.1.3.1.2.15. |  | Odhlučnená tvarovka napr.Wavin SiTech+ PP Koleno 75/15° | 0 | 10 | ks | 0
3042286 | 1.1.1.1.1.3.1.2.16. |  | Odhlučnená tvarovka napr.Wavin SiTech+ PP Koleno 75/30° | 0 | 10 | ks | 0
3042287 | 1.1.1.1.1.3.1.2.17. |  | Odhlučnená tvarovka napr.Wavin SiTech+ PP Koleno 75/45° | 0 | 10 | ks | 0
3042288 | 1.1.1.1.1.3.1.2.18. |  | Odhlučnená tvarovka napr.Wavin SiTech+ PP Koleno 75/87° | 0 | 10 | ks | 0
3042289 | 1.1.1.1.1.3.1.2.19. |  | Montáž kolena pre odhlučnené potrubia DN 110 | 0 | 75 | ks | 0
3042290 | 1.1.1.1.1.3.1.2.20. |  | Odhlučnená tvarovka napr.Wavin SiTech+ PP Koleno 110/15° | 0 | 15 | ks | 0
3042291 | 1.1.1.1.1.3.1.2.21. |  | Odhlučnená tvarovka napr.Wavin SiTech+ PP Koleno 110/30° | 0 | 20 | ks | 0
3042292 | 1.1.1.1.1.3.1.2.22. |  | Odhlučnená tvarovka napr.Wavin SiTech+ PP Koleno 110/45° | 0 | 20 | ks | 0
3042293 | 1.1.1.1.1.3.1.2.23. |  | Odhlučnená tvarovka napr.Wavin SiTech+ PP Koleno 110/87° | 0 | 20 | ks | 0
3042294 | 1.1.1.1.1.3.1.2.24. |  | Montáž odbočky pre odhlučnené potrubia DN 50 | 0 | 35 | ks | 0
3042295 | 1.1.1.1.1.3.1.2.25. |  | Odhlučnená tvarovka napr.Wavin SiTech+ PP Odbočka 45° 50/40 | 0 | 20 | ks | 0
3042296 | 1.1.1.1.1.3.1.2.26. |  | Odhlučnená tvarovka napr.Wavin SiTech+ PP Odbočka 45° 50/50 | 0 | 15 | ks | 0
3042297 | 1.1.1.1.1.3.1.2.27. |  | Montáž odbočky pre odhlučnené potrubia DN 75 | 0 | 5 | ks | 0
3042298 | 1.1.1.1.1.3.1.2.28. |  | Odhlučnená tvarovka napr.Wavin SiTech+ PP Odbočka 45° 75/50 | 0 | 5 | ks | 0
3042299 | 1.1.1.1.1.3.1.2.29. |  | Montáž odbočky pre odhlučnené potrubia DN 110 | 0 | 190 | ks | 0
3042300 | 1.1.1.1.1.3.1.2.30. |  | Odhlučnená tvarovka napr.Wavin SiTech+ PP Odbočka 45° 110/50 | 0 | 50 | ks | 0
3042301 | 1.1.1.1.1.3.1.2.31. |  | Odhlučnená tvarovka napr.Wavin SiTech+ PP Odbočka 45° 110/110 | 0 | 50 | ks | 0
3042302 | 1.1.1.1.1.3.1.2.32. |  | Odhlučnená tvarovka napr.Wavin SiTech+ PP Odbočka 87° 110/50 | 0 | 10 | ks | 0
3042303 | 1.1.1.1.1.3.1.2.33. |  | Odhlučnená tvarovka napr.Wavin SiTech+ PP Odbočka 87° 110/110 | 0 | 50 | ks | 0
3042304 | 1.1.1.1.1.3.1.2.34. |  | Odhlučnená tvarovka napr.Wavin SiTech+ PP Odbočka dvojitá 87° 110/110/110 | 0 | 30 | ks | 0
3042305 | 1.1.1.1.1.3.1.2.35. |  | Montáž redukcie pre odhlučnené potrubia DN 50 | 0 | 50 | ks | 0
3042306 | 1.1.1.1.1.3.1.2.36. |  | Odhlučnená tvarovka napr.Wavin SiTech+ PP Redukcia 50/40 | 0 | 50 | ks | 0
3042307 | 1.1.1.1.1.3.1.2.37. |  | Montáž redukcie pre odhlučnené potrubia DN 75 | 0 | 10 | ks | 0
3042308 | 1.1.1.1.1.3.1.2.38. |  | Odhlučnená tvarovka napr.Wavin SiTech+ PP Redukcia 75/50 | 0 | 10 | ks | 0
3042309 | 1.1.1.1.1.3.1.2.39. |  | Montáž redukcie pre odhlučnené potrubia DN 110 | 0 | 70 | ks | 0
3042310 | 1.1.1.1.1.3.1.2.40. |  | Odhlučnená tvarovka napr.Wavin SiTech+ PP Redukcia 110/75 | 0 | 10 | ks | 0
3042311 | 1.1.1.1.1.3.1.2.41. |  | Odhlučnená tvarovka napr.Wavin SiTech+ PP Redukcia 110/50 | 0 | 60 | ks | 0
3042312 | 1.1.1.1.1.3.1.2.42. |  | Montáž zátky pre odhlučnené potrubia DN 40 | 0 | 50 | ks | 0
3042313 | 1.1.1.1.1.3.1.2.43. |  | Odhlučnená tvarovka napr.Wavin SiTech+ PP Zátka 40 | 0 | 50 | ks | 0
3042314 | 1.1.1.1.1.3.1.2.44. |  | Montáž zátky pre odhlučnené potrubia DN 50 | 0 | 30 | ks | 0
3042315 | 1.1.1.1.1.3.1.2.45. |  | Odhlučnená tvarovka napr.Wavin SiTech+ PP Zátka 50 | 0 | 30 | ks | 0
3042316 | 1.1.1.1.1.3.1.2.46. |  | Montáž zátky pre odhlučnené potrubia DN 75 | 0 | 10 | ks | 0
3042317 | 1.1.1.1.1.3.1.2.47. |  | Odhlučnená tvarovka napr.Wavin SiTech+ PP Zátka 75 | 0 | 10 | ks | 0
3042318 | 1.1.1.1.1.3.1.2.48. |  | Montáž zátky pre odhlučnené potrubia DN 110 | 0 | 30 | ks | 0
3042319 | 1.1.1.1.1.3.1.2.49. |  | Odhlučnená tvarovka napr.Wavin SiTech+ PP Zátka 110 | 0 | 30 | ks | 0
3042320 | 1.1.1.1.1.3.1.2.50. |  | Ostatné - skúška tesnosti kanalizácie v objektoch vodou do DN 125 | 0 | 580 | m | 0
3042321 | 1.1.1.1.1.3.1.2.51. |  | Vnútrostav. premiestnenie vybúraných hmôt vnútor. kanal. vodorovne do 100 m z budov vysokých do 24 m | 0 | 1.813 | t | 0
3042322 | 1.1.1.1.1.3.1.2.52. |  | Presun hmôt pre vnútornú kanalizáciu v objektoch výšky nad 6 do 12 m | 0 | 1.614 | t | 0
3042323 | 1.1.1.1.1.3.1.3. | 722 | Zdravotechnika - vnútorný vodovod | 0 | 1 |  | 0
3042324 | 1.1.1.1.1.3.1.3.1. |  | Demontáž potrubia z oceľových rúrok závitových do DN 25. -0.00213t | 0 | 110 | m | 0
3042325 | 1.1.1.1.1.3.1.3.2. |  | Demontáž potrubia z oceľových rúrok závitových nad DN 25 do DN 40. -0.00497t | 0 | 55 | m | 0
3042326 | 1.1.1.1.1.3.1.3.3. |  | Demontáž potrubia z oceľových rúrok závitových nad DN 40 do DN 50. -0.00670t | 0 | 55 | m | 0
3042327 | 1.1.1.1.1.3.1.3.4. |  | Montáž vodovodného potrubia z nerezových rúrok spájaných lisovaním D 15 mm | 0 | 44 | m | 0
3042328 | 1.1.1.1.1.3.1.3.5. |  | Vodovodné potrubie z ušlachtilej ocele napr. Viega Sanpress Inox 15x1.0 (vrátane - tvarovky(kolená. spojky. redukcie. T-kusy...) | 0 | 44 | m | 0
3042329 | 1.1.1.1.1.3.1.3.6. |  | Montáž vodovodného potrubia z nerezových rúrok spájaných lisovaním D 18 mm | 0 | 88 | m | 0
3042330 | 1.1.1.1.1.3.1.3.7. |  | Vodovodné potrubie z ušlachtilej ocele napr. Viega Sanpress Inox 18x1.0 (vrátane - tvarovky(kolená. spojky. redukcie. T-kusy...) | 0 | 88 | m | 0
3042331 | 1.1.1.1.1.3.1.3.8. |  | Montáž vodovodného potrubia z nerezových rúrok spájaných lisovaním D 22 mm | 0 | 143 | m | 0
3042332 | 1.1.1.1.1.3.1.3.9. |  | Vodovodné potrubie z ušlachtilej ocele napr. Viega Sanpress Inox 22x1.2 (vrátane - tvarovky(kolená. spojky. redukcie. T-kusy...) | 0 | 143 | m | 0
3042333 | 1.1.1.1.1.3.1.3.10. |  | Montáž vodovodného potrubia z nerezových rúrok spájaných lisovaním D 28 mm | 0 | 143 | m | 0
3042334 | 1.1.1.1.1.3.1.3.11. |  | Vodovodné potrubie z ušlachtilej ocele napr. Viega Sanpress Inox 28x1.2 (vrátane - tvarovky(kolená. spojky. redukcie. T-kusy...) | 0 | 143 | m | 0
3042335 | 1.1.1.1.1.3.1.3.12. |  | Montáž vodovodného potrubia z nerezových rúrok spájaných lisovaním D 35 mm | 0 | 165 | m | 0
3042336 | 1.1.1.1.1.3.1.3.13. |  | Vodovodné potrubie z ušlachtilej ocele napr. Viega Sanpress Inox 35x1.5 (vrátane - tvarovky(kolená. spojky. redukcie. T-kusy...) | 0 | 165 | m | 0
3042337 | 1.1.1.1.1.3.1.3.14. |  | Montáž vodovodného potrubia z nerezových rúrok spájaných lisovaním D 42 mm | 0 | 154 | m | 0
3042338 | 1.1.1.1.1.3.1.3.15. |  | Vodovodné potrubie z ušlachtilej ocele napr. Viega Sanpress Inox 42x1.5 (vrátane - tvarovky(kolená. spojky. redukcie. T-kusy...) | 0 | 154 | m | 0
3042339 | 1.1.1.1.1.3.1.3.16. |  | Montáž vodovodného potrubia z nerezových rúrok spájaných lisovaním D 54 mm | 0 | 132 | m | 0
3042340 | 1.1.1.1.1.3.1.3.17. |  | Vodovodné potrubie z ušlachtilej ocele napr. Viega Sanpress Inox 54x1.5 (vrátane - tvarovky(kolená. spojky. redukcie. T-kusy...) | 0 | 132 | m | 0
3042341 | 1.1.1.1.1.3.1.3.18. |  | Montáž vodovodného potrubia z nerezových rúrok spájaných lisovaním D 64 mm | 0 | 99 | m | 0
3042342 | 1.1.1.1.1.3.1.3.19. |  | Vodovodné potrubie z ušlachtilej ocele napr. Viega Sanpress Inox 64x2.0 (vrátane - tvarovky(kolená. spojky. redukcie. T-kusy...) | 0 | 99 | m | 0
3042343 | 1.1.1.1.1.3.1.3.20. |  | Montáž vodovodného plasthliníkového potrubia lisovaním D 12 mm | 0 | 154 | m | 0
3042344 | 1.1.1.1.1.3.1.3.21. |  | Rúra plasthliniková napr.Viega Smartloop 12x1 | 0 | 154 | m | 0
3042345 | 1.1.1.1.1.3.1.3.22. |  | Spojka 12 x 1. | 0 | 14 | ks | 0
3042346 | 1.1.1.1.1.3.1.3.23. |  | Tazna spojka 12 | 0 | 7 | ks | 0
3042347 | 1.1.1.1.1.3.1.3.24. |  | Pripovojacia sada s SC 35 x 12 | 0 | 6 | ks | 0
3042348 | 1.1.1.1.1.3.1.3.25. |  | Pripovojacia sada s SC 28 x 12 | 0 | 8 | ks | 0
3042349 | 1.1.1.1.1.3.1.3.26. |  | Montáž vodovodného plasthliníkového potrubia lisovaním D 20 mm | 0 | 110 | m | 0
3042350 | 1.1.1.1.1.3.1.3.27. |  | Rúra plasthliníková D 20 mm. kotúč | 0 | 110 | m | 0
3042351 | 1.1.1.1.1.3.1.3.28. |  | Spojka pre plasthliníkové potrubie D 20 mm | 0 | 20 | ks | 0
3042352 | 1.1.1.1.1.3.1.3.29. |  | Montáž vodovodného plasthliníkového potrubia lisovaním D 25 mm | 0 | 27.5 | m | 0
3042353 | 1.1.1.1.1.3.1.3.30. |  | Rúra plasthliníková D 26 mm. kotúč | 0 | 27.5 | m | 0
3042354 | 1.1.1.1.1.3.1.3.31. |  | Spojka pre plasthliníkové potrubie D 26 mm | 0 | 10 | ks | 0
3042355 | 1.1.1.1.1.3.1.3.32. |  | Montáž plasthliníkového kolena pre vodu lisovaním D 20 mm | 0 | 400 | ks | 0
3042356 | 1.1.1.1.1.3.1.3.33. |  | Koleno lisovacie pre plasthliníkové potrubia D 20/90 mm | 0 | 400 | ks | 0
3042357 | 1.1.1.1.1.3.1.3.34. |  | Montáž plasthliníkového kolena pre vodu lisovaním D 25 mm | 0 | 50 | ks | 0
3042358 | 1.1.1.1.1.3.1.3.35. |  | Koleno lisovacie pre plasthliníkové potrubia D 26/90 mm | 0 | 50 | ks | 0
3042359 | 1.1.1.1.1.3.1.3.36. |  | Montáž plasthliníkovej nástenky pre vodu lisovaním D 20 mm | 0 | 300 | ks | 0
3042360 | 1.1.1.1.1.3.1.3.37. |  | Nástenka lisovacia pre plasthliníkové potrubie D 20x1/2" mm | 0 | 300 | ks | 0
3042361 | 1.1.1.1.1.3.1.3.38. |  | Montáž armatúry závitovej s jedným závitom. nástenka pre výtokový ventil G 1/2 | 0 | 120 | ks | 0
3042362 | 1.1.1.1.1.3.1.3.39. |  | Guľový ventil rohový. 1/2" - 3/8". s filtrom. chrómovaná mosadz | 0 | 120 | ks | 0
3042363 | 1.1.1.1.1.3.1.3.40. |  | Montáž guľového kohúta závitového priameho pre vodu G 1/2 | 0 | 70 | ks | 0
3042364 | 1.1.1.1.1.3.1.3.41. |  | Guľový uzáver pre vodu 1/2". niklovaná mosadz | 0 | 70 | ks | 0
3042365 | 1.1.1.1.1.3.1.3.42. |  | Montáž guľového kohúta závitového priameho pre vodu G 3/4 | 0 | 65 | ks | 0
3042366 | 1.1.1.1.1.3.1.3.43. |  | Guľový uzáver pre vodu 3/4". niklovaná mosadz | 0 | 65 | ks | 0
3042367 | 1.1.1.1.1.3.1.3.44. |  | Montáž guľového kohúta závitového priameho pre vodu G 1 | 0 | 10 | ks | 0
3042368 | 1.1.1.1.1.3.1.3.45. |  | Guľový uzáver pre vodu 1". niklovaná mosadz | 0 | 10 | ks | 0
3042369 | 1.1.1.1.1.3.1.3.46. |  | Montáž guľového kohúta závitového priameho pre vodu G 6/4 | 0 | 20 | ks | 0
3042370 | 1.1.1.1.1.3.1.3.47. |  | Guľový uzáver pre vodu 6/4". niklovaná mosadz | 0 | 20 | ks | 0
3042371 | 1.1.1.1.1.3.1.3.48. |  | Montáž guľového kohúta vypúšťacieho závitového G 1/2 | 0 | 30 | ks | 0
3042372 | 1.1.1.1.1.3.1.3.49. |  | Guľový uzáver vypúšťací s páčkou. 1/2" M. mosadz | 0 | 30 | ks | 0
3042373 | 1.1.1.1.1.3.1.3.50. |  | Montáž vyvažovacieho ventilu šikmého na pitnú vodu DN 15 | 0 | 7 | ks | 0
3042374 | 1.1.1.1.1.3.1.3.51. |  | Termocirkulační ventil napr. Oventrop Aquastrom DN15 | 0 | 7 | ks | 0
3042375 | 1.1.1.1.1.3.1.3.52. |  | Montáž hydrantového systému s tvarovo stálou hadicou D 25 | 0 | 12 | súb. | 0
3042376 | 1.1.1.1.1.3.1.3.53. |  | Hydrantový systém s tvarovo stálou hadicou D 25 | 0 | 12 | ks | 0
3042377 | 1.1.1.1.1.3.1.3.54. |  | Prepláchnutie a dezinfekcia vodovodného potrubia do DN 80 | 0 | 132 | m | 0
3042378 | 1.1.1.1.1.3.1.3.55. |  | Vnútrostav. premiestnenie vybúraných hmôt vnútorný vodovod vodorovne do 100 m z budov vys. do 24 m | 0 | 0.876 | t | 0
3042379 | 1.1.1.1.1.3.1.3.56. |  | Presun hmôt pre vnútorný vodovod v objektoch výšky nad 12 do 24 m | 0 | 2.749 | t | 0
3042380 | 1.1.1.1.1.3.1.4. | 725 | Zdravotechnika - zariaďovacie predmety | 0 | 1 |  | 0
3042381 | 1.1.1.1.1.3.1.4.1. |  | Montáž vetracej hlavice pre HT potrubie DN 100 | 0 | 10 | ks | 0
3042382 | 1.1.1.1.1.3.1.4.2. |  | Vetracia hlavica napr. HL 810 | 0 | 10 | ks | 0
3042383 | 1.1.1.1.1.3.1.4.3. |  | Montáž čistiaceho kusu pre odhlučnené potrubia DN 75 | 0 | 1 | ks | 0
3042384 | 1.1.1.1.1.3.1.4.4. |  | Čistiaci kus odhlučnený PP DN 75. tichý odpadový systém | 0 | 1 | ks | 0
3042385 | 1.1.1.1.1.3.1.4.5. |  | Montáž čistiaceho kusu pre odhlučnené potrubia DN 110 | 0 | 10 | ks | 0
3042386 | 1.1.1.1.1.3.1.4.6. |  | Čistiaci kus odhlučnený PP DN 110. tichý odpadový systém | 0 | 10 | ks | 0
3042387 | 1.1.1.1.1.3.1.4.7. |  | Montáž podlahového vpustu s vodorovným odtokom DN 75 | 0 | 2 | ks | 0
3042388 | 1.1.1.1.1.3.1.4.8. |  | Podlahový vpust variabilný odtok DN 75. mriežka/krytka nerez | 0 | 2 | ks | 0
3042389 | 1.1.1.1.1.3.1.4.9. |  | Montáž podlahového vpustu s zvislým odtokom DN 110 | 0 | 1 | ks | 0
3042390 | 1.1.1.1.1.3.1.4.10. |  | Podlahový vpust. vertikálny odtok DN 110. mriežka/krytka nerez. zápachová uzávierka | 0 | 1 | ks | 0
3042391 | 1.1.1.1.1.3.1.4.11. |  | Montáž podlahového odtokového žlabu dĺžky 700 mm pre montáž do k stene | 0 | 40 | ks | 0
3042392 | 1.1.1.1.1.3.1.4.12. |  | Žľab kúpeľňový nerezový do priestoru. dĺ. 750 mm. plastový sifón DN 50 | 0 | 40 | ks | 0
3042393 | 1.1.1.1.1.3.1.4.13. |  | Montáž privzdušňovacieho ventilu podomietkového | 0 | 1 | ks | 0
3042394 | 1.1.1.1.1.3.1.4.14. |  | Privzdušňovacia hlavica DN 110. vnútorná kanalizácia. PP | 0 | 1 | ks | 0
3042395 | 1.1.1.1.1.3.1.4.15. |  | Demontáž záchoda splachovacieho s nádržou alebo s tlakovým splachovačom. -0.01933t | 0 | 25 | súb. | 0
3042396 | 1.1.1.1.1.3.1.4.16. |  | Montáž záchodovej misy keramickej zavesenej s rovným odpadom | 0 | 50 | ks | 0
3042397 | 1.1.1.1.1.3.1.4.17. |  | Misa záchodová keramická závesná so splachovacím okruhom | 0 | 50 | ks | 0
3042398 | 1.1.1.1.1.3.1.4.18. |  | Montáž záchodovej misy keramickej bezbariérovej | 0 | 1 | ks | 0
3042399 | 1.1.1.1.1.3.1.4.19. |  | Misa záchodová keramická závesná bezbariérová. bez splachovacieho okruhu | 0 | 1 | ks | 0
3042400 | 1.1.1.1.1.3.1.4.20. |  | Demontáž pisoárového státia 1 dielnych. -0.03968t | 0 | 5 | súb. | 0
3042401 | 1.1.1.1.1.3.1.4.21. |  | Montáž predstenového systému záchodov do ľahkých stien s kovovou konštrukciou | 0 | 51 | ks | 0
3042402 | 1.1.1.1.1.3.1.4.22. |  | Predstenový systém pre závesné WC so splachovacou podomietkovou nádržou do ľahkých montovaných konštrukcií | 0 | 50 | ks | 0
3042403 | 1.1.1.1.1.3.1.4.23. |  | Predstenový systém DuoFix pre závesné WC. výška 1120 mm so splachovacou podomietkovou nádržou Sigma 12. bezbariérový pre podpery a držadlá | 0 | 1 | ks | 0
3042404 | 1.1.1.1.1.3.1.4.24. |  | Demontáž umývadiel alebo umývadielok bez výtokovej armatúry. -0.01946t | 0 | 45 | súb. | 0
3042405 | 1.1.1.1.1.3.1.4.25. |  | Montáž umývadla keramického na skrutky do muriva. bez výtokovej armatúry | 0 | 52 | ks | 0
3042406 | 1.1.1.1.1.3.1.4.26. |  | Umývadlo keramické bežný typ | 0 | 51 | ks | 0
3042407 | 1.1.1.1.1.3.1.4.27. |  | Bezbariérové ??umývadlo keramické | 0 | 1 | ks | 0
3042408 | 1.1.1.1.1.3.1.4.28. |  | Súprava inštalačná pre umývadlá | 0 | 52 | ks | 0
3042409 | 1.1.1.1.1.3.1.4.29. |  | Demontáž sprchovej kabíny a misy bez výtokových armatúr kabín. -0.08800t | 0 | 25 | súb. | 0
3042410 | 1.1.1.1.1.3.1.4.30. |  | Montáž záchodového sedadla s poklopom | 0 | 51 | ks | 0
3042411 | 1.1.1.1.1.3.1.4.31. |  | Záchodové sedadlo plastové s poklopom s automatickým pozvoľným sklápaním | 0 | 51 | ks | 0
3042412 | 1.1.1.1.1.3.1.4.32. |  | Montáž doplnkov zariadení kúpeľní a záchodov. madlá | 0 | 2 | ks | 0
3042413 | 1.1.1.1.1.3.1.4.33. |  | Madlo nerezové univerzálne pevné | 0 | 2 | ks | 0
3042414 | 1.1.1.1.1.3.1.4.34. |  | Montáž výlevky keramickej závesnej bez výtokovej armatúry | 0 | 6 | ks | 0
3042415 | 1.1.1.1.1.3.1.4.35. |  | Výlevka nerezová nástenná | 0 | 6 | ks | 0
3042416 | 1.1.1.1.1.3.1.4.36. |  | Vnútrostaveniskové premiestnenie vybúraných hmôt zariaďovacích predmetov vodorovne do 100 m z budov s výš. do 24 m | 0 | 4.067 | t | 0
3042417 | 1.1.1.1.1.3.1.4.37. |  | Demontáž batérie drezovej. umývadlovej nástennej. -0.0026t | 0 | 60 | súb. | 0
3042418 | 1.1.1.1.1.3.1.4.38. |  | Montáž batérie umývadlovej a drezovej nástennej pákovej alebo klasickej s mechanickým ovládaním | 0 | 52 | ks | 0
3042419 | 1.1.1.1.1.3.1.4.39. |  | Batéria umývadlová stojanková páková | 0 | 52 | ks | 0
3042420 | 1.1.1.1.1.3.1.4.40. |  | Montáž batérie výlevkovej nástennej pákovej alebo klasickej s mechanickým ovládaním | 0 | 6 | ks | 0
3042421 | 1.1.1.1.1.3.1.4.41. |  | Batéria výlevkova nástenná páková. chróm | 0 | 6 | ks | 0
3042422 | 1.1.1.1.1.3.1.4.42. |  | Demontáž batérie vaňovej. sprchovej nástennej. -0.00225t | 0 | 25 | ks | 0
3042423 | 1.1.1.1.1.3.1.4.43. |  | Demontáž príslušenstva pre sprchové batérie. držiak na sprchu. -0.00113t | 0 | 25 | ks | 0
3042424 | 1.1.1.1.1.3.1.4.44. |  | Montáž batérie sprchovej nástennej. držiak sprchy s nastaviteľnou výškou sprchy | 0 | 40 | ks | 0
3042425 | 1.1.1.1.1.3.1.4.45. |  | Teleskopický sprchový stĺp s nástennou batériou a prepínačom | 0 | 40 | ks | 0
3042426 | 1.1.1.1.1.3.1.4.46. |  | Demontáž jednoduchej zápachovej uzávierky pre zariaďovacie predmety. umývadlá. drezy. práčky -0.00085t | 0 | 45 | ks | 0
3042427 | 1.1.1.1.1.3.1.4.47. |  | Demontáž zápachovej uzávierky pre zariaďovacie predmety. vane. sprchy -0.00122t | 0 | 25 | ks | 0
3042428 | 1.1.1.1.1.3.1.4.48. |  | Montáž zápachovej uzávierky pre zariaďovacie predmety. umývadlovej do D 40 mm | 0 | 52 | ks | 0
3042429 | 1.1.1.1.1.3.1.4.49. |  | Zápachová uzávierka - sifón pre umývadlá DN 40 | 0 | 52 | ks | 0
3042430 | 1.1.1.1.1.3.1.4.50. |  | Umývadlová výpusť click/clack celokovová s prepadom | 0 | 52 | ks | 0
3042431 | 1.1.1.1.1.3.1.4.51. |  | Redukcia pri sofóne DN50/40 | 0 | 52 | ks | 0
3042432 | 1.1.1.1.1.3.1.4.52. |  | Montáž zápachovej uzávierky pre zariaďovacie predmety. pračkovej do D 40 mm (podomietkovej) | 0 | 12 | ks | 0
3042433 | 1.1.1.1.1.3.1.4.53. |  | Zápachová uzávierka podomietková napr. HL405. DN 40/50. umývačkový UP sifón. krytka nerez 180x100 mm. prítok/odtok vody R 1/2" vnútorný závit. s kolenom pre pripojenie hadice 3/4". PE | 0 | 12 | ks | 0
3042434 | 1.1.1.1.1.3.1.4.54. |  | Presun hmôt pre zariaďovacie predmety v objektoch výšky nad 12 do 24 m | 0 | 3.44 | t | 0
3042435 | 1.1.1.1.1.3.1.4.55. |  | Zariaďovacie predmety. prípl.za presun nad vymedz. najväčšiu dopravnú vzdialenosť do 100m | 0 | 2.867 | t | 0
3042436 | 1.1.1.1.1.3.1.5. | 767 | Konštrukcie doplnkové kovové | 0 | 1 |  | 0
3042437 | 1.1.1.1.1.3.1.5.1. |  | Montáž objímky pre montáž potrubia do steny alebo stropu D 16-20 mm | 0 | 120 | ks | 0
3042438 | 1.1.1.1.1.3.1.5.2. |  | Potrubná objímka pozinkovaná. rozsah upínania D 16-20 mm. DN potrubia 3/8". M8. EPDM izolant | 0 | 120 | ks | 0
3042439 | 1.1.1.1.1.3.1.5.3. |  | Montáž objímky pre montáž potrubia do steny alebo stropu D 20-24 mm | 0 | 130 | ks | 0
3042440 | 1.1.1.1.1.3.1.5.4. |  | Potrubná objímka pozinkovaná. rozsah upínania D 20-24 mm. DN potrubia. 1/2". M8. EPDM izolant | 0 | 130 | ks | 0
3042441 | 1.1.1.1.1.3.1.5.5. |  | Montáž objímky pre montáž potrubia do steny alebo stropu D 25-28 mm | 0 | 50 | ks | 0
3042442 | 1.1.1.1.1.3.1.5.6. |  | Potrubná objímka pozinkovaná. rozsah upínania D 25-28 mm. DN potrubia 3/4". M8. EPDM izolant | 0 | 50 | ks | 0
3042443 | 1.1.1.1.1.3.1.5.7. |  | Montáž objímky pre montáž potrubia do steny alebo stropu D 48-53 mm | 0 | 40 | ks | 0
3042444 | 1.1.1.1.1.3.1.5.8. |  | Potrubná objímka pozinkovaná. rozsah upínania D 48-53 mm. DN potrubia 1 1/2". M8. EPDM izolant | 0 | 40 | ks | 0
3042445 | 1.1.1.1.1.3.1.5.9. |  | Montáž objímky pre montáž potrubia do steny alebo stropu D 75-80 mm | 0 | 20 | ks | 0
3042446 | 1.1.1.1.1.3.1.5.10. |  | Potrubná objímka pozinkovaná. rozsah upínania D 75-80 mm. DN potrubia 2 1/2". M8/M10. EPDM izolant | 0 | 20 | ks | 0
3042447 | 1.1.1.1.1.3.1.5.11. |  | Montáž objímky pre montáž potrubia do steny alebo stropu D 99-105 mm | 0 | 180 | ks | 0
3042448 | 1.1.1.1.1.3.1.5.12. |  | Potrubná objímka pozinkovaná. rozsah upínania D 99-105 mm. DN potrubia 3 1/2". M8/M10. EPDM izolant | 0 | 180 | ks | 0
3042449 | 1.1.1.1.1.3.2. | HZS | Hodinové zúčtovacie sadzby | 0 | 1 |  | 0
3042450 | 1.1.1.1.1.3.2.1. |  | Stavebno montážne práce náročné ucelené - odborné. tvorivé remeselné (Tr. 3) v rozsahu viac ako 8 hodín | 0 | 150 | hod | 0
3042451 | 1.1.1.1.1.4. |  | SO 01.1.4 - Vykurovanie | 0 | 1 |  | 0
3042452 | 1.1.1.1.1.4.1. | PSV | Práce a dodávky PSV | 0 | 1 |  | 0
3042453 | 1.1.1.1.1.4.1.1. | 713 | Izolácie tepelné | 0 | 1 |  | 0
3042454 | 1.1.1.1.1.4.1.1.1. |  | Montáž trubíc z PE. hr.15-20 mm.vnút.priemer do 38 mm | 0 | 693 | m | 0
3042455 | 1.1.1.1.1.4.1.1.2. |  | Izolačná PE trubica dxhr. 18x20 mm. nadrezaná. na izolovanie rozvodov vody. kúrenia. zdravotechniky | 0 | 385 | m | 0
3042456 | 1.1.1.1.1.4.1.1.3. |  | Izolačná PE trubica dxhr. 22x20 mm. nadrezaná. na izolovanie rozvodov vody. kúrenia. zdravotechniky | 0 | 165 | m | 0
3042457 | 1.1.1.1.1.4.1.1.4. |  | Izolačná PE trubica dxhr. 28x20 mm. nadrezaná. na izolovanie rozvodov vody. kúrenia. zdravotechniky | 0 | 110 | m | 0
3042458 | 1.1.1.1.1.4.1.1.5. |  | Izolačná PE trubica dxhr. 35x20 mm. nadrezaná. na izolovanie rozvodov vody. kúrenia. zdravotechniky | 0 | 33 | m | 0
3042459 | 1.1.1.1.1.4.1.1.6. |  | Montáž trubíc z PE. hr.15-20 mm.vnút.priemer 39-70 mm | 0 | 220 | m | 0
3042460 | 1.1.1.1.1.4.1.1.7. |  | Izolačná PE trubica dxhr. 42x20 mm. nadrezaná. na izolovanie rozvodov vody. kúrenia. zdravotechniky | 0 | 88 | m | 0
3042461 | 1.1.1.1.1.4.1.1.8. |  | Izolačná PE trubica dxhr. 54x20 mm. nadrezaná. na izolovanie rozvodov vody. kúrenia. zdravotechniky | 0 | 132 | m | 0
3042462 | 1.1.1.1.1.4.1.1.9. |  | Montáž trubíc z PE. hr.15-20 mm.vnút.priemer 71-95 mm | 0 | 82.5 | m | 0
3042463 | 1.1.1.1.1.4.1.1.10. |  | Izolačná PE trubica dxhr. 76x20 mm. nadrezaná. na izolovanie rozvodov vody. kúrenia. zdravotechniky | 0 | 82.5 | m | 0
3042464 | 1.1.1.1.1.4.1.1.11. |  | Presun hmôt pre izolácie tepelné v objektoch výšky nad 6 m do 12 m | 0 | 0.12 | t | 0
3042465 | 1.1.1.1.1.4.1.2. | 727 | Špeciálne rozvody | 0 | 1 |  | 0
3042466 | 1.1.1.1.1.4.1.2.1. |  | Montáž setu potrubia predizolovaného od tepelných čerpadiel | 0 | 1 | kpl | 0
3042467 | 1.1.1.1.1.4.1.2.2. |  | Predizolované potrubie napr. REHAU RAUVITHERM DUO rúra. SDR 11 63 + 63/210 | 0 | 20 | ks | 0
3042468 | 1.1.1.1.1.4.1.2.3. |  | INSULPEX DUO Oblúk pre dom. prí. SDR11 2 x 63/200. 90 stupňov | 0 | 6 | ks | 0
3042469 | 1.1.1.1.1.4.1.2.4. |  | INSULPEX Zmršťovacia čapica DUO 63 + 63/180 DHEC 3350-05 (63+63/180. 63+63/200) | 0 | 6 | ks | 0
3042470 | 1.1.1.1.1.4.1.2.5. |  | Doizolovacia sada napr.REHAU I-set veľká 120-225 | 0 | 12 | ks | 0
3042471 | 1.1.1.1.1.4.1.2.6. |  | Izolačná pena 2K-D | 0 | 36 | ks | 0
3042472 | 1.1.1.1.1.4.1.2.7. |  | Násuvná objímka napr.REHAU . SDR 11 LX 63 x 5.8 | 0 | 60 | ks | 0
3042473 | 1.1.1.1.1.4.1.2.8. |  | spojka napr.REHAU SDR 11 LX 63 - 63 | 0 | 10 | ks | 0
3042474 | 1.1.1.1.1.4.1.2.9. |  | prechod s vonk. zav.napr.REHAU . SDR 11 LX 63 - R 2 | 0 | 12 | ks | 0
3042475 | 1.1.1.1.1.4.1.2.10. |  | INSULPEX Stenový tesniaci krúžok 200 | 0 | 3 | ks | 0
3042476 | 1.1.1.1.1.4.1.2.11. |  | koleno napr.REHAU . SDR 11 LX 63 - 63. 90 stupňov | 0 | 14 | ks | 0
3042477 | 1.1.1.1.1.4.1.3. | 731 | Ústredné kúrenie - kotolne | 0 | 1 |  | 0
3042478 | 1.1.1.1.1.4.1.3.1. |  | Montáž rýchlomontážnej sady s 3-cestným zmiešavačom DN 40 | 0 | 2 | ks | 0
3042479 | 1.1.1.1.1.4.1.3.2. |  | Rýchlomontážna sada so zmiešavačom. DN 40. vrátane integrovaného obehového čerpadla napr. HERZ - Pumpfix Mix DN40 čerpadlová skupina. čerpadlo Wilo Stratos MAXO 40/0.5-8 | 0 | 2 | sada | 0
3042480 | 1.1.1.1.1.4.1.4. | 732 | Ústredné kúrenie - strojovne | 0 | 1 |  | 0
3042481 | 1.1.1.1.1.4.1.4.1. |  | Mosádzne armatúry do technickej miestnosti od DN15-DN65 | 0 | 1 | kpl | 0
3042482 | 1.1.1.1.1.4.1.4.2. |  | Montáž rozdeľovača a zberača združeného prietok DN80 | 0 | 2 | ks | 0
3042483 | 1.1.1.1.1.4.1.4.3. |  | Rozdeľovač DN50. 2-okruhový.na pripojenie čerpadlových skupín napr. HERZ Pumpfix DN40 a DN50. vrátane konzol. tesniaceho a uchytávacieho materiálu | 0 | 1 | ks | 0
3042484 | 1.1.1.1.1.4.1.4.4. |  | Rozdeľovač DN50. 3-okruhový.vrátane konzol. tesniaceho a uchytávacieho materiálu | 0 | 1 | ks | 0
3042485 | 1.1.1.1.1.4.1.4.5. |  | Doplňovacie zariadenie s vodomerom. do 10 bar/60st.C napr. Flamco Fill - MVE1 - automatické doplňovanie | 0 | 1 | súb. | 0
3042486 | 1.1.1.1.1.4.1.4.6. |  | Zabezpečovacia jednotka proti spätnému toku NFE 1.1 - príslušenstvo pre automatické doplňovanie | 0 | 1 | súb. | 0
3042487 | 1.1.1.1.1.4.1.4.7. |  | Zmäkčovacie zariadenie doplňovanej vody s jedným trubicovým filtrom. do 8 bar/40st.C | 0 | 1 | súb. | 0
3042488 | 1.1.1.1.1.4.1.4.8. |  | Montáž expanznej nádoby tlak do 6 bar s membránou 50 l | 0 | 3 | ks | 0
3042489 | 1.1.1.1.1.4.1.4.9. |  | Expanzná nádoba napr.Flamco Contra-Flex 50/1.5. 26493 | 0 | 3 | ks | 0
3042490 | 1.1.1.1.1.4.1.4.10. |  | Montáž expanznej nádoby tlak 6 barov s membránou 300 l | 0 | 1 | ks | 0
3042491 | 1.1.1.1.1.4.1.4.11. |  | Expanzná nádoba napr.Flamco Contraflex 300/6bar - UK | 0 | 1 | ks | 0
3042492 | 1.1.1.1.1.4.1.4.12. |  | Montáž expanznej nádoby tlak 10 barov s vymeniteľným vakom objem 100 l | 0 | 2 | ks | 0
3042493 | 1.1.1.1.1.4.1.4.13. |  | Expanzná nádoba napr.Flamco Airfix P 100/10bar. k zásobníkom TÚV | 0 | 2 | ks | 0
3042494 | 1.1.1.1.1.4.1.4.14. |  | Montáž medzikusu na pripojenie expanznej nádoby 3/4" | 0 | 5 | ks | 0
3042495 | 1.1.1.1.1.4.1.4.15. |  | Ventil pre membránové tlakové expanzné nádoby napr. Flamco Flexcontrol 3/4" - uzatváracia armatúra pre Contraflex 50 | 0 | 3 | ks | 0
3042496 | 1.1.1.1.1.4.1.4.16. |  | Ventil pre membránové tlakové expanzné nádoby napr. Flamco Airfix Control pripojovacia súprava 3/4´´ | 0 | 2 | ks | 0
3042497 | 1.1.1.1.1.4.1.4.17. |  | Montáž medzikusu na pripojenie expanznej nádoby 1" | 0 | 1 | ks | 0
3042498 | 1.1.1.1.1.4.1.4.18. |  | Ventil pre membránové tlakové expanzné nádoby napr. Flexcontrol 1" - uzatváracia armatúra pre Contraflex 300 | 0 | 1 | ks | 0
3042499 | 1.1.1.1.1.4.1.4.19. |  | Montáž kaskády tepelných čerpadiel monoblok pre radiátorové vykurovanie s ohrevom TV. do 60 kW (vzduch-voda) | 0 | 3 | ks | 0
3042500 | 1.1.1.1.1.4.1.4.20. |  | Tepelne cerpadlo napr. IDM TERRA AL 50 MAX s riadiacou jednotkou NAVIGATOR 2.0 | 0 | 3 | ks | 0
3042501 | 1.1.1.1.1.4.1.4.21. |  | Uvedenie do prevádzky troch tepelných čerpadiel IDM v kaskáde | 0 | 1 | kpl | 0
3042502 | 1.1.1.1.1.4.1.4.22. |  | vnútorný rozširovací modul pre 2 vykurovacie okruhyvrátane snímacov | 0 | 1 | kpl | 0
3042503 | 1.1.1.1.1.4.1.4.23. |  | Set pripojovacích káblov - 20m | 0 | 3 | ks | 0
3042504 | 1.1.1.1.1.4.1.4.24. |  | Nabíjacie čerpadlo. energetická trieda A vrátane dvoch uzatváracích ventilov napr. WILO STRATOS 50/1-9 | 0 | 3 | ks | 0
3042505 | 1.1.1.1.1.4.1.4.25. |  | Flexibilné pripojovacie potrubia 2". 2 kusy | 0 | 3 | ks | 0
3042506 | 1.1.1.1.1.4.1.4.26. |  | Sieťová sada pre kaskádovú komunikáciu. vrátane switcha (16 portov) a 5ks kabel LAN (10m) | 0 | 1 | ks | 0
3042507 | 1.1.1.1.1.4.1.4.27. |  | Trojcestný prepínací ventil 2" ako prioritný ventil (alternatívne naceniť 3" ventily) | 0 | 1 | ks | 0
3042508 | 1.1.1.1.1.4.1.4.28. |  | Akumulačná nádoba napr. TERMO 2000 l | 0 | 1 | ks | 0
3042509 | 1.1.1.1.1.4.1.4.29. |  | Tepelná izolácia pre akumulačnú nádobu TERMO 2000 | 0 | 1 | ks | 0
3042510 | 1.1.1.1.1.4.1.4.30. |  | Zásobník teplej pitnej vody pre tepelné čerpadlá napr. AQA 1000. výmenník tepla 9.2m2. pevná penová PU izolácia (100 mm) s fóliovým krytom | 0 | 2 | ks | 0
3042511 | 1.1.1.1.1.4.1.4.31. |  | Elektrická ohrevná vložka pre opätovný ohrev hornej časti zásobníka. na naskrutkovanie do 1 1” objímky - tepelný výkon 9 kW; pripojenie 3 × 400 V (550 mm) | 0 | 3 | ks | 0
3042512 | 1.1.1.1.1.4.1.4.32. |  | Elektrická ohrevná vložka pre opätovný ohrev hornej časti zásobníka. na naskrutkovanie do 1 1” objímky - tepelný výkon 6 kW; pripojenie 3 × 400 V (550 mm) | 0 | 1 | ks | 0
3042513 | 1.1.1.1.1.4.1.4.33. |  | Elektrický ohrevný kábel Q termo TSHC 10 AQ | 0 | 9.9 | m | 0
3042514 | 1.1.1.1.1.4.1.4.34. |  | Pripojovací a ukončovací vodotesný set pre TSHC 10 AQ | 0 | 3 | ks | 0
3042515 | 1.1.1.1.1.4.1.4.35. |  | Montáž regulácie k tepelným čerpadlam | 0 | 1 | ks | 0
3042516 | 1.1.1.1.1.4.1.4.36. |  | Hlavné napájanie 3 x TČ AL50Max | 0 | 99 | m | 0
3042517 | 1.1.1.1.1.4.1.4.37. |  | Napájanie elektrických špirál | 0 | 132 | m | 0
3042518 | 1.1.1.1.1.4.1.4.38. |  | Napájanie riadiacich jednotiek napr. IDM Navigator 2.0 | 0 | 99 | m | 0
3042519 | 1.1.1.1.1.4.1.4.39. |  | Signálny kabel k snímačom | 0 | 27.5 | m | 0
3042520 | 1.1.1.1.1.4.1.4.40. |  | Ovládací kabel k pohonom 230Vac | 0 | 39.6 | m | 0
3042521 | 1.1.1.1.1.4.1.4.41. |  | Žľab 2 150/50 "GZ" - vzdialenosť podpier 1.8m | 0 | 33 | m | 0
3042522 | 1.1.1.1.1.4.1.4.42. |  | Nosník univerzálny NZMU | 0 | 18 | ks | 0
3042523 | 1.1.1.1.1.4.1.4.43. |  | Žľab 2 50/50 "GZ" | 0 | 11 | m | 0
3042524 | 1.1.1.1.1.4.1.4.44. |  | Nosník NZM 50 "GZ" | 0 | 5 | ks | 0
3042525 | 1.1.1.1.1.4.1.4.45. |  | rúrka ohybná. FX 20mm | 0 | 11 | m | 0
3042526 | 1.1.1.1.1.4.1.4.46. |  | Drobný mont. a spoj.materiál. vodiče. štítky... | 0 | 1 | kpl | 0
3042527 | 1.1.1.1.1.4.1.4.47. |  | Presun hmôt pre strojovne v objektoch výšky do 6 m | 0 | 1 | KPL | 0
3042528 | 1.1.1.1.1.4.1.5. | 733 | Ústredné kúrenie - rozvodné potrubie | 0 | 1 |  | 0
3042529 | 1.1.1.1.1.4.1.5.1. |  | Montáž potrubia z uhlíkovej ocele 15x1.2mm | 0 | 990 | m | 0
3042530 | 1.1.1.1.1.4.1.5.2. |  | Potrubie z uhlíkovej ocele napr.Viega Prestabo 1103 spájané lisovaním 15x1.2 mm | 0 | 990 | m | 0
3042531 | 1.1.1.1.1.4.1.5.3. |  | Montáž potrubia z uhlíkovej ocele 18x1.2 | 0 | 275 | m | 0
3042532 | 1.1.1.1.1.4.1.5.4. |  | Potrubie z uhlíkovej ocele napr. Viega Prestabo 1103 spájané lisovaním 18x1.2 mm | 0 | 275 | m | 0
3042533 | 1.1.1.1.1.4.1.5.5. |  | Montáž potrubia z uhlíkovej ocele 22x1.5 | 0 | 286 | m | 0
3042534 | 1.1.1.1.1.4.1.5.6. |  | Potrubie z uhlíkovej ocele napr.Viega Prestabo 1103 spájané lisovaním 22x1.5 mm | 0 | 286 | m | 0
3042535 | 1.1.1.1.1.4.1.5.7. |  | Montáž potrubia z uhlíkovej ocele 28x1.5 | 0 | 121 | m | 0
3042536 | 1.1.1.1.1.4.1.5.8. |  | Potrubie z uhlíkovej ocele napr.Viega Prestabo 1103 spájané lisovaním 28x1.5 mm | 0 | 121 | m | 0
3042537 | 1.1.1.1.1.4.1.5.9. |  | Montáž potrubia z uhlíkovej ocele 35x1.5 | 0 | 33 | m | 0
3042538 | 1.1.1.1.1.4.1.5.10. |  | Potrubie z uhlíkovej ocele napr.Viega Prestabo 1103 spájané lisovaním 35x1.5 mm | 0 | 33 | m | 0
3042539 | 1.1.1.1.1.4.1.5.11. |  | Montáž potrubia z uhlíkovej ocele 42x1.5 | 0 | 77 | m | 0
3042540 | 1.1.1.1.1.4.1.5.12. |  | Potrubie z uhlíkovej ocele napr. Viega Prestabo 1103 spájané lisovaním 42x1.5 mm | 0 | 77 | m | 0
3042541 | 1.1.1.1.1.4.1.5.13. |  | Montáž potrubia z uhlíkovej ocele 54x1.5 | 0 | 121 | m | 0
3042542 | 1.1.1.1.1.4.1.5.14. |  | Potrubie z uhlíkovej ocele napr. Viega Prestabo 1103 spájané lisovaním 54x1.5 mm | 0 | 121 | m | 0
3042543 | 1.1.1.1.1.4.1.5.15. |  | Montáž potrubia z uhlíkovej ocele 64x2.0 | 0 | 44 | m | 0
3042544 | 1.1.1.1.1.4.1.5.16. |  | Potrubie z uhlíkovej ocele napr. Viega Prestabo 1103 spájané lisovaním 64x2.0 mm | 0 | 44 | m | 0
3042545 | 1.1.1.1.1.4.1.5.17. |  | Montáž potrubia z uhlíkovej ocele 76x2.0 | 0 | 22 | m | 0
3042546 | 1.1.1.1.1.4.1.5.18. |  | Potrubie z uhlíkovej ocele napr. Viega Prestabo 1103 spájané lisovaním 76x2.0 mm | 0 | 22 | m | 0
3042547 | 1.1.1.1.1.4.1.5.19. |  | Montáž tvaroviek z uhlíkovej ocele do D35 | 0 | 1 | kpl | 0
3042548 | 1.1.1.1.1.4.1.5.20. |  | Objímka lisovacia oceľová napr.Viega Prestabo 1115 15 | 0 | 150 | ks | 0
3042549 | 1.1.1.1.1.4.1.5.21. |  | Objímka lisovacia oceľová napr.Viega Prestabo 1115 18 | 0 | 50 | ks | 0
3042550 | 1.1.1.1.1.4.1.5.22. |  | Objímka lisovacia oceľová napr.Viega Prestabo 1115 22 | 0 | 30 | ks | 0
3042551 | 1.1.1.1.1.4.1.5.23. |  | Objímka lisovacia oceľová napr.Viega Prestabo 1115 28 | 0 | 25 | ks | 0
3042552 | 1.1.1.1.1.4.1.5.24. |  | Objímka lisovacia oceľová napr.Viega Prestabo 1115 35 | 0 | 10 | ks | 0
3042553 | 1.1.1.1.1.4.1.5.25. |  | Objímka lisovacia oceľová napr.Viega Prestabo 1115 42 | 0 | 10 | ks | 0
3042554 | 1.1.1.1.1.4.1.5.26. |  | Objímka lisovacia oceľová napr.Viega Prestabo 1115 54 | 0 | 15 | ks | 0
3042555 | 1.1.1.1.1.4.1.5.27. |  | Objímka lisovacia oceľová napr.Viega Prestabo 1115 XL 64.0 | 0 | 5 | ks | 0
3042556 | 1.1.1.1.1.4.1.5.28. |  | Objímka lisovacia oceľová napr.Viega Prestabo 1115 XL 76.1 | 0 | 2 | ks | 0
3042557 | 1.1.1.1.1.4.1.5.29. |  | Kríž lisovací oceľový napr.Viega Prestabo 1115.5 18x15 | 0 | 25 | ks | 0
3042558 | 1.1.1.1.1.4.1.5.30. |  | Kríž lisovací oceľový napr.Viega Prestabo 1115.5 22x15 | 0 | 60 | ks | 0
3042559 | 1.1.1.1.1.4.1.5.31. |  | Kríž lisovací oceľový napr.Viega Prestabo 1115.5 28x15 | 0 | 20 | ks | 0
3042560 | 1.1.1.1.1.4.1.5.32. |  | T-kus lisovací napr.Viega Prestabo 1118 15 | 0 | 150 | ks | 0
3042561 | 1.1.1.1.1.4.1.5.33. |  | T-kus lisovací napr.Viega Prestabo 1118 15x22x15 | 0 | 10 | ks | 0
3042562 | 1.1.1.1.1.4.1.5.34. |  | T-kus lisovací napr.Viega Prestabo 1118 18x15x18 | 0 | 100 | ks | 0
3042563 | 1.1.1.1.1.4.1.5.35. |  | T-kus lisovací napr.Viega Prestabo 1118 18 | 0 | 10 | ks | 0
3042564 | 1.1.1.1.1.4.1.5.36. |  | T-kus lisovací napr.Viega Prestabo 1118 22x15x22 | 0 | 70 | ks | 0
3042565 | 1.1.1.1.1.4.1.5.37. |  | T-kus lisovací napr.Viega Prestabo 1118 22x18x18 | 0 | 40 | ks | 0
3042566 | 1.1.1.1.1.4.1.5.38. |  | T-kus lisovací napr.Viega Prestabo 1118 22 | 0 | 20 | ks | 0
3042567 | 1.1.1.1.1.4.1.5.39. |  | T-kus lisovací napr.Viega Prestabo 1118 28x15x28 | 0 | 20 | ks | 0
3042568 | 1.1.1.1.1.4.1.5.40. |  | T-kus lisovací napr.Viega Prestabo 1118 28x22x22 | 0 | 20 | ks | 0
3042569 | 1.1.1.1.1.4.1.5.41. |  | T-kus lisovací napr.Viega Prestabo 1118 28 | 0 | 20 | ks | 0
3042570 | 1.1.1.1.1.4.1.5.42. |  | T-kus lisovací napr.Viega Prestabo 1118 35x15x35 | 0 | 10 | ks | 0
3042571 | 1.1.1.1.1.4.1.5.43. |  | T-kus lisovací napr.Viega Prestabo 1118 35x18x35 | 0 | 10 | ks | 0
3042572 | 1.1.1.1.1.4.1.5.44. |  | T-kus lisovací napr.Viega Prestabo 1118 35x28x35 | 0 | 10 | ks | 0
3042573 | 1.1.1.1.1.4.1.5.45. |  | T-kus lisovací napr.Viega Prestabo 1118 35 | 0 | 10 | ks | 0
3042574 | 1.1.1.1.1.4.1.5.46. |  | Montáž tvaroviek z uhlíkovej ocele do D88 | 0 | 1 | kpl | 0
3042575 | 1.1.1.1.1.4.1.5.47. |  | T-kus lisovací napr.Viega Prestabo 1118 42x15x42 | 0 | 10 | ks | 0
3042576 | 1.1.1.1.1.4.1.5.48. |  | T-kus lisovací napr.Viega Prestabo 1118 42x28x42 | 0 | 10 | ks | 0
3042577 | 1.1.1.1.1.4.1.5.49. |  | T-kus lisovací napr.Viega Prestabo 1118 42 | 0 | 10 | ks | 0
3042578 | 1.1.1.1.1.4.1.5.50. |  | T-kus lisovací napr.Viega Prestabo 1118 54x15x54 | 0 | 10 | ks | 0
3042579 | 1.1.1.1.1.4.1.5.51. |  | T-kus lisovací napr.Viega Prestabo 1118 54x22x54 | 0 | 16 | ks | 0
3042580 | 1.1.1.1.1.4.1.5.52. |  | T-kus lisovací napr.Viega Prestabo 1118 54 | 0 | 30 | ks | 0
3042581 | 1.1.1.1.1.4.1.5.53. |  | T-kus lisovací napr.Viega Prestabo 1118 54x28x54 | 0 | 16 | ks | 0
3042582 | 1.1.1.1.1.4.1.5.54. |  | Prechod lisovací oceľový napr.Viega Prestabo 1111 18x1/2" s vonkajším závitom | 0 | 40 | ks | 0
3042583 | 1.1.1.1.1.4.1.5.55. |  | Prechod lisovací oceľový napr.Viega Prestabo 1111 22x1/2" s vonkajším závitom | 0 | 10 | ks | 0
3042584 | 1.1.1.1.1.4.1.5.56. |  | Prechod lisovací oceľový napr.Viega Prestabo 1111 22x3/4" s vonkajším závitom | 0 | 30 | ks | 0
3042585 | 1.1.1.1.1.4.1.5.57. |  | Prechod lisovací oceľový napr.Viega Prestabo 1111 28x3/4" s vonkajším závitom | 0 | 30 | ks | 0
3042586 | 1.1.1.1.1.4.1.5.58. |  | Prechod lisovací oceľový napr.Viega Prestabo 1111 28x1" s vonkajším závitom | 0 | 25 | ks | 0
3042587 | 1.1.1.1.1.4.1.5.59. |  | Prechod lisovací oceľový napr.Viega Prestabo 1111 54x2" s vonkajším závitom | 0 | 30 | ks | 0
3042588 | 1.1.1.1.1.4.1.5.60. |  | Prechod lisovací oceľový napr.Viega Prestabo 54x2" s vnútorným závitom | 0 | 6 | ks | 0
3042589 | 1.1.1.1.1.4.1.5.61. |  | Prechod lisovací oceľový napr.Viega Prestabo 1111 XL 64x2" s vonkajším závitom | 0 | 20 | ks | 0
3042590 | 1.1.1.1.1.4.1.5.62. |  | Prechod lisovací oceľový Prestabo 1111 XL 76x21/2" s vonkajším závitom | 0 | 20 | ks | 0
3042591 | 1.1.1.1.1.4.1.5.63. |  | Prirubovy prechod s SC 88.9 (DN80). ocel / pozinkovaný | 0 | 4 | ks | 0
3042592 | 1.1.1.1.1.4.1.5.64. |  | Redukcia lisovacia oceľová napr.Viega Prestabo 1115.1 18x15 | 0 | 70 | ks | 0
3042593 | 1.1.1.1.1.4.1.5.65. |  | Redukcia lisovacia oceľová napr.Viega Prestabo 1115.1 22x15 | 0 | 30 | ks | 0
3042594 | 1.1.1.1.1.4.1.5.66. |  | Redukcia lisovacia oceľová napr. Viega Prestabo 1115.1 22x18 | 0 | 30 | ks | 0
3042595 | 1.1.1.1.1.4.1.5.67. |  | Redukcia lisovacia oceľová napr.Viega Prestabo 1115.1 28x15 | 0 | 30 | ks | 0
3042596 | 1.1.1.1.1.4.1.5.68. |  | Redukcia lisovacia oceľová napr.Viega Prestabo 1115.1 28x22 | 0 | 20 | ks | 0
3042597 | 1.1.1.1.1.4.1.5.69. |  | Redukcia lisovacia oceľová napr. Viega Prestabo 1115.1 35x28 | 0 | 15 | ks | 0
3042598 | 1.1.1.1.1.4.1.5.70. |  | Redukcia lisovacia oceľová napr. Viega Prestabo 1115.1 42x35 | 0 | 10 | ks | 0
3042599 | 1.1.1.1.1.4.1.5.71. |  | Redukcia lisovacia oceľová napr. Viega Prestabo 1115.1 54x22 | 0 | 10 | ks | 0
3042600 | 1.1.1.1.1.4.1.5.72. |  | Redukcia lisovacia oceľová napr.Viega Prestabo 1115.1 54x42 | 0 | 10 | ks | 0
3042601 | 1.1.1.1.1.4.1.5.73. |  | Redukcia lisovacia oceľová napr.Viega Prestabo 1115.1 XL 88.9x76 | 0 | 4 | ks | 0
3042602 | 1.1.1.1.1.4.1.5.74. |  | Nadoblúk lisovaci oceľový napr. Viega Prestabo 1109.3 15 | 0 | 60 | ks | 0
3042603 | 1.1.1.1.1.4.1.5.75. |  | Nadoblúk lisovaci oceľový napr.Viega Prestabo 1109.3 18 | 0 | 30 | ks | 0
3042604 | 1.1.1.1.1.4.1.5.76. |  | Nadoblúk lisovaci oceľový napr.Viega Prestabo 1109.3 22 | 0 | 30 | ks | 0
3042605 | 1.1.1.1.1.4.1.5.77. |  | Oblúk lisovací oceľový napr.Viega Prestabo 1116 /90 15 | 0 | 300 | ks | 0
3042606 | 1.1.1.1.1.4.1.5.78. |  | Oblúk lisovací oceľový napr.Viega Prestabo 1116 /90 18 | 0 | 20 | ks | 0
3042607 | 1.1.1.1.1.4.1.5.79. |  | Oblúk lisovací oceľový napr.Viega Prestabo 1116 /90 22 | 0 | 60 | ks | 0
3042608 | 1.1.1.1.1.4.1.5.80. |  | Oblúk lisovací oceľový napr. Viega Prestabo 1116 /90 28 | 0 | 30 | ks | 0
3042609 | 1.1.1.1.1.4.1.5.81. |  | Oblúk lisovací oceľový napr. Viega Prestabo 1116 /90 35 | 0 | 20 | ks | 0
3042610 | 1.1.1.1.1.4.1.5.82. |  | Oblúk lisovací oceľový napr. Viega Prestabo 1116 /90 42 | 0 | 20 | ks | 0
3042611 | 1.1.1.1.1.4.1.5.83. |  | Oblúk lisovací oceľový napr. Viega Prestabo 1116 /90 54 | 0 | 40 | ks | 0
3042612 | 1.1.1.1.1.4.1.5.84. |  | Oblúk lisovací oceľový napr. Viega Prestabo 1116 XL/90 64.0 | 0 | 10 | ks | 0
3042613 | 1.1.1.1.1.4.1.5.85. |  | Oblúk lisovací oceľový napr.Viega Prestabo 1116 XL/90 76.1 | 0 | 15 | ks | 0
3042614 | 1.1.1.1.1.4.1.5.86. |  | Oblúk lisovací oceľový napr. Viega Prestabo 1126 /45 15 | 0 | 50 | ks | 0
3042615 | 1.1.1.1.1.4.1.5.87. |  | Oblúk lisovací oceľový napr. Viega Prestabo 1126 /45 18 | 0 | 10 | ks | 0
3042616 | 1.1.1.1.1.4.1.5.88. |  | Oblúk lisovací oceľový napr. Viega Prestabo 1126 /45 22 | 0 | 10 | ks | 0
3042617 | 1.1.1.1.1.4.1.5.89. |  | Oblúk lisovací oceľový napr. Viega Prestabo 1126 /45 28 | 0 | 10 | ks | 0
3042618 | 1.1.1.1.1.4.1.5.90. |  | Oblúk lisovací oceľový napr. Viega Prestabo 1126 /45 35 | 0 | 10 | ks | 0
3042619 | 1.1.1.1.1.4.1.5.91. |  | Oblúk lisovací oceľový napr. Viega Prestabo 1126 /45 42 | 0 | 10 | ks | 0
3042620 | 1.1.1.1.1.4.1.5.92. |  | Oblúk lisovací oceľový napr. Viega Prestabo 1126 /45 54 | 0 | 10 | ks | 0
3042621 | 1.1.1.1.1.4.1.5.93. |  | Demontáž potrubia z oceľových rúrok závitových do DN 15. -0.00100t | 0 | 770 | m | 0
3042622 | 1.1.1.1.1.4.1.5.94. |  | Demontáž potrubia z oceľových rúrok závitových nad 15 do DN 32. -0.00320t | 0 | 440 | m | 0
3042623 | 1.1.1.1.1.4.1.5.95. |  | Demontáž potrubia z oceľových rúrok závitových nad 32 do DN 50. -0.00532t | 0 | 462 | m | 0
3042624 | 1.1.1.1.1.4.1.5.96. |  | Tlaková skúška potrubia z oceľových rúrok do priemeru 88 | 0 | 297 | m | 0
3042625 | 1.1.1.1.1.4.1.5.97. |  | Demontáž príslušenstva potrubia. odrezanie objímky dvojitej do DN 50 -0.00072t | 0 | 3 | ks | 0
3042626 | 1.1.1.1.1.4.1.5.98. |  | Tlaková skúška plastového potrubia do 35 | 0 | 1672 | m | 0
3042627 | 1.1.1.1.1.4.1.5.99. |  | Vnútrostav. premiestnenie vybúraných hmôt rozvodov potrubia vodorovne do 100 m z obj. výš. do 24m | 0 | 4.638 | t | 0
3042628 | 1.1.1.1.1.4.1.5.100. |  | Montáž závesu vykurovacieho potrubia | 0 | 137.5 | kg | 0
3042629 | 1.1.1.1.1.4.1.5.101. |  | Montážny materiál závesy.skrutky.tesnenia | 0 | 137.5 | kg | 0
3042630 | 1.1.1.1.1.4.1.5.102. |  | Doplnkový materiál (hmoždinky.kombišruby | 0 | 1 | sub | 0
3042631 | 1.1.1.1.1.4.1.5.103. |  | Presun hmôt pre rozvody potrubia v objektoch výšky do 6 m | 0 | 2.391 | t | 0
3042632 | 1.1.1.1.1.4.1.5.104. |  | Presun hmôt pre rozvody potrubia v objektoch výšky nad 6 do 24 m | 0 | 2.391 | t | 0
3042633 | 1.1.1.1.1.4.1.6. | 734 | Ústredné kúrenie - armatúry | 0 | 1 |  | 0
3042634 | 1.1.1.1.1.4.1.6.1. |  | Montáž guľového kohúta vypúšťacieho závitového G 1/2 | 0 | 60 | ks | 0
3042635 | 1.1.1.1.1.4.1.6.2. |  | Guľový uzáver vypúšťací s páčkou. 1/2" M. mosadz | 0 | 60 | ks | 0
3042636 | 1.1.1.1.1.4.1.6.3. |  | Demontáž armatúry závitovej s dvomi závitmi nad 1/2 do G 1. -0.00110t | 0 | 500 | ks | 0
3042637 | 1.1.1.1.1.4.1.6.4. |  | Montáž ventilu odvzdušňovacieho závitového automatického G 3/8 so spätnou klapkou | 0 | 12 | ks | 0
3042638 | 1.1.1.1.1.4.1.6.5. |  | Automatický odvzdušňovací ventil napr. flamco flexvent top 3/8´´ | 0 | 12 | ks | 0
3042639 | 1.1.1.1.1.4.1.6.6. |  | Montáž vyvažovacieho ventilu priameho pre kúrenie DN 15 | 0 | 7 | ks | 0
3042640 | 1.1.1.1.1.4.1.6.7. |  | Ventil napr. Herz STRÖMAX-GM DN 15 (normálny prietok. kvs=6.05 m3/h). priamy. vyvažovací. s meracími ventilčekmi pre meranie tlakovej diferencie. 2 vrty 1/4 uzatvorené uzávermi. hrdlo x hrdlo | 0 | 7 | ks | 0
3042641 | 1.1.1.1.1.4.1.6.8. |  | Montáž ventilu priameho pre napojenie vykurovacích telies DN 15 | 0 | 322 | ks | 0
3042642 | 1.1.1.1.1.4.1.6.9. |  | Ventil napr. HERZTS-98-V DN 15. termostatický. priamy. s plynulým odčítateľným prednastavením. prípojka na vykurovacie teleso s kužeľovým tesnením. pripojenie na rúru vonkajším závitom G 3/4" s kužeľovým tesnením | 0 | 138 | ks | 0
3042643 | 1.1.1.1.1.4.1.6.10. |  | Ventil do spiatočky napr.HERZ RL-5 DN 15. priamy. vo.z. G 3/4" s prednastavením. s možnosťou napúšťania. vypúšťania a uzavretia. prípojka na vykurovacie teleso s kužeľovým tesnením. pripojenie na rúru vonkajším závitom G 3/4" s kužeľovým tesnením | 0 | 138 | ks | 0
3042644 | 1.1.1.1.1.4.1.6.11. |  | Vsuvka pripájacia s kužeľovým tesnením. set 2 ks. na priame pripojenie vyk. telesa Rp 1/2". samotesniaca s O-krúžkom. pripojenie ventilu G 3/4" s kužeľovým tesnením | 0 | 46 | ks | 0
3042645 | 1.1.1.1.1.4.1.6.12. |  | Zverné šróbenie 15x3/4´´ | 0 | 322 | ks | 0
3042646 | 1.1.1.1.1.4.1.6.13. |  | Ventil napr.HERZ VUA-40 DN 15. štvorcestný termostatický priamy. pre 2-rúrkové sústavy. prednastaviteľný termostatický zvršok. pripojenie vyk. telesa ponornou rúrou dĺ = 150 mm - DN 11 mm. | 0 | 46 | ks | 0
3042647 | 1.1.1.1.1.4.1.6.14. |  | Montáž vyvažovacieho ventilu priameho pre kúrenie DN 20 | 0 | 12 | ks | 0
3042648 | 1.1.1.1.1.4.1.6.15. |  | Ventil napr.HERZ STRÖMAX-GM DN 20. priamy. vyvažovací. s meracími ventilčekmi pre meranie tlakovej diferencie. s lineárnou charakteristikou. hrdlo x hrdlo. | 0 | 12 | ks | 0
3042649 | 1.1.1.1.1.4.1.6.16. |  | Montáž termostatickej hlavice kvapalinovej jednoduchej | 0 | 138 | ks | 0
3042650 | 1.1.1.1.1.4.1.6.17. |  | Termostatická hlavica napr.HERZ "Design" "Mini" so závitom M 28 x 1.5. s kvapalinovým snímačom. automatická protimrazová ochrana pri cca 8°C. teplotný rozsah 8 - 28 °C | 0 | 138 | ks | 0
3042651 | 1.1.1.1.1.4.1.6.18. |  | Montáž guľového kohúta závitového G 1/2 | 0 | 10 | ks | 0
3042652 | 1.1.1.1.1.4.1.6.19. |  | Guľový ventil 1/2”. páčka chróm | 0 | 10 | ks | 0
3042653 | 1.1.1.1.1.4.1.6.20. |  | Montáž guľového kohúta závitového G 3/4 | 0 | 10 | ks | 0
3042654 | 1.1.1.1.1.4.1.6.21. |  | Guľový ventil 3/4”. páčka chróm | 0 | 10 | ks | 0
3042655 | 1.1.1.1.1.4.1.6.22. |  | Montáž guľového kohúta závitového G 1 | 0 | 10 | ks | 0
3042656 | 1.1.1.1.1.4.1.6.23. |  | Guľový ventil 1”. páčka chróm | 0 | 10 | ks | 0
3042657 | 1.1.1.1.1.4.1.6.24. |  | Montáž guľového kohúta závitového G 5/4 | 0 | 10 | ks | 0
3042658 | 1.1.1.1.1.4.1.6.25. |  | Guľový ventil 1 1/4”. páčka chróm | 0 | 10 | ks | 0
3042659 | 1.1.1.1.1.4.1.6.26. |  | Montáž guľového kohúta závitového G 6/4 | 0 | 10 | ks | 0
3042660 | 1.1.1.1.1.4.1.6.27. |  | Guľový ventil 1 1/2”. páčka chróm | 0 | 10 | ks | 0
3042661 | 1.1.1.1.1.4.1.6.28. |  | Montáž guľového kohúta závitového G 2 | 0 | 30 | ks | 0
3042662 | 1.1.1.1.1.4.1.6.29. |  | Guľový ventil 2”. páčka chróm | 0 | 30 | ks | 0
3042663 | 1.1.1.1.1.4.1.6.30. |  | Montáž guľového kohúta závitového G 2 1/2 | 0 | 15 | ks | 0
3042664 | 1.1.1.1.1.4.1.6.31. |  | Guľový ventil 2 1/2”. páčka chróm | 0 | 15 | ks | 0
3042665 | 1.1.1.1.1.4.1.6.32. |  | Montáž spätnej klapky závitovej G 2 | 0 | 10 | ks | 0
3042666 | 1.1.1.1.1.4.1.6.33. |  | Spätná klapka vodorovná závitová 2". PN 16 | 0 | 10 | ks | 0
3042667 | 1.1.1.1.1.4.1.6.34. |  | Montáž ventilu poistného rohového G 1/2 | 0 | 3 | ks | 0
3042668 | 1.1.1.1.1.4.1.6.35. |  | Ventil poistný napr.Flamco Prescor 1/2" x 1/2" - 3bar (do 125kW) | 0 | 3 | ks | 0
3042669 | 1.1.1.1.1.4.1.6.36. |  | Montáž ventilu poistného rohového G 5/4 | 0 | 1 | ks | 0
3042670 | 1.1.1.1.1.4.1.6.37. |  | Poistný ventil napr.Flamcol Prescor 1" x 5/4" - 3bar (do 395kW) | 0 | 1 | ks | 0
3042671 | 1.1.1.1.1.4.1.6.38. |  | Montáž filtra závitového G 2 PN | 0 | 3 | ks | 0
3042672 | 1.1.1.1.1.4.1.6.39. |  | Aktívny odlučovač kalov s magnetom. závitový napr. Flamco Clean Smart 2" - | 0 | 3 | ks | 0
3042673 | 1.1.1.1.1.4.1.6.40. |  | Montáž filtra závitového G 2 1/2 | 0 | 1 | ks | 0
3042674 | 1.1.1.1.1.4.1.6.41. |  | Aktívny odlučovač kalov s magnetom. prírubový napr. Flamco Clean Smart DN65" - | 0 | 1 | ks | 0
3042675 | 1.1.1.1.1.4.1.6.42. |  | Vnútrostaveniskové premiestnenie vybúraných hmôt armatúr do 24m | 0 | 0.55 | t | 0
3042676 | 1.1.1.1.1.4.1.6.43. |  | Presun hmôt pre armatúry v objektoch výšky nad 6 do 24 m | 0 | 0.339 | t | 0
3042677 | 1.1.1.1.1.4.1.6.44. |  | Presun hmôt pre armatúry v objektoch výšky do 6 m | 0 | 1 | KPL | 0
3042678 | 1.1.1.1.1.4.1.7. | 735 | Ústredné kúrenie - vykurovacie telesá | 0 | 1 |  | 0
3042679 | 1.1.1.1.1.4.1.7.1. |  | Demontáž vykurovacích telies oceľových článkových. -0.01057t | 0 | 150 | ks | 0
3042680 | 1.1.1.1.1.4.1.7.2. |  | Montáž vykurovacieho telesa panelového dvojradového výšky 600 mm/ dĺžky 400-600 mm | 0 | 6 | ks | 0
3042681 | 1.1.1.1.1.4.1.7.3. |  | Teleso vykurovacie doskové dvojpanelové oceľové napr.KORADO RADIK KLASIK22K. vxl 600x400 mm s bočným pripojením a dvoma konvektormi | 0 | 4 | ks | 0
3042682 | 1.1.1.1.1.4.1.7.4. |  | Teleso vykurovacie doskové dvojpanelové oceľové napr.KORADO RADIK KLASIK 22K. vxl 600x600 mm s bočným pripojením a dvoma konvektormi | 0 | 2 | ks | 0
3042683 | 1.1.1.1.1.4.1.7.5. |  | Montáž vykurovacieho telesa panelového dvojradového výšky 600 mm/ dĺžky 1000-1200 mm | 0 | 130 | ks | 0
3042684 | 1.1.1.1.1.4.1.7.6. |  | Teleso vykurovacie doskové dvojpanelové oceľové napr.KORADO RADIK KLASIK 22K. vxl 600x1000 mm s bočným pripojením a dvoma konvektormi | 0 | 88 | ks | 0
3042685 | 1.1.1.1.1.4.1.7.7. |  | Teleso vykurovacie doskové dvojpanelové oceľové napr.KORADO RADIK KLASIK 22K. vxl 600x1100 mm s bočným pripojením a dvoma konvektormi | 0 | 1 | ks | 0
3042686 | 1.1.1.1.1.4.1.7.8. |  | Teleso vykurovacie doskové dvojpanelové oceľové napr.KORADO RADIK KLASIK 22K. vxl 600x1200 mm s bočným pripojením a dvoma konvektormi | 0 | 41 | ks | 0
3042687 | 1.1.1.1.1.4.1.7.9. |  | Montáž vykurovacieho telesa panelového dvojradového výšky 600 mm/ dĺžky 1400-1800 mm | 0 | 2 | ks | 0
3042688 | 1.1.1.1.1.4.1.7.10. |  | Teleso vykurovacie doskové dvojpanelové oceľové napr.KORADO RADIK KLASIK 22K. vxl 600x1400 mm s bočným pripojením a dvoma konvektormi | 0 | 2 | ks | 0
3042689 | 1.1.1.1.1.4.1.7.11. |  | Montáž vykurovacieho telesa rúrkového výšky 900 mm | 0 | 10 | ks | 0
3042690 | 1.1.1.1.1.4.1.7.12. |  | Teleso vykurovacie rebríkové oceľové napr.KORADO KORALUX LINEAR MAX. lxvxhĺ 600x900x30 mm. pripojenie G 1/2" vnútorné | 0 | 10 | ks | 0
3042691 | 1.1.1.1.1.4.1.7.13. |  | Montáž vykurovacieho telesa rúrkového výšky 1500 mm | 0 | 36 | ks | 0
3042692 | 1.1.1.1.1.4.1.7.14. |  | Teleso vykurovacie rebríkové oceľové napr. KORADO KORALUX LINEAR CLASSIC KLC. lxvxhĺ 600x1500x30 mm. pripojenie G 1/2" vnútorné | 0 | 35 | ks | 0
3042693 | 1.1.1.1.1.4.1.7.15. |  | Teleso vykurovacie rebríkové oceľové napr. KORADO KORALUX LINEAR CLASSIC KLC. lxvxhĺ 750x1500x30 mm. pripojenie G 1/2" vnútorné | 0 | 1 | ks | 0
3042694 | 1.1.1.1.1.4.1.7.16. |  | Demontáž konzol alebo držiakov vykurovacieho telesa. registra. konvektora do odpadu. 0.00075t | 0 | 150 | ks | 0
3042695 | 1.1.1.1.1.4.1.7.17. |  | Demontáž a spätná montáž vykurovacích telies počas vyspravovacích a maľovacích prác | 0 | 184 | ks | 0
3042696 | 1.1.1.1.1.4.1.7.18. |  | Vypúšťanie vody z vykurovacích sústav o v. pl. vykurovacích telies | 0 | 550 | m2 | 0
3042697 | 1.1.1.1.1.4.1.7.19. |  | Vnútrostaveniskové premiestnenie vybúraných hmôt vykurovacích telies do 6m | 0 | 1.836 | t | 0
3042698 | 1.1.1.1.1.4.1.7.20. |  | Vnútrostaveniskové premiestnenie vybúraných hmôt vykurovacích telies do 12m | 0 | 1.836 | t | 0
3042699 | 1.1.1.1.1.4.1.7.21. |  | Vnútrostaveniskové premiestnenie vybúraných hmôt vykurovacích telies do 24m | 0 | 1.836 | t | 0
3042700 | 1.1.1.1.1.4.1.7.22. |  | Presun hmôt pre vykurovacie telesá v objektoch výšky nad 12 do 24 m | 0 | 5.062 | t | 0
3042701 | 1.1.1.1.1.4.2. | M | Práce a dodávky M | 0 | 1 |  | 0
3042702 | 1.1.1.1.1.4.2.1. | 95-M | Revízie | 0 | 1 |  | 0
3042703 | 1.1.1.1.1.4.2.1.1. |  | Vnútorná revízia tlakových nádob stabilných o obsahu do 0. 2 m3 | 0 | 5 | ks | 0
3042704 | 1.1.1.1.1.4.2.1.2. |  | Vnútorná revízia tlakových nádob stabilných o obsahu nad 0. 2 do 0.8 m3 | 0 | 1 | ks | 0
3042705 | 1.1.1.1.1.4.2.1.3. |  | Skúška tesnosti tlakových nádob stabilných o obsahu do 0. 2 m3 | 0 | 5 | ks | 0
3042706 | 1.1.1.1.1.4.2.1.4. |  | Skúška tesnosti tlakových nádob stabilných o obsahu nad 0. 2 do 0.8 m3 | 0 | 1 | ks | 0
3042707 | 1.1.1.1.1.4.2.1.5. |  | Tlaková skúška tlakových nádob stabilných o obsahu do 0. 2 m3 | 0 | 5 | ks | 0
3042708 | 1.1.1.1.1.4.2.1.6. |  | Tlaková skúška tlakových nádob stabilných o obsahu nad 0. 2 do 0.8 m3 | 0 | 1 | ks | 0
3042709 | 1.1.1.1.1.4.2.1.7. |  | Kontrola nízkotlak. kotolne o inštalovanom výkone nad 50 do 250 kW | 0 | 1 | ks | 0
3042710 | 1.1.1.1.1.4.3. | HZS | Hodinové zúčtovacie sadzby | 0 | 1 |  | 0
3042711 | 1.1.1.1.1.4.3.1. |  | Stavebno montážne práce náročnejšie. ucelené. obtiažne. rutinné (Tr. 2) v rozsahu viac ako 8 hodín náročnejšie | 0 | 70 | hod | 0
3042712 | 1.1.1.1.1.4.3.2. |  | Vykurovacia skúška | 0 | 48 | hod | 0
3042713 | 1.1.1.1.1.4.3.3. |  | Stavebno montážne práce náročné ucelené - odborné. tvorivé remeselné (Tr. 3) v rozsahu viac ako 8 hodín | 0 | 200 | hod | 0
3042714 | 1.1.1.1.1.4.3.4. |  | Uvedenie do prevádzky. zaškolenie obsluhy | 0 | 12 | hod | 0
3042715 | 1.1.1.1.1.5. |  | SO 01.1.5 - Vzduchotechnika | 0 | 1 |  | 0
3042716 | 1.1.1.1.1.5.1. | HSV | Práce a dodávky HSV | 0 | 1 |  | 0
3042717 | 1.1.1.1.1.5.1.1. | 9 | Ostatné konštrukcie a práce-búranie | 0 | 1 |  | 0
3042718 | 1.1.1.1.1.5.1.1.1. |  | Montáž lešenia priestorového ľahkého bez podláh pri zaťaženie do 2 kPa. výšky nad 10 do 22 m | 0 | 1 | kpl | 0
3042719 | 1.1.1.1.1.5.1.1.2. |  | ALVE Pojazdné pracovné dielcové lešenie Forte | 0 | 1 | ks | 0
3042720 | 1.1.1.1.1.5.2. | PSV | Práce a dodávky PSV | 0 | 1 |  | 0
3042721 | 1.1.1.1.1.5.2.1. | 713 | Izolácie tepelné | 0 | 1 |  | 0
3042722 | 1.1.1.1.1.5.2.1.1. |  | Montáž izolácie tepelnej telies z pásov vlákn. materiálov pchanej do konštr. z plech. líšt. plôch rovných | 0 | 77 | m2 | 0
3042723 | 1.1.1.1.1.5.2.1.2. |  | Izolácia potrubia napr. kaučukovými pásmi kašírovanými z jednej strany Al fóliou a z druhej samolepiacou vrstvou hr. 20mm. napr. K-flex (alebo ekvivalent) | 0 | 76.999 | m2 | 0
3042724 | 1.1.1.1.1.5.2.1.3. |  | Doska z minerálnej vlny protipožiarna. hr. 60 mm. s Al fóliou a sklennou mriežkou na ochranu VZT potrubia | 0 | 2.244 | m2 | 0
3042725 | 1.1.1.1.1.5.2.1.4. |  | Izolácie tepelné telies-montáž oplechovania pevného plôch tvarovaných | 0 | 3.3 | m2 | 0
3042726 | 1.1.1.1.1.5.2.1.5. |  | Plech hladký pozinkovaný hr. 0.60 mm. min. 285 g/m2. ozn. 10 004.20. podľa EN S185 | 0 | 0.004 | t | 0
3042727 | 1.1.1.1.1.5.2.1.6. |  | Presun hmôt pre izolácie tepelné v objektoch výšky nad 12 m do 24 m | 0 | 0.209 | t | 0
3042728 | 1.1.1.1.1.5.2.2. | 767 | Konštrukcie doplnkové kovové | 0 | 1 |  | 0
3042729 | 1.1.1.1.1.5.2.2.1. |  | Montáž objímky pre montáž potrubia do steny alebo stropu D 99-105 mm | 0 | 65 | ks | 0
3042730 | 1.1.1.1.1.5.2.2.2. |  | Potrubná objímka pozinkovaná. rozsah upínania D 99-105 mm. DN potrubia 3 1/2". M8/M10. EPDM izolant | 0 | 65 | ks | 0
3042731 | 1.1.1.1.1.5.2.2.3. |  | Montáž objímky pre montáž potrubia do steny alebo stropu D 120-128 mm | 0 | 35 | ks | 0
3042732 | 1.1.1.1.1.5.2.2.4. |  | Potrubná objímka pozinkovaná. rozsah upínania D 120-128 mm. M8/M10. EPDM izolant | 0 | 35 | ks | 0
3042733 | 1.1.1.1.1.5.2.2.5. |  | Montáž objímky pre montáž potrubia do steny alebo stropu D 149-161 mm | 0 | 31 | ks | 0
3042734 | 1.1.1.1.1.5.2.2.6. |  | Potrubná objímka pozinkovaná. rozsah upínania D 149-161 mm. M8/M10. EPDM izolant | 0 | 31 | ks | 0
3042735 | 1.1.1.1.1.5.2.2.7. |  | Montáž objímky pre montáž potrubia do steny alebo stropu D 192-204 mm | 0 | 30 | ks | 0
3042736 | 1.1.1.1.1.5.2.2.8. |  | Potrubná objímka pozinkovaná. rozsah upínania D 192-204 mm. M8/M10. EPDM izolant | 0 | 30 | ks | 0
3042737 | 1.1.1.1.1.5.2.2.9. |  | Montáž objímky pre montáž potrubia do steny alebo stropu D 242-253 mm | 0 | 25 | ks | 0
3042738 | 1.1.1.1.1.5.2.2.10. |  | Potrubná objímka pozinkovaná. rozsah upínania D 242-253 mm. M12. EPDM izolant | 0 | 25 | ks | 0
3042739 | 1.1.1.1.1.5.2.2.11. |  | Montáž objímky pre montáž potrubia do steny alebo stropu D 313-326 mm | 0 | 5 | ks | 0
3042740 | 1.1.1.1.1.5.2.2.12. |  | Potrubná objímka pozinkovaná. rozsah upínania D 313-326 mm. DN potrubia 12". M12. EPDM izolant | 0 | 5 | ks | 0
3042741 | 1.1.1.1.1.5.2.2.13. |  | Montáž držiaku na potrubie s gumenou výsteľkou od priemeru 355mm do priemeru 450mm | 0 | 36 | ks | 0
3042742 | 1.1.1.1.1.5.2.2.14. |  | Držiak na vzduchotechnické potrubie s gumou O 355 mm | 0 | 30 | ks | 0
3042743 | 1.1.1.1.1.5.2.2.15. |  | Držiak na vzduchotechnické potrubie s gumou O 400 mm | 0 | 6 | ks | 0
3042744 | 1.1.1.1.1.5.2.2.16. |  | Závitová tyč pre M8 (1000 mm) | 0 | 100 | ks | 0
3042745 | 1.1.1.1.1.5.2.2.17. |  | Doplnkový materiál (pásky.tmely...) | 0 | 1 | sub | 0
3042746 | 1.1.1.1.1.5.2.2.18. |  | Presun hmôt pre kovové stavebné doplnkové konštrukcie v objektoch výšky do 6 m | 0 | 1 | KPL | 0
3042747 | 1.1.1.1.1.5.2.2.19. |  | Presun hmôt pre kovové stavebné doplnkové konštrukcie v objektoch výšky nad 12 do 24 m | 0 | 1 | KPL | 0
3042748 | 1.1.1.1.1.5.2.3. | 769 | Montáže vzduchotechnických zariadení | 0 | 1 |  | 0
3042749 | 1.1.1.1.1.5.2.3.1. |  | Montáž ventilačných hlavíc | 0 | 12 | ks | 0
3042750 | 1.1.1.1.1.5.2.3.2. |  | Kompletná ventilačná turbína pre priebežné odvetranie. DN355. napr. BIB 14 (alebo ekvivalent) | 0 | 12 | ks | 0
3042751 | 1.1.1.1.1.5.2.3.3. |  | Kuchynský zákryt. nástenný. 600x700mm. odsávacie hrdlo DN125 | 0 | 5 | ks | 0
3042752 | 1.1.1.1.1.5.2.3.4. |  | Montáž ventilátora malého radiálneho na stenu veľkosť: 170 | 0 | 51 | ks | 0
3042753 | 1.1.1.1.1.5.2.3.5. |  | Radiálny odvodný ventilátor s integrovanou spätnou klapkou. s časovým dobehom. nástenný. vzduchový výkon max.175m3/h. max. príkon 30W/ 230V; 50Hz. ovládanie od osvetlenia. napr. EBB175 (alebo ekvivalent) | 0 | 51 | ks | 0
3042754 | 1.1.1.1.1.5.2.3.6. |  | Montáž radiálneho ventilátora kovového do kruhového potrubia veľkosť: 100 | 0 | 12 | ks | 0
3042755 | 1.1.1.1.1.5.2.3.7. |  | Radiálny odvodný ventilátor do kruhového potrubia. s časovým dobehom. vzduchový výkon max.100m3/h. max. príkon 60W/ 230V; 50Hz. ovládanie od osvetlenia. napr. RM 100 NK (alebo ekvivalent) | 0 | 12 | ks | 0
3042756 | 1.1.1.1.1.5.2.3.8. |  | Montáž radiálneho ventilátora kovového do kruhového potrubia veľkosť: 125 | 0 | 6 | ks | 0
3042757 | 1.1.1.1.1.5.2.3.9. |  | Radiálny odvodný ventilátor do kruhového potrubia. s časovým dobehom. vzduchový výkon max.150m3/h. max. príkon 60W/ 230V; 50Hz. príslušenstvo -ovládanie. napr. RM 125 NK (alebo ekvivalent) | 0 | 6 | ks | 0
3042758 | 1.1.1.1.1.5.2.3.10. |  | Montáž spiro potrubia do DN 100 | 0 | 133.1 | m | 0
3042759 | 1.1.1.1.1.5.2.3.11. |  | Potrubie kruhové spiro DN 100. dĺžka 1000 mm | 0 | 133.1 | m | 0
3042760 | 1.1.1.1.1.5.2.3.12. |  | Montáž spiro potrubia DN 125-140 | 0 | 75.9 | m | 0
3042761 | 1.1.1.1.1.5.2.3.13. |  | Potrubie kruhové spiro DN 125. dĺžka 1000 mm | 0 | 75.9 | m | 0
3042762 | 1.1.1.1.1.5.2.3.14. |  | Montáž spiro potrubia DN 160-180 | 0 | 71.5 | m | 0
3042763 | 1.1.1.1.1.5.2.3.15. |  | Potrubie kruhové spiro DN 160. dĺžka 1000 mm | 0 | 71.5 | m | 0
3042764 | 1.1.1.1.1.5.2.3.16. |  | Montáž spiro potrubia DN 200-225 | 0 | 59.4 | m | 0
3042765 | 1.1.1.1.1.5.2.3.17. |  | Potrubie kruhové spiro DN 200. dĺžka 1000 mm | 0 | 59.4 | m | 0
3042766 | 1.1.1.1.1.5.2.3.18. |  | Montáž spiro potrubia DN 250-280 | 0 | 66 | m | 0
3042767 | 1.1.1.1.1.5.2.3.19. |  | Potrubie kruhové spiro DN 250. dĺžka 1000 mm | 0 | 66 | m | 0
3042768 | 1.1.1.1.1.5.2.3.20. |  | Montáž spiro potrubia DN 315-355 | 0 | 26.4 | m | 0
3042769 | 1.1.1.1.1.5.2.3.21. |  | Potrubie kruhové spiro DN 315. dĺžka 1000 mm | 0 | 9.9 | m | 0
3042770 | 1.1.1.1.1.5.2.3.22. |  | Potrubie kruhové spiro DN 355. dĺžka 1000 mm | 0 | 16.5 | m | 0
3042771 | 1.1.1.1.1.5.2.3.23. |  | Montáž spiro potrubia DN 400-450 | 0 | 16.5 | m | 0
3042772 | 1.1.1.1.1.5.2.3.24. |  | Potrubie kruhové spiro DN 400. dĺžka 1000 mm | 0 | 16.5 | m | 0
3042773 | 1.1.1.1.1.5.2.3.25. |  | Montáž štvorhranného potrubia tesnosti II celotmeleného dĺžky 1000 mm do obvodu 2240 mm | 0 | 3.3 | m2 | 0
3042774 | 1.1.1.1.1.5.2.3.26. |  | Potrubie štvorhranné. rovné. celotmelené dĺ. 1000 mm. rozmer do obvodu 2240 mm | 0 | 3.3 | m2 | 0
3042775 | 1.1.1.1.1.5.2.3.27. |  | Montáž tvarovky do štvorhranného potrubia do obvodu 2240 mm | 0 | 3.3 | m2 | 0
3042776 | 1.1.1.1.1.5.2.3.28. |  | Tvarovka pre štvorhranné potrubie 2240 | 0 | 3.3 | m2 | 0
3042777 | 1.1.1.1.1.5.2.3.29. |  | Montáž kolena 45° na spiro potrubie DN 80-150 | 0 | 10 | ks | 0
3042778 | 1.1.1.1.1.5.2.3.30. |  | Segmentový oblúk 45° DN 125 pre kruhové spiro potrubie | 0 | 10 | ks | 0
3042779 | 1.1.1.1.1.5.2.3.31. |  | Montáž kolena 45° na spiro potrubie DN 160-250 | 0 | 6 | ks | 0
3042780 | 1.1.1.1.1.5.2.3.32. |  | Segmentový oblúk 45° DN 250 pre kruhové spiro potrubie | 0 | 6 | ks | 0
3042781 | 1.1.1.1.1.5.2.3.33. |  | Montáž kolena 90° na spiro potrubie DN 80-150 | 0 | 9 | ks | 0
3042782 | 1.1.1.1.1.5.2.3.34. |  | Segmentový oblúk 90° DN 100 pre kruhové spiro potrubie | 0 | 4 | ks | 0
3042783 | 1.1.1.1.1.5.2.3.35. |  | Segmentový oblúk 90° DN 125 pre kruhové spiro potrubie | 0 | 5 | ks | 0
3042784 | 1.1.1.1.1.5.2.3.36. |  | Montáž kolena 90° na spiro potrubie DN 160-250 | 0 | 9 | ks | 0
3042785 | 1.1.1.1.1.5.2.3.37. |  | Segmentový oblúk 90° DN 160 pre kruhové spiro potrubie | 0 | 3 | ks | 0
3042786 | 1.1.1.1.1.5.2.3.38. |  | Segmentový oblúk 90° DN 200 pre kruhové spiro potrubie | 0 | 2 | ks | 0
3042787 | 1.1.1.1.1.5.2.3.39. |  | Segmentový oblúk 90° DN 250 pre kruhové spiro potrubie | 0 | 4 | ks | 0
3042788 | 1.1.1.1.1.5.2.3.40. |  | Montáž kolena 90° na spiro potrubie DN 280-450 | 0 | 7 | ks | 0
3042789 | 1.1.1.1.1.5.2.3.41. |  | Segmentový oblúk 90° DN 400 pre kruhové spiro potrubie | 0 | 7 | ks | 0
3042790 | 1.1.1.1.1.5.2.3.42. |  | Montáž nadstavca kruhového na hranaté potrubie DN 160-250 | 0 | 6 | ks | 0
3042791 | 1.1.1.1.1.5.2.3.43. |  | Nadstavec kruhový DN 160/300x200 pre štvorhranné potrubie | 0 | 6 | ks | 0
3042792 | 1.1.1.1.1.5.2.3.44. |  | Montáž nadstavca kruhového na hranaté potrubie DN 280-450 | 0 | 1 | ks | 0
3042793 | 1.1.1.1.1.5.2.3.45. |  | Nadstavec kruhový DN 400/700x400 pre štvorhranné potrubie | 0 | 1 | ks | 0
3042794 | 1.1.1.1.1.5.2.3.46. |  | Montáž prechodu symetrického na spiro potrubie DN 225-315 | 0 | 3 | ks | 0
3042795 | 1.1.1.1.1.5.2.3.47. |  | Prechod symetrický DN 250/DN160 pre kruhové spiro potrubie | 0 | 3 | ks | 0
3042796 | 1.1.1.1.1.5.2.3.48. |  | Montáž prechodu symetrického na spiro potrubie DN 355-500 | 0 | 2 | ks | 0
3042797 | 1.1.1.1.1.5.2.3.49. |  | Prechod symetrický DN 400/DN250 pre kruhové spiro potrubie | 0 | 2 | ks | 0
3042798 | 1.1.1.1.1.5.2.3.50. |  | Montáž T-kusu/odbočky na spiro potrubie DN 80-150 | 0 | 34 | ks | 0
3042799 | 1.1.1.1.1.5.2.3.51. |  | Odbočka DN 100 pre kruhové spiro potrubie | 0 | 23 | ks | 0
3042800 | 1.1.1.1.1.5.2.3.52. |  | Odobčka DN 125/100 pre kruhové spiro potrubie | 0 | 11 | ks | 0
3042801 | 1.1.1.1.1.5.2.3.53. |  | Montáž T-kusu/odbočky na spiro potrubie DN 160-250 | 0 | 45 | ks | 0
3042802 | 1.1.1.1.1.5.2.3.54. |  | T-kus DN250/DN250/DN160 pre kruhové spiro potrubie | 0 | 2 | ks | 0
3042803 | 1.1.1.1.1.5.2.3.55. |  | T-kus DN250/DN250/DN160 pre kruhové spiro potrubie | 0 | 2 | ks | 0
3042804 | 1.1.1.1.1.5.2.3.56. |  | OBJ 90° 160/100 odbočka jednostranná | 0 | 12 | ks | 0
3042805 | 1.1.1.1.1.5.2.3.57. |  | OBJ 90° 160/125 odbočka jednostranná | 0 | 1 | ks | 0
3042806 | 1.1.1.1.1.5.2.3.58. |  | OBJ 90° 200/100 odbočka jednostranná | 0 | 17 | ks | 0
3042807 | 1.1.1.1.1.5.2.3.59. |  | OBJ 90° 200/125 odbočka jednostranná | 0 | 1 | ks | 0
3042808 | 1.1.1.1.1.5.2.3.60. |  | OBJ 90° 250/100 odbočka jednostranná | 0 | 9 | ks | 0
3042809 | 1.1.1.1.1.5.2.3.61. |  | OBJ 90° 250/125 odbočka jednostranná | 0 | 1 | ks | 0
3042810 | 1.1.1.1.1.5.2.3.62. |  | Montáž T-kusu/odbočky na spiro potrubie DN 280-450 | 0 | 4 | ks | 0
3042811 | 1.1.1.1.1.5.2.3.63. |  | OBJ 90° 315/125 odbočka jednostranná | 0 | 2 | ks | 0
3042812 | 1.1.1.1.1.5.2.3.64. |  | T-kus DN 400/DN400/DN250 pre kruhové spiro potrubie | 0 | 2 | ks | 0
3042813 | 1.1.1.1.1.5.2.3.65. |  | Montáž nadstavca kruhového na kruhové potrubie DN 80-140 | 0 | 12 | ks | 0
3042814 | 1.1.1.1.1.5.2.3.66. |  | Redukcia DN125/100 | 0 | 12 | ks | 0
3042815 | 1.1.1.1.1.5.2.3.67. |  | Montáž nadstavca kruhového na kruhové potrubie DN 150-200 | 0 | 23 | ks | 0
3042816 | 1.1.1.1.1.5.2.3.68. |  | Redukcia DN160/100 | 0 | 1 | ks | 0
3042817 | 1.1.1.1.1.5.2.3.69. |  | Redukcia DN160/125 | 0 | 11 | ks | 0
3042818 | 1.1.1.1.1.5.2.3.70. |  | Redukcia DN200/160 | 0 | 11 | ks | 0
3042819 | 1.1.1.1.1.5.2.3.71. |  | Montáž nadstavca kruhového na kruhové potrubie DN 225-315 | 0 | 13 | ks | 0
3042820 | 1.1.1.1.1.5.2.3.72. |  | Redukcia 250/160 | 0 | 1 | ks | 0
3042821 | 1.1.1.1.1.5.2.3.73. |  | Redukcia 250/200 | 0 | 11 | ks | 0
3042822 | 1.1.1.1.1.5.2.3.74. |  | Redukcia DN315/250 | 0 | 1 | ks | 0
3042823 | 1.1.1.1.1.5.2.3.75. |  | Montáž nadstavca kruhového na kruhové potrubie DN 355-500 | 0 | 10 | ks | 0
3042824 | 1.1.1.1.1.5.2.3.76. |  | Redukcia DN355/250 | 0 | 9 | ks | 0
3042825 | 1.1.1.1.1.5.2.3.77. |  | Redukcia DN355/315 | 0 | 1 | ks | 0
3042826 | 1.1.1.1.1.5.2.3.78. |  | Montáž výfukovej rúry so sitom DN 355-500 | 0 | 1 | ks | 0
3042827 | 1.1.1.1.1.5.2.3.79. |  | Rúra výfuková so sitom DN 400 | 0 | 1 | ks | 0
3042828 | 1.1.1.1.1.5.2.3.80. |  | Montáž tlmiča hluku pre kruhové potrubie priemeru 160-250 mm | 0 | 2 | ks | 0
3042829 | 1.1.1.1.1.5.2.3.81. |  | Tlmič hluku ohybný. pre kruhové potrubie. DN250. dĺžka 1000mm. napr. CONNECTDEC (alebo ekvivalent) | 0 | 2 | ks | 0
3042830 | 1.1.1.1.1.5.2.3.82. |  | Montáž tlmiča hluku pre kruhové potrubie priemeru 400-500 mm | 0 | 1 | ks | 0
3042831 | 1.1.1.1.1.5.2.3.83. |  | Tlmič hluku pre kruhové potrubie. priemer/dĺžka 400/1000 mm | 0 | 1 | ks | 0
3042832 | 1.1.1.1.1.5.2.3.84. |  | Montáž regulátora otáčok | 0 | 5 | ks | 0
3042833 | 1.1.1.1.1.5.2.3.85. |  | Regulátor otáčok pre odsávací ventilátor | 0 | 5 | ks | 0
3042834 | 1.1.1.1.1.5.2.3.86. |  | Montáž regulačnej klapky kruhovej DN 225-315 | 0 | 2 | ks | 0
3042835 | 1.1.1.1.1.5.2.3.87. |  | Regulačná klapka. ručná. DN250 | 0 | 2 | ks | 0
3042836 | 1.1.1.1.1.5.2.3.88. |  | Montáž spätnej klapky do kruhového potrubia priemeru 100-150 mm | 0 | 17 | ks | 0
3042837 | 1.1.1.1.1.5.2.3.89. |  | Spätná klapka. kruhová. DN100 | 0 | 12 | ks | 0
3042838 | 1.1.1.1.1.5.2.3.90. |  | Spätná klapka. kruhová. DN125 | 0 | 5 | ks | 0
3042839 | 1.1.1.1.1.5.2.3.91. |  | Montáž protipožiarnej klapky kruhovej do priemeru 225 mm | 0 | 53 | ks | 0
3042840 | 1.1.1.1.1.5.2.3.92. |  | Požiarna klapka. kruhová. DN100. s termopoistkou | 0 | 12 | ks | 0
3042841 | 1.1.1.1.1.5.2.3.93. |  | Požiarna klapka. kruhová. DN125. s termopoistkou | 0 | 12 | ks | 0
3042842 | 1.1.1.1.1.5.2.3.94. |  | Požiarna klapka. kruhová. DN160. s termopoistkou | 0 | 12 | ks | 0
3042843 | 1.1.1.1.1.5.2.3.95. |  | Požiarna klapka. kruhová. DN200. s termopoistkou | 0 | 17 | ks | 0
3042844 | 1.1.1.1.1.5.2.3.96. |  | Montáž protipožiarnej klapky kruhovej priemeru 250-315 mm | 0 | 2 | ks | 0
3042845 | 1.1.1.1.1.5.2.3.97. |  | Požiarna klapka. kruhová. DN250. s termopoistkou | 0 | 1 | ks | 0
3042846 | 1.1.1.1.1.5.2.3.98. |  | Požiarna klapka. kruhová. DN315. s termopoistkou | 0 | 1 | ks | 0
3042847 | 1.1.1.1.1.5.2.3.99. |  | Montáž mriežky na odvod vzduchu do prierezu 0.078 m2 | 0 | 6 | ks | 0
3042848 | 1.1.1.1.1.5.2.3.100. |  | VZT mriežka- štvorhranná výustka. rozmer 300x200mm. dvojradová. nastaviteľné horizontálne lamely. napr. VKE-H-2.0 300x200 (alebo ekvivalent) | 0 | 6 | ks | 0
3042849 | 1.1.1.1.1.5.2.3.101. |  | Montáž mriežky na odvod vzduchu prierezu 0.205-0.330 m2 | 0 | 2 | ks | 0
3042850 | 1.1.1.1.1.5.2.3.102. |  | VZT mriežka- štvorhranná výustka. rozmer 500x500mm. jednoradová. nastaviteľné horizontálne lamely. upevnenie pomocou skrutiek. napr. VKE-H-1.0 500x500 (alebo ekvivalent) | 0 | 2 | ks | 0
3042851 | 1.1.1.1.1.5.2.3.103. |  | Montáž protidažďovej žalúzie prierezu 0.252-0.280 m2 | 0 | 1 | ks | 0
3042852 | 1.1.1.1.1.5.2.3.104. |  | Žalúzia protidažďová oceľová. pozinkovaná. šxv 710x355 mm | 0 | 1 | ks | 0
3042853 | 1.1.1.1.1.5.2.3.105. |  | Montáž tanierového ventilu kovového priemer montážneho otvoru do 100 mm | 0 | 19 | ks | 0
3042854 | 1.1.1.1.1.5.2.3.106. |  | Tanierový ventil DN100. odvodný. kovový | 0 | 19 | ks | 0
3042855 | 1.1.1.1.1.5.2.3.107. |  | Montáž tanierového ventilu kovového priemer montážneho otvoru do 160 mm | 0 | 1 | ks | 0
3042856 | 1.1.1.1.1.5.2.3.108. |  | Tanierový ventil DN160. odvodný. kovový | 0 | 1 | ks | 0
3042857 | 1.1.1.1.1.5.2.3.109. |  | Montáž rekuperačnej jednotky | 0 | 1 | ks | 0
3042858 | 1.1.1.1.1.5.2.3.110. |  | Vzt jednotka s rekuperačným protiprúdnym výmenníkom. integrovaný el. ohrievač. vnútorné prevedenie s vývodmi dohora. prietok vzduchu 2000m3/h. napr. DUOVENT COMPACT DV2200 s príslušenstvom (alebo ekvivalent) | 0 | 1 | ks | 0
3042859 | 1.1.1.1.1.5.2.3.111. |  | Montáž klimatizačnej jednotky vnútornej nástennej | 0 | 1 | ks | 0
3042860 | 1.1.1.1.1.5.2.3.112. |  | Vnútorná jednotka. nástenná. chladiaci výkon 5.0kW. napr. DAIKIN FTXM50N (alebo ekvivalent) | 0 | 1 | ks | 0
3042861 | 1.1.1.1.1.5.2.3.113. |  | Montáž klimatizačnej jednotky vonkajšej (max. 2 vnút. jednotky) | 0 | 1 | ks | 0
3042862 | 1.1.1.1.1.5.2.3.114. |  | Vonkajšia klim. jednotka. chlaidaci výkon 3.5kW. chladivo R32. napr. DAIKIN RZAG35A (alebo ekvivalent) | 0 | 1 | ks | 0
3042863 | 1.1.1.1.1.5.2.3.115. |  | Montáž kondenzačnéj jednotky | 0 | 1 | ks | 0
3042864 | 1.1.1.1.1.5.2.3.116. |  | Kondenzačná jednotka. chlaidaci výkon 3.2kW. vykurovací výkon 3.7kW. chladivo R32. napr. UUA1.ULO (9) (alebo ekvivalent) | 0 | 1 | ks | 0
3042865 | 1.1.1.1.1.5.2.3.117. |  | Komunikačný modul Vzt jednotky a kondenzačnej jednotky. napr. AHU-ELDES_02.v1 (alebo ekvivalent) | 0 | 1 | ks | 0
3042866 | 1.1.1.1.1.5.2.3.118. |  | Lišta po fasáde pre vedenie Cu potrubí | 0 | 25 | m | 0
3042867 | 1.1.1.1.1.5.2.3.119. |  | Chladivo R32 (0.5kg) | 0 | 2 | ks | 0
3042868 | 1.1.1.1.1.5.2.3.120. |  | Montáž dvojice medeného potrubia predizolovaného d 6-12 mm (1/4"x1/2") | 0 | 7.7 | m | 0
3042869 | 1.1.1.1.1.5.2.3.121. |  | Dvojica rúr medených predizolovaných d 6-12 mm (1/4"x1/2"). pre chladiarensku techniku | 0 | 7.7 | m | 0
3042870 | 1.1.1.1.1.5.2.3.122. |  | Redukcia potrubia. napr. DAIKIN ASYCPIR (alebo ekvivalent) | 0 | 1 | pár | 0
3042871 | 1.1.1.1.1.5.2.3.123. |  | Káblový ovládač pre klimatizačnú jednotku. napr. DAIKIN BRC073 (alebo ekvivalent) | 0 | 1 | ks | 0
3042872 | 1.1.1.1.1.5.2.3.124. |  | Kábel 3m ku káblovému ovládaču. napr. DAIKIN BRCW901A03 (alebo ekvivalent) | 0 | 1 | ks | 0
3042873 | 1.1.1.1.1.5.2.3.125. |  | Montáž dvojice medeného potrubia predizolovaného d 10-16 mm (3/8"x5/8") | 0 | 16.5 | m | 0
3042874 | 1.1.1.1.1.5.2.3.126. |  | Dvojica rúr medených predizolovaných d 10-16 mm (3/8"x5/8"). pre chladiarensku techniku | 0 | 16.5 | m | 0
3042875 | 1.1.1.1.1.5.2.3.127. |  | Presun hmôt pre montáž vzduchotechnických zariadení v stavbe (objekte) výšky nad 7 do 24 m | 0 | 1 | KPL | 0
3042876 | 1.1.1.1.1.5.2.3.128. |  | Uvedenie zariadení do prevádzky. zaregulovanie. zaškolenie obsluhy | 0 | 1 | kpl | 0
3042877 | 1.1.1.1.1.5.3. | M | Práce a dodávky M | 0 | 1 |  | 0
3042878 | 1.1.1.1.1.5.3.1. | 21-M | Elektromontáže | 0 | 1 |  | 0
3042879 | 1.1.1.1.1.5.3.1.1. |  | Montáž snímačov | 0 | 1 | ks | 0
3042880 | 1.1.1.1.1.5.3.1.2. |  | Snímač CO2 pre reguláciu intenzity vetrania | 0 | 1 | ks | 0
3042881 | 1.1.1.1.1.5.3.1.3. |  | Diaľkový ovládač pre rekuperačnú jednotku | 0 | 1 | ks | 0
3042882 | 1.1.1.1.1.5.4. | HZS | Hodinové zúčtovacie sadzby | 0 | 1 |  | 0
3042883 | 1.1.1.1.1.5.4.1. |  | Stavebno montážne práce náročné ucelené - odborné. tvorivé remeselné (Tr. 3) v rozsahu viac ako 8 hodín | 0 | 100 | hod | 0
3042884 | 1.1.1.1.1.6. |  | SO 01.1.6 - Spevnená plocha | 0 | 1 |  | 0
3042885 | 1.1.1.1.1.6.1. | HSV | Práce a dodávky HSV | 0 | 1 |  | 0
3042886 | 1.1.1.1.1.6.1.1. | 1 | Zemné práce | 0 | 1 |  | 0
3042887 | 1.1.1.1.1.6.1.1.1. |  | Odstránenie krytu asfaltového v ploche do 200 m2. hr. nad 250 do 300 mm. -0.75000t | 0 | 115.115 | m2 | 0
3042888 | 1.1.1.1.1.6.1.2. | 5 | Komunikácie | 0 | 1 |  | 0
3042889 | 1.1.1.1.1.6.1.2.1. |  | Podklad z kameniva stmeleného cementom s rozprestretím a zhutnením. CBGM C 8/10 (C 6/8). po zhutnení hr. 180 mm | 0 | 115.115 | m2 | 0
3042890 | 1.1.1.1.1.6.1.2.2. |  | Postrek asfaltový spojovací bez posypu kamenivom z asfaltu cestného v množstve 0.50 kg/m2 | 0 | 115.115 | m2 | 0
3042891 | 1.1.1.1.1.6.1.2.3. |  | Asfaltový betón vrstva obrusná AC 11 O v pruhu š. do 3 m z nemodifik. asfaltu tr. II. po zhutnení hr. 50 mm | 0 | 115.115 | m2 | 0
3042892 | 1.1.1.1.1.6.1.2.4. |  | Asfaltový betón vrstva obrusná alebo ložná AC 16 . po zhutnení hr. 50 mm | 0 | 115.115 | m2 | 0
3042893 | 1.1.1.1.1.6.1.3. | 9 | Ostatné konštrukcie a práce-búranie | 0 | 1 |  | 0
3042894 | 1.1.1.1.1.6.1.3.1. |  | Odvoz sutiny a vybúraných hmôt na skládku do 1 km | 0 | 86.336 | t | 0
3042895 | 1.1.1.1.1.6.1.3.2. |  | Odvoz sutiny a vybúraných hmôt na skládku za každý ďalší 1 km | 0 | 1640.384 | t | 0
3042896 | 1.1.1.1.1.6.1.3.3. |  | Vnútrostavenisková doprava sutiny a vybúraných hmôt do 10 m | 0 | 86.336 | t | 0
3042897 | 1.1.1.1.1.6.1.3.4. |  | Vnútrostavenisková doprava sutiny a vybúraných hmôt za každých ďalších 5 m | 0 | 345.344 | t | 0
3042898 | 1.1.1.1.1.6.1.3.5. |  | Poplatok za skládku - bitúmenové zmesi. uholný decht. dechtové výrobky (17 03 ). ostatné | 0 | 86.336 | t | 0
3042899 | 1.1.1.1.1.6.1.4. | 99 | Presun hmôt HSV | 0 | 1 |  | 0
3042900 | 1.1.1.1.1.6.1.4.1. |  | Presun hmôt pre pozemnú komunikáciu a letisko s krytom asfaltovým akejkoľvek dĺžky objektu | 0 | 86.337 | t | 0
3042901 | 1.1.1.1.1.7. |  | SO 01.1.7 - EPS | 0 | 1 |  | 0
3042902 | 1.1.1.1.1.7.1. | HSV | M-21 | 0 | 1 |  | 0
3042903 | 1.1.1.1.1.7.1.1. | D1 | Dodávka EPS | 0 | 1 |  | 0
3042904 | 1.1.1.1.1.7.1.1.1. |  | Adresovatelná ústredňa. 2 sľučky. farebny display. sieť . Zdroj. AKU | 0 | 1 | ks | 0
3042905 | 1.1.1.1.1.7.1.1.2. |  | Optickodymový hlásič | 0 | 128 | ks | 0
3042906 | 1.1.1.1.1.7.1.1.3. |  | Kombinovaný hlásič | 0 | 12 | ks | 0
3042907 | 1.1.1.1.1.7.1.1.4. |  | Teplotný hlásič | 0 | 5 | ks | 0
3042908 | 1.1.1.1.1.7.1.1.5. |  | Pätica hlásiča | 0 | 145 | ks | 0
3042909 | 1.1.1.1.1.7.1.1.6. |  | Tlačítkový hlásič na omietku. vrátane skla a testovacieho kľúča | 0 | 20 | ks | 0
3042910 | 1.1.1.1.1.7.1.1.7. |  | Krabička pod tlačítko pre montáž na omietku | 0 | 20 | ks | 0
3042911 | 1.1.1.1.1.7.1.1.8. |  | Výstupní modul. NO/NC kontakt | 0 | 3 | ks | 0
3042912 | 1.1.1.1.1.7.1.1.9. |  | Adresovatelný maják. na strop. EN54-23. červená | 0 | 12 | ks | 0
3042913 | 1.1.1.1.1.7.1.1.10. |  | Adresovatelná siréna s majakom. na stenu. EN54-23. červená | 0 | 2 | ks | 0
3042914 | 1.1.1.1.1.7.1.1.11. |  | Skúšobný plyn pre testovanie detektorov | 0 | 10 | ks | 0
3042915 | 1.1.1.1.1.7.1.2. | D2 | Montáž EPS | 0 | 1 |  | 0
3042916 | 1.1.1.1.1.7.1.2.1. |  | montáž požiarnej ústredne s príslušenstvom | 0 | 1 | ks | 0
3042917 | 1.1.1.1.1.7.1.2.2. |  | Naprogramovanie ústredne | 0 | 1 | ks | 0
3042918 | 1.1.1.1.1.7.1.2.3. |  | OŽIVENIE+NASTAVENIE ZARIADENIA+ODSKÚŠANIE FUNKCIÍ | 0 | 1 | mj | 0
3042919 | 1.1.1.1.1.7.1.2.4. |  | montáž akumulátoru | 0 | 2 | ks | 0
3042920 | 1.1.1.1.1.7.1.2.5. |  | montáž V/V prvku | 0 | 2 | ks | 0
3042921 | 1.1.1.1.1.7.1.2.6. |  | montáž kompletného hlásiča | 0 | 145 | ks | 0
3042922 | 1.1.1.1.1.7.1.2.7. |  | Uvedenie hlásiča do trvalej prevádzky. preskúšanie jeho funkcie a označenie | 0 | 145 | ks | 0
3042923 | 1.1.1.1.1.7.1.2.8. |  | MONTÁŽ TLAČIDLA NA STENU | 0 | 20 | ks | 0
3042924 | 1.1.1.1.1.7.1.2.9. |  | MONTÁŽ MAJÁKA | 0 | 12 | ks | 0
3042925 | 1.1.1.1.1.7.1.2.10. |  | MONTÁŽ SIRÉNY | 0 | 2 | ks | 0
3042926 | 1.1.1.1.1.7.1.2.11. |  | Pripojenie výstupov do systému zariadenie silnoprúdu | 0 | 3 | ks | 0
3042927 | 1.1.1.1.1.7.1.2.12. |  | Prevádzková kniha EPS | 0 | 1 | ks | 0
3042928 | 1.1.1.1.1.7.1.3. | D3 | Montážny materiál | 0 | 1 |  | 0
3042929 | 1.1.1.1.1.7.1.3.1. |  | Kábel inštalačný JE-H(St) H 1x2x0.8 E30 bezhalogénový. požiarne odolný. rJE-H(St)H-V 1x2x0.8. FE180/E30.B2ca (s1.d1.a1) | 0 | 1771 | m | 0
3042930 | 1.1.1.1.1.7.1.3.2. |  | Kábel inštalačný JE-H(St)H 2x2x0.8 FE180/E30 bezhalogénový. požiarne odolný JE-H(St)H-V 2x2x0.8. FE180/E30.B2ca (s1.d1.a1) | 0 | 25.3 | m | 0
3042931 | 1.1.1.1.1.7.1.3.3. |  | Držiak kábla 6mm. pozink.+chróm.. E90 | 0 | 2800 | ks | 0
3042932 | 1.1.1.1.1.7.1.3.4. |  | Protipožiarna kotva M6x30 M6/5. E90 | 0 | 2800 | ks | 0
3042933 | 1.1.1.1.1.7.1.3.5. |  | HFX 20 IEC Ohybná bezhalogénová rúrka. 320N/5cm. -45až90°C | 0 | 25.3 | m | 0
3042934 | 1.1.1.1.1.7.1.3.6. |  | HFIR 20 IEC Pevná bezhalogénová rúrka. 320N/5cm. -45až90°C. biela | 0 | 189.75 | m | 0
3042935 | 1.1.1.1.1.7.1.3.7. |  | Spojka bezhalogénová. biela | 0 | 50 | ks | 0
3042936 | 1.1.1.1.1.7.1.3.8. |  | Príchytka bezhalogénová. biela | 0 | 150 | ks | 0
3042937 | 1.1.1.1.1.7.1.3.9. |  | Protipožiarny tmel Hilti. 6 kg | 0 | 3 | ks | 0
3042938 | 1.1.1.1.1.7.1.3.10. |  | Bezhalogénový flexibilný lankový vodič H07Z-K 16 žl/ze | 0 | 31.625 | m | 0
3042939 | 1.1.1.1.1.7.1.3.11. |  | Drobný montážny a inštalačný materiál | 0 | 1 | set | 0
3042940 | 1.1.1.1.1.7.1.4. | D4 | Montáž rozvodov | 0 | 1 |  | 0
3042941 | 1.1.1.1.1.7.1.4.1. |  | ZNACENIE TRASY VEDENIA | 0 | 1265 | m | 0
3042942 | 1.1.1.1.1.7.1.4.2. |  | ULOŽENIE KÁBLA 2x2x0.8 | 0 | 1771 | m | 0
3042943 | 1.1.1.1.1.7.1.4.3. |  | SKÚŠANIE. PREZVONENIE. MERANIE KÁBLA | 0 | 2 | ks | 0
3042944 | 1.1.1.1.1.7.1.4.4. |  | STITOK KABLOVY | 0 | 380 | ks | 0
3042945 | 1.1.1.1.1.7.1.4.5. |  | UKONC. KAB | 0 | 380 | ks | 0
3042946 | 1.1.1.1.1.7.1.4.6. |  | montáž káblovej príchytky/úchytu | 0 | 3542 | m | 0
3042947 | 1.1.1.1.1.7.1.4.7. |  | RÚRKA HFX 20. 25 | 0 | 25.3 | m | 0
3042948 | 1.1.1.1.1.7.1.4.8. |  | RÚRKA HFIRM NP | 0 | 189.75 | m | 0
3042949 | 1.1.1.1.1.7.1.4.9. |  | VRTANIE DIER DO 50MM DO HR. 30CM BETÓN | 0 | 60 | ks | 0
3042950 | 1.1.1.1.1.7.1.4.10. |  | Drobný inštalačný materiál ( sadra. malta. viazacia páska. skrutky. hmoždinky....) | 0 | 1 | set | 0
3042951 | 1.1.1.1.1.7.1.4.11. |  | Protipožiarne utesnenie káblov a prechodov cez steny | 0 | 1.265 | m2 | 0
3042952 | 1.1.1.1.1.7.1.4.12. |  | Práca vo výškach a náklady na pracovnú výškovú plošinu | 0 | 1 | set | 0
3042953 | 1.1.1.1.1.7.1.4.13. |  | Projektová realizačná dokumentácia a skutočného prevedenia | 0 | 1 | ks | 0
3042954 | 1.1.1.1.1.7.1.4.14. |  | Správa o východiskovej revízii. certifikáty. návod na obsluhu. zaškolenie | 0 | 1 | ks | 0
3042955 | 1.1.1.1.1.7.1.4.15. |  | Drobné murárske a zváračské práce | 0 | 1 | set | 0
3042956 | 1.1.1.1.1.7.1.4.16. |  | Transportná réžia | 0 | 1 | set | 0
3042957 | 1.1.1.1.1.8. |  | SO 01.1.8 - HSP | 0 | 1 |  | 0
3042958 | 1.1.1.1.1.8.1. |  | HSP | 0 | 1 |  | 0
3042959 | 1.1.1.1.1.8.1.1. |  | Jednotka evakuačného rozhlasu kompl.. dim.250 W. EN54-16. 4 zóny. batérie | 0 | 1 | ks | 0
3042960 | 1.1.1.1.1.8.1.2. |  | Stolný mikrofón EN54 | 0 | 1 | ks | 0
3042961 | 1.1.1.1.1.8.1.3. |  | Kontrolní modul konce linky | 0 | 4 | ks | 0
3042962 | 1.1.1.1.1.8.1.4. |  | Nástenný reproduktor 6 W. kovový. EVAC | 0 | 139 | ks | 0
3042963 | 1.1.1.1.1.8.1.5. |  | Kábel inštaklačný N2XH 2x1.5 B2ca(s1.d0) (HFCR) bezhalogénový. požarne odolný | 0 | 885.5 | m | 0
3042964 | 1.1.1.1.1.8.1.6. |  | Kábel reproduktorový 2x2.5 odolný | 0 | 12.65 | m | 0
3042965 | 1.1.1.1.1.8.1.7. |  | Držiak kábla 6mm. pozink.+chróm.. E90 | 0 | 1771 | m | 0
3042966 | 1.1.1.1.1.8.1.8. |  | Protipožiarna kotva M6x30 M6/5. E90 | 0 | 1400 | ks | 0
3042967 | 1.1.1.1.1.8.1.9. |  | HFX 20 IEC Ohybná bezhalogénová rúrka. 320N/5cm. -45až90°C | 0 | 20 | ks | 0
3042968 | 1.1.1.1.1.8.1.10. |  | HFIR 20 IEC Pevná bezhalogénová rúrka. 320N/5cm. -45až90°C. biela | 0 | 150 | ks | 0
3042969 | 1.1.1.1.1.8.1.11. |  | Spojka bezhalogénová. biela | 0 | 63.25 | m | 0
3042970 | 1.1.1.1.1.8.1.12. |  | Príchytka bezhalogénová. biela | 0 | 150 | ks | 0
3042971 | 1.1.1.1.1.8.1.13. |  | Protipožiarny tmel Hilti. 6 kg | 0 | 5 | ks | 0
3042972 | 1.1.1.1.1.8.1.14. |  | Drobný montážny a inštalačný materiál | 0 | 1 | set | 0
3042973 | 1.1.1.1.1.8.1.15. |  | ULOŽENIE KÁBLU 2x1.5 | 0 | 898.15 | m | 0
3042974 | 1.1.1.1.1.8.1.16. |  | MONTÁŽ REPRODUKTORA | 0 | 139 | ks | 0
3042975 | 1.1.1.1.1.8.1.17. |  | RÚRKA HFIRM NP | 0 | 442.75 | m | 0
3042976 | 1.1.1.1.1.8.1.18. |  | RÚRKA HFX 20. 25 POD OMIETKU | 0 | 215.05 | m | 0
3042977 | 1.1.1.1.1.8.1.19. |  | montáž káblovej príchytky/úchytu | 0 | 1771 | m | 0
3042978 | 1.1.1.1.1.8.1.20. |  | UKONC. KAB | 0 | 6 | ks | 0
3042979 | 1.1.1.1.1.8.1.21. |  | ZNACENIE TRASY VEDENIA | 0 | 885.5 | m | 0
3042980 | 1.1.1.1.1.8.1.22. |  | STITOK KABLOVY | 0 | 400 | ks | 0
3042981 | 1.1.1.1.1.8.1.23. |  | VYSEKANIE DRÁŽKA PRE RURKU DO 29MM S VYSPR. | 0 | 126.5 | m | 0
3042982 | 1.1.1.1.1.8.1.24. |  | VRTANIE DIER DO 50MM DO HR. 15CM TEHLA | 0 | 60 | ks | 0
3042983 | 1.1.1.1.1.8.1.25. |  | VRTANIE DIER DO 50MM DO HR. 30CM BETÓN | 0 | 5 | ks | 0
3042984 | 1.1.1.1.1.8.1.26. |  | Protipožiarne utesnenie káblov a prechodov cez steny | 0 | 1.265 | m2 | 0
3042985 | 1.1.1.1.1.8.1.27. |  | Práca vo výškach a náklady na pracovnú výškovú plošinu | 0 | 1 | set | 0
3042986 | 1.1.1.1.1.8.1.28. |  | Drobný inštalačný materiál ( sadra. malta. viazacia páska. skrutky. hmoždinky....) | 0 | 1 | set | 0
3042987 | 1.1.1.1.1.8.1.29. |  | MONTÁŽ ROZHLAS ÚSTREDNE | 0 | 1 | ks | 0
3042988 | 1.1.1.1.1.8.1.30. |  | MONTÁŽ ZDROJA audio | 0 | 1 | ks | 0
3042989 | 1.1.1.1.1.8.1.31. |  | SKÚŠANIE. PREZVONENIE. MERANIE KÁBLA | 0 | 4 | ks | 0
3042990 | 1.1.1.1.1.8.1.32. |  | Program konfiguračný. naprogramovanie systému | 0 | 1 | set | 0
3042991 | 1.1.1.1.1.8.1.33. |  | Naprogramovanie ústredne. montáž | 0 | 1 | set | 0
3042992 | 1.1.1.1.1.8.1.34. |  | Projektová realizačná dokumentácia a skutočného prevedenia | 0 | 1 | ks | 0
3042993 | 1.1.1.1.1.8.1.35. |  | Správa o východiskovej revízii. certifikáty. návod na obsluhu. zaškolenie | 0 | 1 | ks | 0
3042994 | 1.1.1.1.1.8.1.36. |  | Drobné murárske a zváračské práce | 0 | 1 | set | 0
3042995 | 1.1.1.1.1.8.1.37. |  | Transportná réžia | 0 | 1 | set | 0
3042996 | 1.1.1.1.1.8.1.38. |  | OŽIVENIE+NASTAVENIE ZARIADENIA+ODSKÚŠANIE FUNKCIÍ | 0 | 1 | mj | 0
3042997 | 1.1.1.1.1.9. |  | SO 01.1.9 - ELI | 0 | 1 |  | 0
3042998 | 1.1.1.1.1.9.1. | HSV | Práce a dodávky HSV | 0 | 1 |  | 0
3042999 | 1.1.1.1.1.9.1.1. | 9 | Ostatné konštrukcie a práce-búranie | 0 | 1 |  | 0
3043000 | 1.1.1.1.1.9.1.1.1. |  | Vybúranie otvoru v murive tehl. priemeru profilu do 60 mm hr. do 150 mm. -0.00100t | 0 | 150 | ks | 0
3043001 | 1.1.1.1.1.9.1.1.2. |  | Vybúranie otvoru v murive tehl. priemeru profilu do 60 mm hr. do 300 mm. -0.00100t | 0 | 48 | ks | 0
3043002 | 1.1.1.1.1.9.1.1.3. |  | Vybúranie otvorov v murive tehl. plochy do 1 m2 hr. do 150 mm. -0.28100t | 0 | 2.541 | m2 | 0
3043003 | 1.1.1.1.1.9.1.1.4. |  | Jadrové vrty diamantovými korunkami do D 80 mm do stien - murivo tehlové -0.00008t | 0 | 2601.5 | cm | 0
3043004 | 1.1.1.1.1.9.1.1.5. |  | Vysekanie rýh v akomkoľvek murive tehlovom na akúkoľvek maltu do hĺbky 30 mm a š. do 30 mm. -0.00200 t | 0 | 528 | m | 0
3043005 | 1.1.1.1.1.9.1.1.6. |  | Vysekanie rýh v akomkoľvek murive tehlovom na akúkoľvek maltu do hĺbky 30 mm a š. do 70 mm. -0.00400 t | 0 | 198 | m | 0
3043006 | 1.1.1.1.1.9.1.1.7. |  | Sádra 30kg - balenie sivá | 0 | 24 | ks | 0
3043007 | 1.1.1.1.1.9.1.2. | Bleskozvod | Bleskozvod | 0 | 1 |  | 0
3043008 | 1.1.1.1.1.9.1.2.1. |  | Elektromontážna krabica s viečkom do zateplenia 85-140mm 156x196x86. IP 30 | 0 | 7 | ks | 0
3043009 | 1.1.1.1.1.9.1.2.2. |  | Krabica na meraciu svorku bleskozvodov. nastavovacia 218x168x80-150mm | 0 | 7 | ks | 0
3043010 | 1.1.1.1.1.9.1.2.3. |  | Výstražná a označovacia tabuľka vrátane montáže | 0 | 7 | ks | 0
3043011 | 1.1.1.1.1.9.1.2.4. |  | Výstražná tabuľka. text: "Pri búrke je zakázané zdržiavať sa vo vzdialenosti menšej ako 3m v okolí budovy" | 0 | 7 | ks | 0
3043012 | 1.1.1.1.1.9.1.2.5. |  | Teplom zmrštiteľná izolácia | 0 | 23.1 | m | 0
3043013 | 1.1.1.1.1.9.1.2.6. |  | Zmrašťovacia izolácia pre kruhový vodič 16 mm alebo plochý vodič 30 mm | 0 | 23.1 | m | 0
3043014 | 1.1.1.1.1.9.1.2.7. |  | Antikorózna páska 356 50 alebo ekvivalent | 0 | 7 | ks | 0
3043015 | 1.1.1.1.1.9.1.2.8. |  | Uzemňovacie vedenie v zemi FeZn do vrátane izolácie spojov | 0 | 126.5 | m | 0
3043016 | 1.1.1.1.1.9.1.2.9. |  | Pásovina uzemňovacia FeZn 30 x 4 mm | 0 | 120.175 | kg | 0
3043017 | 1.1.1.1.1.9.1.2.10. |  | Uzemňovacie vedenie v zemi FeZn vrátane izolácie spojov O 10 mm | 0 | 66 | m | 0
3043018 | 1.1.1.1.1.9.1.2.11. |  | Drôt bleskozvodový FeZn. d 10 mm. PVC | 0 | 24.2 | kg | 0
3043019 | 1.1.1.1.1.9.1.2.12. |  | Drôt bleskozvodový FeZn. d 10 mm | 0 | 16.5 | kg | 0
3043020 | 1.1.1.1.1.9.1.2.13. |  | Označenie zvodov číselnými štítkami | 0 | 7 | ks | 0
3043021 | 1.1.1.1.1.9.1.2.14. |  | Číselný štítok 311 N-ALU 8-10 alebo ekvivalent | 0 | 7 | ks | 0
3043022 | 1.1.1.1.1.9.1.2.15. |  | Podpery vedenia FeZn na plochú strechu PV21 | 0 | 140 | ks | 0
3043023 | 1.1.1.1.1.9.1.2.16. |  | Podpera vedenia FeZn na ploché strechy označenie PV 21 oceľ | 0 | 140 | ks | 0
3043024 | 1.1.1.1.1.9.1.2.17. |  | Podložka plastová k podpere vedenia FeZn označenie podložka k PV 21 | 0 | 140 | ks | 0
3043025 | 1.1.1.1.1.9.1.2.18. |  | Zachytávacia tyč FeZn bez osadenia JP 10. JP 15. JP 20 | 0 | 10 | ks | 0
3043026 | 1.1.1.1.1.9.1.2.19. |  | Tyč zachytávacia FeZn na upevnenie do muriva označenie JP 10 | 0 | 7 | ks | 0
3043027 | 1.1.1.1.1.9.1.2.20. |  | Tyč zachytávacia FeZn na upevnenie do muriva označenie JP 15 | 0 | 3 | ks | 0
3043028 | 1.1.1.1.1.9.1.2.21. |  | Podstavec betónový FeZn k zachytávacej tyči JP | 0 | 10 | ks | 0
3043029 | 1.1.1.1.1.9.1.2.22. |  | Podstavec betónový k zachytávacej tyči FeZn označenie JP a OB 350x350 | 0 | 10 | ks | 0
3043030 | 1.1.1.1.1.9.1.2.23. |  | Podložka ochranná AlMgSi k betónovému podstavcu. d 330 mm | 0 | 10 | ks | 0
3043031 | 1.1.1.1.1.9.1.2.24. |  | Klin nerezový do podstavca. d 330 mm | 0 | 10 | ks | 0
3043032 | 1.1.1.1.1.9.1.2.25. |  | Príchytka zvodového vodiča | 0 | 126 | ks | 0
3043033 | 1.1.1.1.1.9.1.2.26. |  | Príchytka zvodového vodiča | 0 | 126 | ks | 0
3043034 | 1.1.1.1.1.9.1.2.27. |  | Svorka FeZn spojovacia SS | 0 | 84 | ks | 0
3043035 | 1.1.1.1.1.9.1.2.28. |  | Svorka FeZn spojovacia označenie SS m. 2 skrutky s príložkou | 0 | 84 | ks | 0
3043036 | 1.1.1.1.1.9.1.2.29. |  | Svorka FeZn skúšobná SZ | 0 | 7 | ks | 0
3043037 | 1.1.1.1.1.9.1.2.30. |  | Svorka FeZn skúšobná označenie SZ | 0 | 7 | ks | 0
3043038 | 1.1.1.1.1.9.1.2.31. |  | Svorka FeZn uzemňovacia SR03 | 0 | 33 | ks | 0
3043039 | 1.1.1.1.1.9.1.2.32. |  | Svorka FeZn uzemňovacia označenie SR 03 A | 0 | 33 | ks | 0
3043040 | 1.1.1.1.1.9.1.2.33. |  | Kryt zvodového drôtu | 0 | 126 | ks | 0
3043041 | 1.1.1.1.1.9.1.2.34. |  | Kryt zvodového drôtu 156 8228123 8-10 mm oceľový | 0 | 126 | ks | 0
3043042 | 1.1.1.1.1.9.1.2.35. |  | Držiak ochrannej rúrky FeZn DOT | 0 | 14 | ks | 0
3043043 | 1.1.1.1.1.9.1.2.36. |  | Držiak FeZn ochrannéj trubky označenie DOT | 0 | 14 | ks | 0
3043044 | 1.1.1.1.1.9.1.2.37. |  | Hmoždinka 12x160 rámová KPR | 0 | 56 | ks | 0
3043045 | 1.1.1.1.1.9.1.2.38. |  | Svorka odbočovacia spojovacia SR01. SR02 | 0 | 8 | ks | 0
3043046 | 1.1.1.1.1.9.1.2.39. |  | Svorka FeZn odbočovacia spojovacia označenie SR 02 (M8) | 0 | 8 | ks | 0
3043047 | 1.1.1.1.1.9.1.2.40. |  | Svorka nerez 1.4301 k zachytávacej. uzemňovacej tyči SJ | 0 | 10 | ks | 0
3043048 | 1.1.1.1.1.9.1.2.41. |  | Svorka k uzemňovacej tyči D=20 nerez akosť 1.4301 označenie SJ 01 A2 | 0 | 10 | ks | 0
3043049 | 1.1.1.1.1.9.1.2.42. |  | Svorka nerez 1.4301 pripojovacia SP | 0 | 4 | ks | 0
3043050 | 1.1.1.1.1.9.1.2.43. |  | Svorka pripojovacia nerez akosť 1.4301 označenie SP 1 A2 | 0 | 4 | ks | 0
3043051 | 1.1.1.1.1.9.1.2.44. |  | Ochranná trubka nerez 1.4301 OT | 0 | 7 | ks | 0
3043052 | 1.1.1.1.1.9.1.2.45. |  | Rúrka ochranná nerez akosť 1.4301 označenie OT | 0 | 7 | ks | 0
3043053 | 1.1.1.1.1.9.1.2.46. |  | Uzemňovacie vedenie na povrchu AlMgSi drôt zvodový O 8-10 mm | 0 | 299.2 | m | 0
3043054 | 1.1.1.1.1.9.1.2.47. |  | Drôt bleskozvodový zliatina AlMgSi. d 8 mm. Al | 0 | 20 | kg | 0
3043055 | 1.1.1.1.1.9.1.2.48. |  | Drôt bleskozvodový izolovaný zliatina AlMgSi označenie O 8 Al PVC | 0 | 19 | kg | 0
3043056 | 1.1.1.1.1.9.1.2.49. |  | Svorka FeZn univerzálna SU. SUA. SUB. pre vonkajšie práce | 0 | 14 | ks | 0
3043057 | 1.1.1.1.1.9.1.2.50. |  | Svorka FeZn univerzálna označenie SU A | 0 | 14 | ks | 0
3043058 | 1.1.1.1.1.9.2. | M | Práce a dodávky M | 0 | 1 |  | 0
3043059 | 1.1.1.1.1.9.2.1. | 21-M | Elektromontáže | 0 | 1 |  | 0
3043060 | 1.1.1.1.1.9.2.1.1. |  | Rúrka ohybná elektroinštalačná z PVC typ FXP 25. uložená pevne | 0 | 385 | m | 0
3043061 | 1.1.1.1.1.9.2.1.2. |  | Rúrka ohybná vlnitá pancierová so strednou mechanickou odolnosťou z PVC-U. D 25 | 0 | 385 | m | 0
3043062 | 1.1.1.1.1.9.2.1.3. |  | Lišta elektroinštalačná z PVC 40x20. uložená pevne. vkladacia | 0 | 434.5 | m | 0
3043063 | 1.1.1.1.1.9.2.1.4. |  | Lišta hranatá z PVC. 40x20 mm | 0 | 434.5 | m | 0
3043064 | 1.1.1.1.1.9.2.1.5. |  | Parapetný kanál dutý z PVC 170x65. vrátane príslušenstva | 0 | 825 | m | 0
3043065 | 1.1.1.1.1.9.2.1.6. |  | Kanál parapetný dutý z PVC. 170X65 mm | 0 | 825 | m | 0
3043066 | 1.1.1.1.1.9.2.1.7. |  | Krabica prístrojová bez zapojenia (1901. KP 68. KZ 3) | 0 | 346 | ks | 0
3043067 | 1.1.1.1.1.9.2.1.8. |  | Krabica inštalačná KU 68-1901 KA pod omietku | 0 | 346 | ks | 0
3043068 | 1.1.1.1.1.9.2.1.9. |  | Krabica (1902. KO 68) odbočná s viečkom kruhová . bez zapojenia | 0 | 127 | ks | 0
3043069 | 1.1.1.1.1.9.2.1.10. |  | Krabica inštalačná KU 68-1902 KA pod omietku s viečkom | 0 | 127 | ks | 0
3043070 | 1.1.1.1.1.9.2.1.11. |  | Svorka krabicová 2273-203 3x0.5-2.5mm2 3-pólová WAGO | 0 | 116 | ks | 0
3043071 | 1.1.1.1.1.9.2.1.12. |  | Svorka krabicová 2273-204 4x0.5-2.5mm2 4-pólová WAGO | 0 | 70 | ks | 0
3043072 | 1.1.1.1.1.9.2.1.13. |  | Osadenie polyamidovej príchytky (hmoždinky) HM 8. do tehlového muriva | 0 | 1372 | ks | 0
3043073 | 1.1.1.1.1.9.2.1.14. |  | Hmoždinka klasická. sivá. M 8x40 mm | 0 | 1372 | ks | 0
3043074 | 1.1.1.1.1.9.2.1.15. |  | Skrutka samorezná 3.5x40 mm | 0 | 1372 | ks | 0
3043075 | 1.1.1.1.1.9.2.1.16. |  | Protipožiarna upchávka. priechod stenou - okraja orámovaný uhol t 30 cm | 0 | 3.08 | m2 | 0
3043076 | 1.1.1.1.1.9.2.1.17. |  | Material protipožirneho prestupu | 0 | 2.2 | kg | 0
3043077 | 1.1.1.1.1.9.2.1.18. |  | Ukončenie vodičov v rozvádzač. vrátane zapojenia a vodičovej koncovky do 2.5 mm2 | 0 | 1019 | ks | 0
3043078 | 1.1.1.1.1.9.2.1.19. |  | Ukončenie vodičov v rozvádzač. vrátane zapojenia a vodičovej koncovky do 6 mm2 | 0 | 490 | ks | 0
3043079 | 1.1.1.1.1.9.2.1.20. |  | Ukončenie vodičov v rozvádzač. vrátane zapojenia a vodičovej koncovky do 16 mm2 | 0 | 90 | ks | 0
3043080 | 1.1.1.1.1.9.2.1.21. |  | Jednoduchý prepínač - radenie 1 do parapätného žľabu vrátane zapojenia | 0 | 5 | ks | 0
3043081 | 1.1.1.1.1.9.2.1.22. |  | Spínač striedavý do parapetného žľabu komplet. radenie č.1. IP20 | 0 | 5 | ks | 0
3043082 | 1.1.1.1.1.9.2.1.23. |  | Jednopólový spínač - radenie 1. nástenný IP 44. vrátane zapojenia | 0 | 5 | ks | 0
3043083 | 1.1.1.1.1.9.2.1.24. |  | Spínač jednopólový nástenný IP 44 | 0 | 5 | ks | 0
3043084 | 1.1.1.1.1.9.2.1.25. |  | Sériový spínač - radenie 5 do parapätného žľabu vrátane zapojenia | 0 | 35 | ks | 0
3043085 | 1.1.1.1.1.9.2.1.26. |  | Spínač sériový do parapetného žľabu komplet. radenie č.5. IP20 | 0 | 35 | ks | 0
3043086 | 1.1.1.1.1.9.2.1.27. |  | Dvojitý striedavý prepínač - radenie 6+6 do parapätného žľabu vrátane zapojenia | 0 | 12 | ks | 0
3043087 | 1.1.1.1.1.9.2.1.28. |  | Spínač striedavý dvojitý do parapetného žľabu komplet. radenie č.6+6. IP20 | 0 | 12 | ks | 0
3043088 | 1.1.1.1.1.9.2.1.29. |  | Spínač polozapustený a zapustený vrátane zapojenia jednopólový - radenie 1 | 0 | 82 | ks | 0
3043089 | 1.1.1.1.1.9.2.1.30. |  | Prístroj spínača. radenie 1.1So | 0 | 82 | ks | 0
3043090 | 1.1.1.1.1.9.2.1.31. |  | Kryt spínača | 0 | 82 | ks | 0
3043091 | 1.1.1.1.1.9.2.1.32. |  | Rámček 1-násobný | 0 | 82 | ks | 0
3043092 | 1.1.1.1.1.9.2.1.33. |  | Spínač polozapustený a zapustený vrátane zapojenia sériový - radenie 5 | 0 | 42 | ks | 0
3043093 | 1.1.1.1.1.9.2.1.34. |  | Spínač sériový polozapustený a zapustený. radenie č.5 | 0 | 42 | ks | 0
3043094 | 1.1.1.1.1.9.2.1.35. |  | Rámik jednoduchý pre spínače a zásuvky | 0 | 42 | ks | 0
3043095 | 1.1.1.1.1.9.2.1.36. |  | Spínač polozapustený a zapustený vrátane zapojenia dvojitý prep.stried. - radenie 5 B | 0 | 10 | ks | 0
3043096 | 1.1.1.1.1.9.2.1.37. |  | Prepínač dvojitý striedavý polozapustený a zapustený. radenie 6+6 | 0 | 10 | ks | 0
3043097 | 1.1.1.1.1.9.2.1.38. |  | Rámik jednoduchý pre spínače a zásuvky | 0 | 10 | ks | 0
3043098 | 1.1.1.1.1.9.2.1.39. |  | Spínač polozapustený a zapustený vrátane zapojenia stried.prep.- radenie 6 | 0 | 2 | ks | 0
3043099 | 1.1.1.1.1.9.2.1.40. |  | Prepínač striedavý polozapustený a zapustený. radenie č.6 | 0 | 2 | ks | 0
3043100 | 1.1.1.1.1.9.2.1.41. |  | Rámik jednoduchý pre spínače a zásuvky | 0 | 2 | ks | 0
3043101 | 1.1.1.1.1.9.2.1.42. |  | Spínač polozapustený a zapustený vrátane zapojenia krížový prep.- radenie 7 | 0 | 1 | ks | 0
3043102 | 1.1.1.1.1.9.2.1.43. |  | Prepínač krížový polozapustený a zapustený. radenie č.7 | 0 | 1 | ks | 0
3043103 | 1.1.1.1.1.9.2.1.44. |  | Rámik jednoduchý pre spínače a zásuvky | 0 | 1 | ks | 0
3043104 | 1.1.1.1.1.9.2.1.45. |  | Sporáková prípojka pre zapustenú montáž vrátane tlejivky | 0 | 5 | ks | 0
3043105 | 1.1.1.1.1.9.2.1.46. |  | Vypínač - sporáková prípojka radenie 3 | 0 | 5 | ks | 0
3043106 | 1.1.1.1.1.9.2.1.47. |  | Spínače snímač pohybu do stropu | 0 | 79 | ks | 0
3043107 | 1.1.1.1.1.9.2.1.48. |  | Pohybový snímač alebo čidlo pre ovládanie osvetlenia | 0 | 79 | ks | 0
3043108 | 1.1.1.1.1.9.2.1.49. |  | Vypínač VS 10. 16. 32A vstavaný. vrátane zapojenia. bez zhotovenia profilového otvoru | 0 | 7 | ks | 0
3043109 | 1.1.1.1.1.9.2.1.50. |  | Spínač vačkový 16A s čelnou doskou a páčkou | 0 | 7 | ks | 0
3043110 | 1.1.1.1.1.9.2.1.51. |  | Vypínač VS 100. 160A vstavaný. vrátane zapojenia. bez zhotovenia profilového otvoru | 0 | 3 | ks | 0
3043111 | 1.1.1.1.1.9.2.1.52. |  | Spínač vačkový 80A s čelnou doskou a páčkou | 0 | 3 | ks | 0
3043112 | 1.1.1.1.1.9.2.1.53. |  | Domová zásuvka polozapustená alebo zapustená 250 V / 16A. vrátane zapojenia 2P + PE | 0 | 25 | ks | 0
3043113 | 1.1.1.1.1.9.2.1.54. |  | Rámik jednoduchý pre spínače a zásuvky | 0 | 25 | ks | 0
3043114 | 1.1.1.1.1.9.2.1.55. |  | Zásuvka jednonásobná polozapustená. radenie 2P+PE. komplet | 0 | 25 | ks | 0
3043115 | 1.1.1.1.1.9.2.1.56. |  | Domová zásuvka polozapustená alebo zapustená. 10/16 A 250 V 2P + Z 2 x zapojenie | 0 | 92 | ks | 0
3043116 | 1.1.1.1.1.9.2.1.57. |  | Zásuvka dvojnásobná polozapustená. radenie 2x(2P+PE). komplet | 0 | 92 | ks | 0
3043117 | 1.1.1.1.1.9.2.1.58. |  | Zásuvka na povrchovú montáž IP 20. 250V / 16A. vrátane zapojenia 2P + PE | 0 | 21 | ks | 0
3043118 | 1.1.1.1.1.9.2.1.59. |  | Zásuvka jednonásobná na povrch. radenie 2P+PE. IP 20 | 0 | 21 | ks | 0
3043119 | 1.1.1.1.1.9.2.1.60. |  | Zásuvka na povrchovú montáž IP 44. 250V / 16A. vrátane zapojenia 2P + PE | 0 | 46 | ks | 0
3043120 | 1.1.1.1.1.9.2.1.61. |  | Zásuvka jednonásobná na povrch. radenie 2P+PE. IP 44 | 0 | 46 | ks | 0
3043121 | 1.1.1.1.1.9.2.1.62. |  | Zásuvka dvojnásobná do parapetneho žľabu montáž IP 20. 250V / 16A. vrátane zapojenia 2 x 2P + PE | 0 | 315 | ks | 0
3043122 | 1.1.1.1.1.9.2.1.63. |  | Zásuvka dvojnásobná do parapetneho žľabu komplet. montáž IP 20. radenie 2x(2P+PE) | 0 | 315 | ks | 0
3043123 | 1.1.1.1.1.9.2.1.64. |  | Priemyslová zásuvka nástenná CEE 400 V / 16 A vrátane zapojenia. IZG 1643. 3P + PE. IZG 1653. 3P + N + PE | 0 | 1 | ks | 0
3043124 | 1.1.1.1.1.9.2.1.65. |  | Zásuvka nástenná priemyslová IZG 1653 16A/400V/5P IP67 | 0 | 1 | ks | 0
3043125 | 1.1.1.1.1.9.2.1.66. |  | Montáž rozvádzača skriňového. panelového za l pole - delený rozvádzač do váhy 200 kg | 0 | 2 | ks | 0
3043126 | 1.1.1.1.1.9.2.1.67. |  | Rozvádzač RH | 0 | 1 | ks | 0
3043127 | 1.1.1.1.1.9.2.1.68. |  | Domova rozvodnica do 96 M pre zapustenú montáž bez sekacích prác | 0 | 6 | ks | 0
3043128 | 1.1.1.1.1.9.2.1.69. |  | Rozvádzač 1.NP - RP1 | 0 | 1 | ks | 0
3043129 | 1.1.1.1.1.9.2.1.70. |  | Rozvádzač poschodí - 2.NP-5.NP | 0 | 4 | ks | 0
3043130 | 1.1.1.1.1.9.2.1.71. |  | Rozvádzač 6.NP - RP6 | 0 | 1 | ks | 0
3043131 | 1.1.1.1.1.9.2.1.72. |  | Domova rozvodnica do 28 M povrchová montáž IP 40 | 0 | 45 | ks | 0
3043132 | 1.1.1.1.1.9.2.1.73. |  | Rozvádzače buniek n.1-n.7 na 2.NP - 6.NP | 0 | 35 | ks | 0
3043133 | 1.1.1.1.1.9.2.1.74. |  | Rozvádzače buniek n.8-n.9 na 2.NP - 6.NP | 0 | 10 | ks | 0
3043134 | 1.1.1.1.1.9.2.1.75. |  | Zapojenie LED svietidla IP20. stropného - nástenného | 0 | 76 | ks | 0
3043135 | 1.1.1.1.1.9.2.1.76. |  | Zapojenie LED svietidla IP40. stropného - nástenného | 0 | 120 | ks | 0
3043136 | 1.1.1.1.1.9.2.1.77. |  | Zapojenie LED svietidla IP54. stropného - nástenného | 0 | 9 | ks | 0
3043137 | 1.1.1.1.1.9.2.1.78. |  | Zapojenie LED svietidla IP66. priemyselné stropné - nástenné | 0 | 260 | ks | 0
3043138 | 1.1.1.1.1.9.2.1.79. |  | Zapojenie núdzového svietidla IP22. 1x svetelný LED zdroj - núdzový režim | 0 | 13 | ks | 0
3043139 | 1.1.1.1.1.9.2.1.80. |  | Zapojenie núdzového svietidla IP40. 1x svetelný LED zdroj - núdzový režim | 0 | 58 | ks | 0
3043140 | 1.1.1.1.1.9.2.1.81. |  | Zapojenie núdzového svietidla IP65. 1x svetelný LED zdroj - núdzový režim | 0 | 1 | ks | 0
3043141 | 1.1.1.1.1.9.2.1.82. |  | Svietidlo interiérové. LED. stropné. okrúhle. cca O 300. teleson: hliník. difúzor: PMMA. Ac 230V/50Hz. 24W. 2000lm. 4000K. CRI 80+. IP40 ref. typ: Aviella D07 OA 2000-840 ET 01 | 0 | 120 | ks | 0
3043142 | 1.1.1.1.1.9.2.1.83. |  | Svietidlo interiérové. LED. stropné. lineárne. cca 1213x313. teleso: hliník. difúzor: PMMA. AC230V/50Hz. 33W. 4000lm. 4000K. CRI 80+. IP20 ref. typ: Siella G5 D2 PW19 30-40/2ML-840ET (4000lm) | 0 | 76 | ks | 0
3043143 | 1.1.1.1.1.9.2.1.84. |  | Svietidlo interiérové. LED. stropné. lineárne. 120 NOA 35W/840. 35D. UGR19. 80°. BLACK. 4725 lm. liniove svietidlo vrátane NOA lišty. stmievanie CASAMBI. | 0 | 260 | ks | 0
3043144 | 1.1.1.1.1.9.2.1.85. |  | Svietidlo interiérové. LED. stropné. okrúhle. cca O 300. teleso: polykarbonát. difúzor: opálový. AC 230V/50Hz. 19W. 2200lm. 4000K. CRI 80+. IP65ref. typ: Limaro G2 WD1 20/14/10/ML-840ET IP65 (2000lm) | 0 | 9 | ks | 0
3043145 | 1.1.1.1.1.9.2.1.86. |  | Svietidlo núdzové pre pre netrvalé osvetlenie. LED. prisadené. stropné nástenné. 48V. 3W. IP44 ref. typ: ISK8/3W/FZLV2/WT | 0 | 52 | ks | 0
3043146 | 1.1.1.1.1.9.2.1.87. |  | Svietidlo núdzové pre netrvalé núdzové osvetlenie. LED. prisadené. stropné. 48V. 2W. IP20 ref. typ: ILV3N/O/2W/FZLV2/WH | 0 | 1 | ks | 0
3043147 | 1.1.1.1.1.9.2.1.88. |  | Svietidlo núdzové pre netrvalé núdzové osvetlenie. LED. prisadené. nástenné. 48V. 3W. IP44 ref. typ: ISK8/3W/FZLV2/WT | 0 | 6 | ks | 0
3043148 | 1.1.1.1.1.9.2.1.89. |  | Svietidlo núdzové pre netrvalé núdzové osvetlenie. LED. prisadené. stropné. 48V. 2W. IP20 ref. typ: ILV3N/R1/2W/FZLV2/WH | 0 | 12 | ks | 0
3043149 | 1.1.1.1.1.9.2.1.90. |  | Svietidlo núdzové pre netrvalé núdzové osvetlenie. exteriérové. LED. prisadené. stropné. 48V. 4W. IP65 ref. typ: IAXNO/4W/FZLV2/WH | 0 | 1 | ks | 0
3043150 | 1.1.1.1.1.9.2.1.91. |  | Piktorgram AWEX 610150x300 - požiarny hydrant | 0 | 6 | ks | 0
3043151 | 1.1.1.1.1.9.2.1.92. |  | Montáž svietidla interiérového na stenu do 2 kg | 0 | 58 | ks | 0
3043152 | 1.1.1.1.1.9.2.1.93. |  | Montáž svietidla interiérového na strop do 2 kg | 0 | 71 | ks | 0
3043153 | 1.1.1.1.1.9.2.1.94. |  | Montáž svietidla interiérového na strop do 5 kg | 0 | 336 | ks | 0
3043154 | 1.1.1.1.1.9.2.1.95. |  | Svorka na potrubie Bernard vrátane pásika Cu | 0 | 52 | ks | 0
3043155 | 1.1.1.1.1.9.2.1.96. |  | Svorka uzemňovacia Bernard ZSA 16 | 0 | 52 | ks | 0
3043156 | 1.1.1.1.1.9.2.1.97. |  | Páska CU. bleskozvodný a uzemňovací materiál. dĺžka 0.5 m | 0 | 52 | ks | 0
3043157 | 1.1.1.1.1.9.2.1.98. |  | Uzemňovacia svorkovnica | 0 | 8 | ks | 0
3043158 | 1.1.1.1.1.9.2.1.99. |  | OBO-5015057 pripojnica 1810 alebo ekvivalent | 0 | 8 | ks | 0
3043159 | 1.1.1.1.1.9.2.1.100. |  | Označovací káblový štítok z PVC rozmer 4x8cm(15-22 znak.) | 0 | 452 | ks | 0
3043160 | 1.1.1.1.1.9.2.1.101. |  | Štítok na označenie káblového vývodu | 0 | 452 | ks | 0
3043161 | 1.1.1.1.1.9.2.1.102. |  | Náhrada častí vedenia chránených vodičov závesná príchytka | 0 | 1050 | ks | 0
3043162 | 1.1.1.1.1.9.2.1.103. |  | Zväzkový držiak Grip 2031 M 70 FS | 0 | 840 | ks | 0
3043163 | 1.1.1.1.1.9.2.1.104. |  | Zväzkový držiak Grip 2031 M 30 FS | 0 | 210 | ks | 0
3043164 | 1.1.1.1.1.9.2.1.105. |  | Montáž vonkajšieho teplotného snímača | 0 | 1 | ks | 0
3043165 | 1.1.1.1.1.9.2.1.106. |  | Teplotné čidlo IP 54. rozmer 45x86x35 mm. teplotný senzor určený do vonkajšieho prostredia | 0 | 1 | ks | 0
3043166 | 1.1.1.1.1.9.2.1.107. |  | Vodič medený uložený voľne H07V-K (CYA) 450/750 V 4 | 0 | 3264.8 | m | 0
3043167 | 1.1.1.1.1.9.2.1.108. |  | Vodič medený flexibilný H07V-K 4 mm2 | 0 | 3264.8 | m | 0
3043168 | 1.1.1.1.1.9.2.1.109. |  | Vodič medený uložený voľne H07V-K (CYA) 450/750 V 6 | 0 | 104.5 | m | 0
3043169 | 1.1.1.1.1.9.2.1.110. |  | Vodič medený flexibilný H07V-K 6 mm2 | 0 | 104.5 | m | 0
3043170 | 1.1.1.1.1.9.2.1.111. |  | Vodič medený uložený voľne H07V-K (CYA) 450/750 V 16 | 0 | 198 | m | 0
3043171 | 1.1.1.1.1.9.2.1.112. |  | Vodič medený flexibilný H07V-K 16 mm2 | 0 | 198 | m | 0
3043172 | 1.1.1.1.1.9.2.1.113. |  | Kábel signálny uložený pevne JYTY 250 V 2x1 | 0 | 29.7 | m | 0
3043173 | 1.1.1.1.1.9.2.1.114. |  | Kábel medený signálny JYTY 2x1 mm2 | 0 | 29.7 | m | 0
3043174 | 1.1.1.1.1.9.2.1.115. |  | Kábel bezhalogénový. medený uložený pevne N2XH 0.6/1.0 kV 2x1.5 | 0 | 542.3 | m | 0
3043175 | 1.1.1.1.1.9.2.1.116. |  | Kábel medený bezhalogenový N2XH-O 2x1.5 mm2 RE B2ca. s1. d1. a1 | 0 | 542.3 | m | 0
3043176 | 1.1.1.1.1.9.2.1.117. |  | Kábel bezhalogénový. medený uložený pevne N2XH 0.6/1.0 kV 2x2.5 | 0 | 851.4 | m | 0
3043177 | 1.1.1.1.1.9.2.1.118. |  | Kábel medený bezhalogenový N2XH-O 2x2.5 mm2 RE FE180/PS60 B2ca. s1. d1. a1 | 0 | 851.4 | m | 0
3043178 | 1.1.1.1.1.9.2.1.119. |  | Kábel bezhalogénový. medený uložený pevne N2XH 0.6/1.0 kV 3x1.5 | 0 | 3187.8 | m | 0
3043179 | 1.1.1.1.1.9.2.1.120. |  | Kábel medený bezhalogenový N2XH-J 3x1.5 mm2 RE | 0 | 3115.2 | m | 0
3043180 | 1.1.1.1.1.9.2.1.121. |  | Kábel medený bezhalogenový N2XH-O 3x1.5 mm2 RE | 0 | 72.6 | m | 0
3043181 | 1.1.1.1.1.9.2.1.122. |  | Kábel bezhalogénový. medený uložený pevne N2XH 0.6/1.0 kV 3x2.5 | 0 | 6494.4 | m | 0
3043182 | 1.1.1.1.1.9.2.1.123. |  | Kábel medený bezhalogenový N2XH-J 3x2.5 mm2 RE FE180/PS60 | 0 | 125.4 | m | 0
3043183 | 1.1.1.1.1.9.2.1.124. |  | Kábel medený bezhalogenový N2XH-J 3x2.5 mm2 RE B2ca. s1. d1. a1 | 0 | 6369 | m | 0
3043184 | 1.1.1.1.1.9.2.1.125. |  | Kábel bezhalogénový. medený uložený pevne N2XH 0.6/1.0 kV 5x240 | 0 | 151.8 | m | 0
3043185 | 1.1.1.1.1.9.2.1.126. |  | Kábel medený bezhalogenový N2XH 5x240 mm2 | 0 | 151.8 | m | 0
3043186 | 1.1.1.1.1.9.2.1.127. |  | Kábel bezhalogénový. medený uložený pevne N2XH 0.6/1.0 kV 5x16 | 0 | 291.5 | m | 0
3043187 | 1.1.1.1.1.9.2.1.128. |  | Kábel medený bezhalogenový N2XH-J 5x16 mm2 | 0 | 291.5 | m | 0
3043188 | 1.1.1.1.1.9.2.1.129. |  | Kábel bezhalogénový. medený uložený pevne N2XH 0.6/1.0 kV 5x1.5 | 0 | 510.4 | m | 0
3043189 | 1.1.1.1.1.9.2.1.130. |  | Kábel medený bezhalogenový N2XH-O 5x1.5 mm2 RE B2ca. s1. d1. a1 | 0 | 510.4 | m | 0
3043190 | 1.1.1.1.1.9.2.1.131. |  | Kábel bezhalogénový. medený uložený pevne N2XH 0.6/1.0 kV 5x2.5 | 0 | 250.8 | m | 0
3043191 | 1.1.1.1.1.9.2.1.132. |  | Kábel medený bezhalogenový N2XH-J 5x2.5 mm2 RE B2ca. s1. d1. a1 | 0 | 250.8 | m | 0
3043192 | 1.1.1.1.1.9.2.1.133. |  | Kábel medený bezhalogenový N2XH-J 5x2.5 mm2 RE FE180/PS60 B2ca. s1. d1. a1 | 0 | 60.5 | m | 0
3043193 | 1.1.1.1.1.9.2.1.134. |  | Kábel bezhalogénový. medený uložený pevne N2XH 0.6/1.0 kV 5x4 | 0 | 1433.3 | m | 0
3043194 | 1.1.1.1.1.9.2.1.135. |  | Kábel medený bezhalogenový N2XH-J 5x4 mm2 RE B2ca. s1. d1. a1 | 0 | 1433.3 | m | 0
3043195 | 1.1.1.1.1.9.2.1.136. |  | Kábel bezhalogénový. medený uložený pevne N2XH 0.6/1.0 kV 5x6 | 0 | 136.4 | m | 0
3043196 | 1.1.1.1.1.9.2.1.137. |  | Kábel medený bezhalogenový N2XH-J 5x6 mm2 RE B2ca. s1. d1. a1 | 0 | 136.4 | m | 0
3043197 | 1.1.1.1.1.9.2.1.138. |  | Krabica rozvodná plastová Acidur. upevnenie na podklad alebo do priprav. lôžka.zapojenie.od- a zaviečk.so 4 vývodmi | 0 | 5 | ks | 0
3043198 | 1.1.1.1.1.9.2.1.139. |  | Krabica rozvodná PVC na stenu 6455-26P/2. IP 67. 4-pólová | 0 | 5 | ks | 0
3043199 | 1.1.1.1.1.9.2.1.140. |  | Zariadenie TOTAL STOP. montáž tlačidlového hlásiča. zapojenie. preskúšanie na omietku | 0 | 1 | ks | 0
3043200 | 1.1.1.1.1.9.2.1.141. |  | Tlačítkový hlásič TOTAL STOP | 0 | 1 | ks | 0
3043201 | 1.1.1.1.1.9.2.1.142. |  | Zariadenie CETRAL STOP. montáž tlačidlového hlásiča. zapojenie. preskúšanie na omietku | 0 | 1 | ks | 0
3043202 | 1.1.1.1.1.9.2.1.143. |  | Tlačítkový hlásič CETRAL STOP | 0 | 1 | ks | 0
3043203 | 1.1.1.1.1.9.2.1.144. |  | Montáž. zapojenie. programovanie CBS | 0 | 1 | ks | 0
3043204 | 1.1.1.1.1.9.2.1.145. |  | FZLV2-2x33AH standard. 16 okruhov. 48V. 2x33Ah battery max. 1470W/1h | 0 | 1 | ks | 0
3043205 | 1.1.1.1.1.9.2.1.146. |  | Dozbrojenie rozvádzača HR | 0 | 1 | ks | 0
3043206 | 1.1.1.1.1.9.2.1.147. |  | Materiál na dozbrojenie rozvádzača HR | 0 | 1 | ks | 0
3043207 | 1.1.1.1.1.9.2.1.148. |  | Mimostavenisková doprava | 0 | 1 | KPL | 0
3043208 | 1.1.1.1.1.9.2.1.149. |  | Murárske výpomoci | 0 | 1 | KPL | 0
3043209 | 1.1.1.1.1.9.2.1.150. |  | Presun dodávok | 0 | 1 | KPL | 0
3043210 | 1.1.1.1.1.9.2.1.151. |  | Podružný materiál | 0 | 1 | KPL | 0
3043211 | 1.1.1.1.1.9.2.1.152. |  | Podiel pridružených výkonov | 0 | 1 | KPL | 0
3043212 | 1.1.1.1.1.9.2.2. | 22-M | Montáže oznamovacích a zabezpečovacích zariadení | 0 | 1 |  | 0
3043213 | 1.1.1.1.1.9.2.2.1. |  | Krabica prístrojová bez zapojenia (1901. KP 68. KZ 3) | 0 | 228 | ks | 0
3043214 | 1.1.1.1.1.9.2.2.2. |  | Krabica inštalačná KU 68-1901 KA pod omietku | 0 | 228 | ks | 0
3043215 | 1.1.1.1.1.9.2.2.3. |  | Montáž prijímacej alebo vysielajúcej kamery. zapojenie prívodov. oživenie.nastavenie.preskúšanie | 0 | 8 | ks | 0
3043216 | 1.1.1.1.1.9.2.2.4. |  | Dome IP kamera exteriérová. 4 Mpx. Smart. IR. IR LED dosvi 30 m . 1920 x 1080 px. 2.8 objektív. IP 67 | 0 | 8 | ks | 0
3043217 | 1.1.1.1.1.9.2.2.5. |  | Montáž zásuvky 1xRJ45 pod omietku | 0 | 31 | ks | 0
3043218 | 1.1.1.1.1.9.2.2.6. |  | Zásuvka dátová RJ45 Cat 6 FTP | 0 | 31 | ks | 0
3043219 | 1.1.1.1.1.9.2.2.7. |  | Montáž zásuvky 2xRJ45 pod omietku | 0 | 36 | ks | 0
3043220 | 1.1.1.1.1.9.2.2.8. |  | Zásuvka dátová 2xRJ45/s. Cat.6 | 0 | 36 | ks | 0
3043221 | 1.1.1.1.1.9.2.2.9. |  | Montáž zásuvky 1xRJ45 do podlahovej krabice. alebo do žľabu | 0 | 65 | ks | 0
3043222 | 1.1.1.1.1.9.2.2.10. |  | Zásuvka dátová RJ45 Cat 6 FTP | 0 | 65 | ks | 0
3043223 | 1.1.1.1.1.9.2.2.11. |  | Montáž zásuvky 2xRJ45 do podlahovej krabice. alebo do žľabu | 0 | 96 | ks | 0
3043224 | 1.1.1.1.1.9.2.2.12. |  | Zásuvka podlahová/ do žľabu 2xRJ45/s. Cat.5e | 0 | 96 | ks | 0
3043225 | 1.1.1.1.1.9.2.2.13. |  | Zapojenie zásuvky 2xRJ45 | 0 | 228 | ks | 0
3043226 | 1.1.1.1.1.9.2.2.14. |  | Montáž konektoru (zástrčky) | 0 | 360 | ks | 0
3043227 | 1.1.1.1.1.9.2.2.15. |  | Konektor RJ45/s ACS. Cat.5. tienený. univerzálny (lanko/drôt) | 0 | 360 | ks | 0
3043228 | 1.1.1.1.1.9.2.2.16. |  | Kábel v rúrkach | 0 | 19136.7 | m | 0
3043229 | 1.1.1.1.1.9.2.2.17. |  | Kábel medený dátový FTP-AWG LSFROH 4x2x24 mm2 | 0 | 19136.7 | m | 0
3043230 | 1.1.1.1.1.9.2.2.18. |  | Montáž stojanového rozvadzača 19". výšky do 1080 mm. hĺbky 600-800 mm | 0 | 1 | ks | 0
3043231 | 1.1.1.1.1.9.2.2.19. |  | Dátový rozvádzač s náplňou: 4x switch 24×RJ45. priamy. CAT6. STP. čierny. 1U; aktívna časť na základe požiadaviek providera | 0 | 1 | ks | 0
3043232 | 1.1.1.1.1.9.2.2.20. |  | Montáž stojanového rozvadzača 19". výšky od 1970 do 2105 mm. hĺbky 600-800 mm | 0 | 1 | ks | 0
3043233 | 1.1.1.1.1.9.2.2.21. |  | Dátový rozvádzač s náplňou: 3x switch 24×RJ45. priamy. CAT6. STP. čierny. 1U; aktívna časť na základe požiadaviek providera | 0 | 1 | ks | 0
3043234 | 1.1.1.1.1.9.2.2.22. |  | Mimostavenisková doprava | 0 | 1 | KPL | 0
3043235 | 1.1.1.1.1.9.2.2.23. |  | Montáž a zapojenie prístupového bodu AP | 0 | 19 | ks | 0
3043236 | 1.1.1.1.1.9.2.2.24. |  | Prístupový bod AP. wifi štandard 802.11a/b/g/n/ac. 1750Mb/s PoE. prisadený | 0 | 19 | ks | 0
3043237 | 1.1.1.1.1.9.2.2.25. |  | Murárske výpomoci | 0 | 1 | KPL | 0
3043238 | 1.1.1.1.1.9.2.2.26. |  | Presun dodávok | 0 | 1 | KPL | 0
3043239 | 1.1.1.1.1.9.2.2.27. |  | Podružný materiál | 0 | 1 | KPL | 0
3043240 | 1.1.1.1.1.9.2.2.28. |  | Podiel pridružených výkonov | 0 | 1 | KPL | 0
3043241 | 1.1.1.1.1.9.2.3. | 46-M | Zemné práce vykonávané pri externých montážnych prácach | 0 | 1 |  | 0
3043242 | 1.1.1.1.1.9.2.3.1. |  | Hĺbenie káblovej ryhy ručne 35 cm širokej a 70 cm hlbokej. v zemine triedy 3 | 0 | 110 | m | 0
3043243 | 1.1.1.1.1.9.2.3.2. |  | Rozvinutie a uloženie výstražnej fólie z PE do ryhy. šírka do 33 cm | 0 | 110 | m | 0
3043244 | 1.1.1.1.1.9.2.3.3. |  | Výstražná fóla PE. š. 300. farba červená | 0 | 110 | m | 0
3043245 | 1.1.1.1.1.9.2.3.4. |  | Ručný zásyp nezap. káblovej ryhy bez zhutn. zeminy. 35 cm širokej. 70 cm hlbokej v zemine tr. 3 | 0 | 110 | m | 0
3043246 | 1.1.1.1.1.9.2.3.5. |  | Proviz. úprava terénu v zemine tr. 3. aby nerovnosti terénu neboli väčšie ako 2 cm od vodor.hladiny | 0 | 38.5 | m2 | 0
3043247 | 1.1.1.1.1.9.2.3.6. |  | Podiel pridružených výkonov | 0 | 1 | KPL | 0
3043248 | 1.1.1.1.1.9.3. | VRN | Vedľajšie rozpočtové náklady | 0 | 1 |  | 0
3043249 | 1.1.1.1.1.9.3.1. |  | Projektové práce - stavebná časť (stavebné objekty vrátane ich technického vybavenia). náklady na vypracovanie dokumentácie skutočného vyhotovenia | 0 | 1 | ks | 0
3043250 | 1.1.1.1.1.9.3.2. |  | Inžinierska činnosť - skúšky a revízie ostatné skúšky | 0 | 1 | ks | 0
3043251 | 1.1.1.1.1.9.3.3. |  | Demontážne práce (zásuvky. vypínače. káblové vedenia. svietidlá. rozvádzačov. bleskozvodu a pod.) | 0 | 428 | hod | 0
3043252 | 1.1.1.1.1.10. |  | SO 01.1.10 - FVZ | 0 | 1 |  | 0
3043253 | 1.1.1.1.1.10.1. | HSV | Práce a dodávky HSV | 0 | 1 |  | 0
3043254 | 1.1.1.1.1.10.1.1. | 6 | Úpravy povrchov. podlahy. osadenie | 0 | 1 |  | 0
3043255 | 1.1.1.1.1.10.1.1.1. |  | Montáž dlažby 400x400 mm na plochých strechách | 0 | 105.6 | m2 | 0
3043256 | 1.1.1.1.1.10.1.1.2. |  | Platňa betónová. rozmer 400x400x40 mm. vymývaný betón | 0 | 612 | ks | 0
3043257 | 1.1.1.1.1.10.1.2. | 9 | Ostatné konštrukcie a práce-búranie | 0 | 1 |  | 0
3043258 | 1.1.1.1.1.10.1.2.1. |  | Vybúranie otvoru v murive tehl. plochy do 0.0225 m2 hr. do 300 mm. -0.00800t | 0 | 4 | ks | 0
3043259 | 1.1.1.1.1.10.1.2.2. |  | Vyspravenie otvorov | 0 | 3 | súb | 0
3043260 | 1.1.1.1.1.10.1.2.3. |  | Vybúranie otvoru v murive tehl. plochy do 0.25 m2 hr. do 300 mm. -0.14600t | 0 | 2 | ks | 0
3043261 | 1.1.1.1.1.10.1.2.4. |  | Doprava + prenájom kontajnera | 0 | 1 | súb | 0
3043262 | 1.1.1.1.1.10.1.2.5. |  | Poplatok za likvidáciu stavebného odpadu a materiálu - iné materiály | 0 | 1.1 | t | 0
3043263 | 1.1.1.1.1.10.2. | M | Práce a dodávky M | 0 | 1 |  | 0
3043264 | 1.1.1.1.1.10.2.1. | 21-M | Elektromontáže | 0 | 1 |  | 0
3043265 | 1.1.1.1.1.10.2.1.1. |  | Rúrka ohybná elektroinštalačná z PVC typ FXP 20. uložená pevne | 0 | 550 | m | 0
3043266 | 1.1.1.1.1.10.2.1.2. |  | UV stabilná chránička o20mm pre fotovoltiku | 0 | 550 | m | 0
3043267 | 1.1.1.1.1.10.2.1.3. |  | Káblový žľab - káblový nosný systém. pozink.. vrátane príslušenstva | 0 | 33 | m | 0
3043268 | 1.1.1.1.1.10.2.1.4. |  | Žľab káblový MKS 60 FT 100x60 | 0 | 33 | m | 0
3043269 | 1.1.1.1.1.10.2.1.5. |  | Spojovacia sada pre káblový žlab. M6 | 0 | 1 | súb. | 0
3043270 | 1.1.1.1.1.10.2.1.6. |  | Ukončenie vodičov v rozvádzač. vrátane zapojenia a vodičovej koncovky do 6 mm2 | 0 | 38 | ks | 0
3043271 | 1.1.1.1.1.10.2.1.7. |  | Ukončenie vodičov v rozvádzač. vrátane zapojenia a vodičovej koncovky do 16mm2 | 0 | 2 | ks | 0
3043272 | 1.1.1.1.1.10.2.1.8. |  | Ukončenie vodičov v rozvádzač. vrátane zapojenia a vodičovej koncovky do 35 mm2 | 0 | 2 | ks | 0
3043273 | 1.1.1.1.1.10.2.1.9. |  | Montáž rozvádzača nedeliteľného do váhy 500 kg | 0 | 1 | ks | 0
3043274 | 1.1.1.1.1.10.2.1.10. |  | Rozv. RF | 0 | 1 | kpl | 0
3043275 | 1.1.1.1.1.10.2.1.11. |  | Domova rozvodnica do 72 M povrchová montáž IP 30 | 0 | 1 | ks | 0
3043276 | 1.1.1.1.1.10.2.1.12. |  | Rozvodnicová skriňa oceľoplechová nástenná RSL. počet radov 3. modulov v rade 24. modulov celkom 72. PE+N. IP 30 - ( Smart Logger. Zásuvka 230 V) | 0 | 1 | ks | 0
3043277 | 1.1.1.1.1.10.2.1.13. |  | Montáž konštrukcie pre kotvenie fotovoltických panelov na plochú strechu | 0 | 98 | kpl | 0
3043278 | 1.1.1.1.1.10.2.1.14. |  | Fotovoltická hliníková konštrukcia na plochú strechu 10-20°. pre dva moduly | 0 | 49 | kpl | 0
3043279 | 1.1.1.1.1.10.2.1.15. |  | Montáž a stringovanie fotovoltického panelu veľkoformátového | 0 | 98 | ks | 0
3043280 | 1.1.1.1.1.10.2.1.16. |  | Vitovolt 300 M410 M410 blackframe alebo ekvivalent | 0 | 98 | ks | 0
3043281 | 1.1.1.1.1.10.2.1.17. |  | Montáž fotovoltického striedača trojfázového pre komerčné inštalácie | 0 | 2 | ks | 0
3043282 | 1.1.1.1.1.10.2.1.18. |  | menič Huawei SUN2000-30KTL-M3 alebo ekvivalent | 0 | 1 | ks | 0
3043283 | 1.1.1.1.1.10.2.1.19. |  | hybridný menič Huawei SUN2000-10KTL-M1 alebo ekvivalent | 0 | 1 | ks | 0
3043284 | 1.1.1.1.1.10.2.1.20. |  | Modul napájania HUAWEI LUNA2000-5kW-C0 (BMS) | 0 | 2 | ks | 0
3043285 | 1.1.1.1.1.10.2.1.21. |  | Modul batériový HUAWEI LUNA2000-5-E0 5kWh LiFePO4 350-560V/1F 600-980V/3F | 0 | 6 | ks | 0
3043286 | 1.1.1.1.1.10.2.1.22. |  | Vodič medený silový uložený voľne H1Z2Z2-K 0.6/1kV 1x6 | 0 | 550 | m | 0
3043287 | 1.1.1.1.1.10.2.1.23. |  | Vodič ohybný 1x6 solárny bezhalogénový červený | 0 | 275 | m | 0
3043288 | 1.1.1.1.1.10.2.1.24. |  | Vodič ohybný 1x6 solárny bezhalogénový čierny | 0 | 275 | m | 0
3043289 | 1.1.1.1.1.10.2.1.25. |  | Vodič medený uložený voľne H07V-K (CYA) 450/750 V 16 | 0 | 22 | m | 0
3043290 | 1.1.1.1.1.10.2.1.26. |  | Vodič medený flexibilný H07V-K 16 mm2 | 0 | 22 | m | 0
3043291 | 1.1.1.1.1.10.2.1.27. |  | Vodič medený silový uložený voľne NYY 0.6/1 kV 1x6 | 0 | 55 | m | 0
3043292 | 1.1.1.1.1.10.2.1.28. |  | Vodič medený NYY 1x6 mm2 | 0 | 55 | m | 0
3043293 | 1.1.1.1.1.10.2.1.29. |  | Kábel bezhalogénový. medený uložený pevne N2XH 0.6/1.0 kV 5x16 B2cas1d1a1 | 0 | 11 | m | 0
3043294 | 1.1.1.1.1.10.2.1.30. |  | Kábel medený bezhalogenový N2XH-J 4x16 mm2 | 0 | 11 | m | 0
3043295 | 1.1.1.1.1.10.2.1.31. |  | Kábel bezhalogénový. medený uložený pevne N2XH 0.6/1.0 kV 4x35 B2cas1d1a1 | 0 | 11 | m | 0
3043296 | 1.1.1.1.1.10.2.1.32. |  | Kábel N2XH-J 5x35 mm2 RM | 0 | 11 | M | 0
3043297 | 1.1.1.1.1.10.2.1.33. |  | Kábel bezhalogénový. medený uložený pevne N2XH 0.6/1.0 kV 5x6 | 0 | 11 | m | 0
3043298 | 1.1.1.1.1.10.2.1.34. |  | Kábel medený bezhalogenový N2XH-J 4x6 mm2 RE B2ca. s1. d1. a1 | 0 | 11 | m | 0
3043299 | 1.1.1.1.1.10.2.1.35. |  | Príchytka káblová OBO Grip M 30 FS | 0 | 100 | ks | 0
3043300 | 1.1.1.1.1.10.2.1.36. |  | Príchytka káblová OBO Grip M 30 FS | 0 | 100 | ks | 0
3043301 | 1.1.1.1.1.10.2.1.37. |  | MC4 konektory pár | 0 | 100 | pár | 0
3043302 | 1.1.1.1.1.10.2.1.38. |  | MC4 konektory pár | 0 | 100 | pár | 0
3043303 | 1.1.1.1.1.10.2.1.39. |  | Drobný pomocný materiál (lišty. dutinky. sťahovacie pásky. skrutky a pod.) | 0 | 1 | súb | 0
3043304 | 1.1.1.1.1.10.2.1.40. |  | Dozbrojenie existujúcich rozvádzačov | 0 | 1 | súb | 0
3043305 | 1.1.1.1.1.10.2.1.41. |  | Dozbrojenie rozvádzača RH (poistkovy odpinac NH00 3P. 3xmeracie transformatory prúdu 200/5A 10VA. 0.5s | 0 | 1 | ks | 0
3043306 | 1.1.1.1.1.10.2.1.42. |  | Mimostavenisková doprava | 0 | 1 | KPL | 0
3043307 | 1.1.1.1.1.10.2.1.43. |  | Murárske výpomoci | 0 | 1 | KPL | 0
3043308 | 1.1.1.1.1.10.2.1.44. |  | Presun dodávok | 0 | 1 | KPL | 0
3043309 | 1.1.1.1.1.10.2.1.45. |  | Podružný materiál | 0 | 1 | KPL | 0
3043310 | 1.1.1.1.1.10.2.1.46. |  | Podiel pridružených výkonov | 0 | 1 | KPL | 0
3043311 | 1.1.1.1.1.10.2.2. | 22-M | Montáže oznamovacích a zabezpečovacích zariadení | 0 | 1 |  | 0
3043312 | 1.1.1.1.1.10.2.2.1. |  | Zhotovenie štruktúrovanej kabeláže na strane fotovoltického striedača trojfázového pre komerčné inštalácie | 0 | 1 | súb. | 0
3043313 | 1.1.1.1.1.10.2.2.2. |  | Kábel J-Y(St)Y 2 P voľne uložený na povrchu | 0 | 11 | m | 0
3043314 | 1.1.1.1.1.10.2.2.3. |  | Kábel dátový J-Y(St)Y 2x2x0.8 | 0 | 11 | m | 0
3043315 | 1.1.1.1.1.10.2.2.4. |  | Kábel volne uložený na stenu | 0 | 22 | m | 0
3043316 | 1.1.1.1.1.10.2.2.5. |  | Kábel medený dátový FTP-cat.6e | 0 | 22 | m | 0
3043317 | 1.1.1.1.1.10.3. | OST | Ostatné | 0 | 1 |  | 0
3043318 | 1.1.1.1.1.10.3.1. |  | Ostatné náklady stavby - práce na ťažko prístupných miestach práce vo výškach resp. hĺbkach | 0 | 80 | hod | 0
3043319 | 1.1.1.1.1.10.3.2. |  | Oživenie systému. uvedenie do prevádzky | 0 | 1 | ks | 0
3043320 | 1.1.1.1.1.10.3.3. |  | Inžinierska činnosť - skúšky. revízie a ostatné skúšky. | 0 | 1 | súb | 0
3043321 | 1.1.1.1.1.10.3.4. |  | Kompletačná a koordinačná činnosť - koordinačná činnosť bez rozšírenia | 0 | 1 | súb | 0
3043322 | 1.1.1.1.1.10.3.5. |  | Prenájom žeriavu | 0 | 10 | hod | 0
3043323 | 1.1.1.1.1.10.3.6. |  | Projekt skutočného vyhotovenia | 0 | 1 | ks | 0
3043324 | 1.1.1.1.1.10.3.7. |  | Úprava projektovej dokumentácie na základe vyjadrení distribučnej spoločnosti | 0 | 1 | ks | 0
3043325 | 1.1.1.1.2. |  | SO 01.2 - Rekonštrukcia schodiska | 0 | 1 |  | 0
3043326 | 1.1.1.1.2.1. |  | SO 01.2.1 - Búracie práce | 0 | 1 |  | 0
3043327 | 1.1.1.1.2.1.1. | HSV | Práce a dodávky HSV | 0 | 1 |  | 0
3043328 | 1.1.1.1.2.1.1.1. | 1 | Zemné práce | 0 | 1 |  | 0
3043329 | 1.1.1.1.2.1.1.1.1. |  | Rozoberanie dlažby. z betónových alebo kamenin. dlaždíc. dosiek alebo tvaroviek. -0.27600t - okapový chodník. "3 | 0 | 8.045 | m2 | 0
3043330 | 1.1.1.1.2.1.1.1.2. |  | Výkop v uzavretých priestoroch s naložením výkopu na dopravný prostriedok v hornine 1 až 4. "10 | 0 | 35.557 | m3 | 0
3043331 | 1.1.1.1.2.1.1.1.3. |  | Vodorovné premiestnenie výkopku z horniny 1-4 nad 20-50m. "10 | 0 | 35.557 | m3 | 0
3043332 | 1.1.1.1.2.1.1.1.4. |  | Vodorovné premiestnenie výkopku po spevnenej ceste z horniny tr.1-4. do 100 m3 na vzdialenosť do 3000 m. "10 | 0 | 35.557 | m3 | 0
3043333 | 1.1.1.1.2.1.1.1.5. |  | Vodorovné premiestnenie výkopku po spevnenej ceste z horniny tr.1-4. do 100 m3. príplatok k cene za každých ďalšich a začatých 1000 m. "10 | 0 | 248.896 | m3 | 0
3043334 | 1.1.1.1.2.1.1.1.6. |  | Nakladanie výkopku tr.1-4 ručne. "10 | 0 | 39.112 | m3 | 0
3043335 | 1.1.1.1.2.1.1.1.7. |  | Uloženie sypaniny na skládky do 100 m3. "10 | 0 | 39.112 | m3 | 0
3043336 | 1.1.1.1.2.1.1.1.8. |  | Poplatok za skládku - zemina a kamenivo (17 05) ostatné. "10 | 0 | 71.113 | t | 0
3043337 | 1.1.1.1.2.1.1.2. | 2 | Zakladanie | 0 | 1 |  | 0
3043338 | 1.1.1.1.2.1.1.2.1. |  | Očistenie stien vysokotlakovým vodným lúčom - odstránenie nečistôt. a nesúrodých častí. "1 | 0 | 429.054 | m2 | 0
3043339 | 1.1.1.1.2.1.1.3. | 6 | Úpravy povrchov. podlahy. osadenie | 0 | 1 |  | 0
3043340 | 1.1.1.1.2.1.1.3.1. |  | Oprava poškodených obvodových stien | 0 | 1 | kpl | 0
3043341 | 1.1.1.1.2.1.1.4. | 9 | Ostatné konštrukcie a práce-búranie | 0 | 1 |  | 0
3043342 | 1.1.1.1.2.1.1.4.1. |  | Búranie základov alebo vybúranie otvorov plochy nad 4 m2 z betónu prostého alebo preloženého kameňom. -2.20000t. "10 | 0 | 12.549 | m3 | 0
3043343 | 1.1.1.1.2.1.1.4.2. |  | Búranie muriva alebo vybúranie otvorov plochy nad 4 m2 nadzákladového z tehál pálených. vápenopieskových. cementových na maltu. -1.90500t | 0 | 9.165 | m3 | 0
3043344 | 1.1.1.1.2.1.1.4.3. |  | Búranie plynosilikátových panelov. -1.90500t. 13 | 0 | 13.556 | m3 | 0
3043345 | 1.1.1.1.2.1.1.4.4. |  | Búranie muriva alebo vybúranie otvorov plochy nad 4 m2 železobetonového nadzákladného. -2.40000t - úprava energokanála | 0 | 0.745 | m3 | 0
3043346 | 1.1.1.1.2.1.1.4.5. |  | Búranie podkladov pod dlažby. liatych dlažieb a mazanín. škvarobetón hr. do 100 mm. plochy nad 4 m2 -1.60000t. "13 | 0 | 12.284 | m3 | 0
3043347 | 1.1.1.1.2.1.1.4.6. |  | Búranie podkladov pod dlažby. liatych dlažieb a mazanín.betón alebo liaty asfalt hr.do 100 mm. plochy nad 4 m2 -2.20000t. "13 | 0 | 0.369 | m3 | 0
3043348 | 1.1.1.1.2.1.1.4.7. |  | Búranie podkladov pod dlažby. liatych dlažieb a mazanín.betón s poterom.teracom hr.do 100 mm. plochy nad 4 m2 -2.20000t. "10. "9 | 0 | 33.695 | m3 | 0
3043349 | 1.1.1.1.2.1.1.4.8. |  | Búranie dlažieb. bez podklad. lôžka z xylolit.. alebo keramických dlaždíc hr. do 10 mm. -0.02000t. "10. "9. "19 | 0 | 654.278 | m2 | 0
3043350 | 1.1.1.1.2.1.1.4.9. |  | Odstránenie násypu pod podlahami alebo na strechách. hr.do 200 mm. -1.40000t. "13 | 0 | 14.74 | m3 | 0
3043351 | 1.1.1.1.2.1.1.4.10. |  | Vyvesenie okenného krídla do suti -0.01600t"7 | 0 | 27.6 | ks | 0
3043352 | 1.1.1.1.2.1.1.4.11. |  | Demontáž výplní otvorov 1 bm obvodu - 0.008t"7 | 0 | 237.71 | m | 0
3043353 | 1.1.1.1.2.1.1.4.12. |  | Vyvesenie dreveného dverného krídla do suti plochy do 2 m2. -0.02400t. "7 | 0 | 11 | ks | 0
3043354 | 1.1.1.1.2.1.1.4.13. |  | Vybúranie kovových dverových zárubní plochy do 2 m2. -0.07600t. "7 | 0 | 39.848 | m2 | 0
3043355 | 1.1.1.1.2.1.1.4.14. |  | Sondy | 0 | 12 | ks | 0
3043356 | 1.1.1.1.2.1.1.4.15. |  | Rezanie betónových stien hr. nad 150 do 200 mm - úprava energokanálu | 0 | 20.713 | m | 0
3043357 | 1.1.1.1.2.1.1.4.16. |  | Vybúranie kovových madiel a zábradlí. -0.03700t. "8 | 0 | 40.341 | m | 0
3043358 | 1.1.1.1.2.1.1.4.17. |  | Otlčenie omietok stropov vnútorných vápenných alebo vápennocementových v rozsahu do 100 %. -0.05000t. "11 | 0 | 672.565 | m2 | 0
3043359 | 1.1.1.1.2.1.1.4.18. |  | Otlčenie omietok stien vnútorných vápenných alebo vápennocementových v rozsahu do 100 %. -0.04600t. "11 | 0 | 627.147 | m2 | 0
3043360 | 1.1.1.1.2.1.1.4.19. |  | Otlčenie omietok vonkajších priečelí zložitejších. s vyškriabaním škár. očistením muriva. v rozsahu do 100 %. -0.05900t. "1 | 0 | 429.054 | m2 | 0
3043361 | 1.1.1.1.2.1.1.4.20. |  | Odsekanie a odobratie obkladov stien z obkladačiek vonkajších vrátane podkladovej omietky nad 2 m2. -0.08900t"2 | 0 | 5.102 | m2 | 0
3043362 | 1.1.1.1.2.1.1.4.21. |  | Zvislá doprava sutiny a vybúraných hmôt za prvé podlažie nad alebo pod základným podlažím | 0 | 312.917 | t | 0
3043363 | 1.1.1.1.2.1.1.4.22. |  | Zvislá doprava sutiny a vybúraných hmôt za každé ďalšie podlažie | 0 | 1251.668 | t | 0
3043364 | 1.1.1.1.2.1.1.4.23. |  | Zvislá doprava sutiny po schodoch ručne do 3.5 m | 0 | 312.917 | t | 0
3043365 | 1.1.1.1.2.1.1.4.24. |  | Zvislá doprava sutiny po schodoch ručne. príplatok za každých ďalších 3.5 m | 0 | 312.917 | t | 0
3043366 | 1.1.1.1.2.1.1.4.25. |  | Plastový sklz na stavebnú sutinu výšky do 10 m | 0 | 1 | ks | 0
3043367 | 1.1.1.1.2.1.1.4.26. |  | Príplatok k cene za každý ďalší meter výšky | 0 | 11.385 | m | 0
3043368 | 1.1.1.1.2.1.1.4.27. |  | Demontáž sklzu na stavebnú sutinu výšky do 20 m | 0 | 22.77 | m | 0
3043369 | 1.1.1.1.2.1.1.4.28. |  | Odvoz sutiny a vybúraných hmôt na skládku do 1 km | 0 | 312.917 | t | 0
3043370 | 1.1.1.1.2.1.1.4.29. |  | Odvoz sutiny a vybúraných hmôt na skládku za každý ďalší 1 km | 0 | 5945.423 | t | 0
3043371 | 1.1.1.1.2.1.1.4.30. |  | Vnútrostavenisková doprava sutiny a vybúraných hmôt do 10 m | 0 | 312.917 | t | 0
3043372 | 1.1.1.1.2.1.1.4.31. |  | Vnútrostavenisková doprava sutiny a vybúraných hmôt za každých ďalších 5 m | 0 | 312.917 | t | 0
3043373 | 1.1.1.1.2.1.1.4.32. |  | Poplatok za skládku - betón. tehly. dlaždice (17 01) ostatné | 0 | 288.301 | t | 0
3043374 | 1.1.1.1.2.1.1.4.33. |  | Poplatok za skládku - drevo. sklo. plasty (17 02 ). ostatné | 0 | 6.097 | t | 0
3043375 | 1.1.1.1.2.1.1.4.34. |  | Poplatok za skládku - bitúmenové zmesi. uholný decht. dechtové výrobky (17 03 ). ostatné | 0 | 5.964 | t | 0
3043376 | 1.1.1.1.2.1.1.4.35. |  | Poplatok za skládku - kovy (meď. bronz. mosadz atď.) (17 04 ). ostatné | 0 | 0.879 | t | 0
3043377 | 1.1.1.1.2.1.1.4.36. |  | Prenájom kontajneru 5 m3 | 0 | 28 | ks | 0
3043378 | 1.1.1.1.2.1.1.4.37. |  | Vystuženie prierazov stropov vrátane materiálou a montáže a návrhu | 0 | 12 | kpl | 0
3043379 | 1.1.1.1.2.1.2. | PSV | Práce a dodávky PSV | 0 | 1 |  | 0
3043380 | 1.1.1.1.2.1.2.1. | 712 | Izolácie striech. povlakové krytiny | 0 | 1 |  | 0
3043381 | 1.1.1.1.2.1.2.1.1. |  | Odstránenie povlakovej krytiny na strechách plochých 10° jednovrstvovej. -0.00600t. "13 | 0 | 135.557 | m2 | 0
3043382 | 1.1.1.1.2.1.2.1.2. |  | Odstránenie povlakovej krytiny na strechách plochých 10° trojvrstvovej. -0.01400t. 13 | 0 | 135.557 | m2 | 0
3043383 | 1.1.1.1.2.1.2.1.3. |  | Odstránenie povlakovej krytiny na strechách plochých do 10° každé ďalšie vrstvy. -0.00600t. "13 | 0 | 1084.459 | m2 | 0
3043384 | 1.1.1.1.2.1.2.2. | 713 | Izolácie tepelné | 0 | 1 |  | 0
3043385 | 1.1.1.1.2.1.2.2.1. |  | Odstránenie nadstresnej tepelnej izolácie striech plochých kladenej voľne z polystyrénu hr. do 10 cm -0.0028t. "13 | 0 | 122.837 | m2 | 0
3043386 | 1.1.1.1.2.1.2.3. | 762 | Konštrukcie tesárske | 0 | 1 |  | 0
3043387 | 1.1.1.1.2.1.2.3.1. |  | Demontáž debnenia striech rovných. oblúkových do 60° z dosiek hrubých. hobľovaných. -0.01600 t. "13 | 0 | 122.837 | m2 | 0
3043388 | 1.1.1.1.2.1.2.4. | 764 | Konštrukcie klampiarske | 0 | 1 |  | 0
3043389 | 1.1.1.1.2.1.2.4.1. |  | Demontáž technických zariadení na strešnom plášti. "15 | 0 | 1 | kpl | 0
3043390 | 1.1.1.1.2.1.2.4.2. |  | Demontáž krytiny hladkej strešnej z tabúľ 2000 x 1000 mm. so sklonom do 30st.. -0.00732t "13 | 0 | 67.035 | m2 | 0
3043391 | 1.1.1.1.2.1.2.4.3. |  | Demontáž oplechovania rš do 900 mm. -0.00610t"5 | 0 | 67.247 | m | 0
3043392 | 1.1.1.1.2.1.2.4.4. |  | Demontáž žľabov pododkvap. štvorhranných rovných. oblúkových. do 30° rš do 500 mm. -0.00440t"5 | 0 | 9.146 | m | 0
3043393 | 1.1.1.1.2.1.2.4.5. |  | Demontáž oplechovania parapetov rš od 100 do 330 mm. -0.00135t "5 | 0 | 14.965 | m | 0
3043394 | 1.1.1.1.2.1.2.5. | 766 | Konštrukcie stolárske | 0 | 1 |  | 0
3043395 | 1.1.1.1.2.1.2.5.1. |  | Demontáž parapetnej dosky -0.006t "6 | 0 | 12 | ks | 0
3043396 | 1.1.1.1.2.1.2.6. | 767 | Konštrukcie doplnkové kovové | 0 | 1 |  | 0
3043397 | 1.1.1.1.2.1.2.6.1. |  | Demontáž demontáž striešky. nad balkónom 2.np. viď. PD. -0.0019t. "8 | 0 | 1 | ks | 0
3043398 | 1.1.1.1.2.1.2.7. | 787 | Zasklievanie | 0 | 1 |  | 0
3043399 | 1.1.1.1.2.1.2.7.1. |  | Vysklievanie okien a dverí -0.01400t. "7 | 0 | 124.336 | m2 | 0
3043400 | 1.1.1.1.2.1.3. | M | Práce a dodávky M | 0 | 1 |  | 0
3043401 | 1.1.1.1.2.1.3.1. | 33-M | Montáže dopravných zariadení. skladových zariadení a váh | 0 | 1 |  | 0
3043402 | 1.1.1.1.2.1.3.1.1. |  | Demontáž výťahu (vrátane všetkých pôvodných konštrukcií a komponentov) | 0 | 2 | ks | 0
3043403 | 1.1.1.1.2.1.4. | VRN | Investičné náklady neobsiahnuté v cenách | 0 | 1 |  | 0
3043404 | 1.1.1.1.2.1.4.1. |  | Zariadenie staveniska | 0 | 1 | kpl | 0
3043405 | 1.1.1.1.2.1.4.2. |  | Sanácia balkónových dosiek vrátane. repasivácia výstuže. reprofilácia. adhézny mostík. sanácia betónových konštrukcií SO 01.2 | 0 | 6 | kpl | 0
3043406 | 1.1.1.1.2.2. |  | SO 01.2.2 - Stavebná časť | 0 | 1 |  | 0
3043407 | 1.1.1.1.2.2.1. | HSV | Práce a dodávky HSV | 0 | 1 |  | 0
3043408 | 1.1.1.1.2.2.1.1. | 1 | Zemné práce | 0 | 1 |  | 0
3043409 | 1.1.1.1.2.2.1.1.1. |  | Výkop ryhy šírky 600-2000mm horn.3 do 100m3 - drenáž | 0 | 7.953 | m3 | 0
3043410 | 1.1.1.1.2.2.1.1.2. |  | Príplatok k cenám za lepivosť pri hĺbení rýh š. nad 600 do 2 000 mm zapaž. i nezapažených. s urovnaním dna v hornine 3 | 0 | 3.977 | m3 | 0
3043411 | 1.1.1.1.2.2.1.1.3. |  | Vodorovné premiestnenie výkopku z horniny 1-4 nad 20-50m | 0 | 7.953 | m3 | 0
3043412 | 1.1.1.1.2.2.1.1.4. |  | Vodorovné premiestnenie výkopku po spevnenej ceste z horniny tr.1-4. do 100 m3 na vzdialenosť do 3000 m | 0 | 7.953 | m3 | 0
3043413 | 1.1.1.1.2.2.1.1.5. |  | Vodorovné premiestnenie výkopku po spevnenej ceste z horniny tr.1-4. do 100 m3. príplatok k cene za každých ďalšich a začatých 1000 m | 0 | 55.671 | m3 | 0
3043414 | 1.1.1.1.2.2.1.1.6. |  | Uloženie sypaniny na skládky do 100 m3 | 0 | 7.953 | m3 | 0
3043415 | 1.1.1.1.2.2.1.1.7. |  | Poplatok za skládku - zemina a kamenivo (17 05) ostatné | 0 | 15.031 | t | 0
3043416 | 1.1.1.1.2.2.1.1.8. |  | Zásyp sypaninou so zhutnením jám. šachiet. rýh. zárezov alebo okolo objektov do 100 m3 - z vonkajšej strany obrubníka | 0 | 1.455 | m3 | 0
3043417 | 1.1.1.1.2.2.1.1.9. |  | Zemina pre terénne úpravy - zásypová | 0 | 2.749 | t | 0
3043418 | 1.1.1.1.2.2.1.2. | 2 | Zakladanie | 0 | 1 |  | 0
3043419 | 1.1.1.1.2.2.1.2.1. |  | Zhotovenie opláštenia výplne z geotextílie. v ryhe alebo v záreze so stenami šikmými o skl. do 1:2.5 - okolo drenáže | 0 | 28.282 | m2 | 0
3043420 | 1.1.1.1.2.2.1.2.2. |  | Geotextília polypropylénová netkaná 300 g/m2 | 0 | 28.847 | m2 | 0
3043421 | 1.1.1.1.2.2.1.2.3. |  | Trativody z flexodrenážnych rúr. DN 125 | 0 | 16.322 | m | 0
3043422 | 1.1.1.1.2.2.1.2.4. |  | Opláštenie drenážnych rúr filtračnou textíliou do DN 160 | 0 | 16.322 | m | 0
3043423 | 1.1.1.1.2.2.1.2.5. |  | Násyp pod základové konštrukcie so zhutnením z kameniva hrubého drveného fr.32-63 mm | 0 | 15.809 | m3 | 0
3043424 | 1.1.1.1.2.2.1.2.6. |  | Betón základových dosiek. železový (bez výstuže). tr. viď. PD | 0 | 15.604 | m3 | 0
3043425 | 1.1.1.1.2.2.1.2.7. |  | Výstuž základových dosiek zo zvár. sietí KARI. priemer drôtu 6/6 mm. veľkosť oka 100x100 mm | 0 | 105.395 | m2 | 0
3043426 | 1.1.1.1.2.2.1.3. | 3 | Zvislé a kompletné konštrukcie | 0 | 1 |  | 0
3043427 | 1.1.1.1.2.2.1.3.1. |  | Murivo výplňové (m3) z tvárnic (napr. YTONG Statik) hr. 250 mm. nepriezvučnosť rovná alebo väčšia ako 47dB | 0 | 2.772 | m3 | 0
3043428 | 1.1.1.1.2.2.1.4. | 4 | Vodorovné konštrukcie | 0 | 1 |  | 0
3043429 | 1.1.1.1.2.2.1.4.1. |  | Betón stužujúcich pásov a vencov železový tr. viď. PD | 0 | 4.153 | m3 | 0
3043430 | 1.1.1.1.2.2.1.4.2. |  | Debnenie bočníc stužujúcich pásov a vencov vrátane vzpier zhotovenie | 0 | 22.146 | m2 | 0
3043431 | 1.1.1.1.2.2.1.4.3. |  | Debnenie bočníc stužujúcich pásov a vencov vrátane vzpier odstránenie | 0 | 22.146 | m2 | 0
3043432 | 1.1.1.1.2.2.1.4.4. |  | Výstuž stužujúcich pásov a vencov z betonárskej ocele B500 (10505) | 0 | 1.039 | t | 0
3043433 | 1.1.1.1.2.2.1.5. | 5 | Komunikácie | 0 | 1 |  | 0
3043434 | 1.1.1.1.2.2.1.5.1. |  | Podklad alebo kryt z kameniva po zhut.hr. 300 mm - okapový chodník | 0 | 4.959 | m2 | 0
3043435 | 1.1.1.1.2.2.1.5.2. |  | Podklad zo štrkodrviny s rozprestretím a zhutnením. po zhutnení hr. 135 mm - pod okapový chodník | 0 | 17.806 | m2 | 0
3043436 | 1.1.1.1.2.2.1.5.3. |  | Podklad zo štrkodrviny s rozprestretím a zhutnením. po zhutnení hr. 220 mm - pod okapový chodník | 0 | 17.806 | m2 | 0
3043437 | 1.1.1.1.2.2.1.6. | 6 | Úpravy povrchov. podlahy. osadenie | 0 | 1 |  | 0
3043438 | 1.1.1.1.2.2.1.6.1. |  | Zakrývanie výplní vnútorných okenných otvorov. predmetov a konštrukcií | 0 | 124.336 | m2 | 0
3043439 | 1.1.1.1.2.2.1.6.2. |  | Príprava vnútorného podkladu stropov penetráciou hĺbkovou na nasiakavé podklady (napr. StoPrim Plex). V1 | 0 | 672.565 | m2 | 0
3043440 | 1.1.1.1.2.2.1.6.3. |  | Príprava vnútorného podkladu stropov penetráciou pod omietky a nátery (napr. StoPrep In). V1 | 0 | 672.565 | m2 | 0
3043441 | 1.1.1.1.2.2.1.6.4. |  | Vnútorná omietka stropov pastovitá silikátová roztieraná. hr. 1 mm (napr. StoDecosit K 1.0). tónovaná. V1 | 0 | 672.565 | m2 | 0
3043442 | 1.1.1.1.2.2.1.6.5. |  | Potiahnutie vnútorných stropov sklotextilnou mriežkou s celoplošným prilepením (napr. minerálna kombinovaná malta na lepenie StoLevell Combi plus a armovacia sieťovina napr. Sto-Glasfasergewebe 110). V1 + vyrovnanie povrchu | 0 | 874.335 | m2 | 0
3043443 | 1.1.1.1.2.2.1.6.6. |  | Príprava vnútorného podkladu stien penetráciou hĺbkovou na nasiakavé podklady (napr. StoPrim Plex). V1 | 0 | 627.147 | m2 | 0
3043444 | 1.1.1.1.2.2.1.6.7. |  | Príprava vnútorného podkladu stien penetráciou pod omietky a nátery (napr. StoPrep In). V1 | 0 | 627.147 | m2 | 0
3043445 | 1.1.1.1.2.2.1.6.8. |  | Vnútorná omietka stien pastovitá silikátová roztieraná. hr. 1 mm (napr. StoDecosit K 1.0). tónovaná. V1 | 0 | 627.147 | m2 | 0
3043446 | 1.1.1.1.2.2.1.6.9. |  | Potiahnutie vnútorných stien sklotextilnou mriežkou s celoplošným prilepením (napr. minerálna kombinovaná malta na lepenie StoLevell Combi plus a armovacia sieťovina napr. Sto-Glasfasergewebe 110). V1 + vyrovnanie povrchu | 0 | 815.29 | m2 | 0
3043447 | 1.1.1.1.2.2.1.6.10. |  | Príprava vonkajšieho podkladu podhľadov. vodou riediteľný univerzálny podkladový náter na akrylátovej báze. zušľachtený siloxanom. univerz. pigmentovaný podkladný náter pre organické a minerálne podklady (napr. Stoplex W). C1 | 0 | 29.722 | m2 | 0
3043448 | 1.1.1.1.2.2.1.6.11. |  | Príprava vonkajšieho podkladu podhľadov plnený. pigmentovaný. organický medzináter pre organické. silik.živičné omietky pri aplik.na miner.podklad (napr. Sto-Putzgrund tónovaný C1). viď. PD. C1 | 0 | 29.722 | m2 | 0
3043449 | 1.1.1.1.2.2.1.6.12. |  | Príprava vonkajšieho podkladu stien. vodou riediteľný univerzálny podkladový náter na akrylátovej báze. zušľachtený siloxanom. univerz. pigmentovaný podkladný náter pre organické a minerálne podklady (napr. Stoplex W). F1. F3 | 0 | 399.331 | m2 | 0
3043450 | 1.1.1.1.2.2.1.6.13. |  | Príprava vonkajšieho podkladu stien. plnený. pigmentovaný. organický medzináter pre organické. silik.živičné omietky pri aplik.na miner.podklad (napr. Sto-Putzgrund tónovaný C1). viď. PD. F1. F3 | 0 | 413.579 | m2 | 0
3043451 | 1.1.1.1.2.2.1.6.14. |  | Vonkajšia omietka stien tenkovrstvová. škrabaná (točená. ROUGH). K 1.0. (napr. STO. Stolit Effect. tónovaný C1). viď. PD. F1 | 0 | 408.477 | m2 | 0
3043452 | 1.1.1.1.2.2.1.6.15. |  | Vonkajšia omietka podhľadov tenkovrstvová. škrabaná (točená. ROUGH). K 1.0. (napr. STO. Stolit Effect. tónovaný C1). viď. PD. C1 | 0 | 29.722 | m2 | 0
3043453 | 1.1.1.1.2.2.1.6.16. |  | Vonkajšia omietka stien tenkovrstvová. s kapsľami obsahujúcimi konzervačný film (uvoľňujúci sa postupne v. priebehu niekoľkých rokov) pre zabránenie a spomalenie rastu rias a húb. s vysokokval. mramorovným zrnom.(napr.STO. StoLotusan K 1.0). viď. PD. F3 | 0 | 5.102 | m2 | 0
3043454 | 1.1.1.1.2.2.1.6.17. |  | Fasádna farba. s využitím bionického princípu pre suché fasády. s kapsľami obsah. konzerv. film pre zabránenie a spomalenie rastu rias a húb fasádna farba pre riešenie zelených fasád (rýchle odvedenie vody z povrchu). napr. StoColor Dryonic G. viď. PD. F3 | 0 | 5.102 | m2 | 0
3043455 | 1.1.1.1.2.2.1.6.18. |  | Tmelenie škár | 0 | 258.867 | m | 0
3043456 | 1.1.1.1.2.2.1.6.19. |  | Príplatok za zhotovenie vodorovnej podhľadovej konštrukcie z kontaktného zatepľovacieho systému z MW hr. do 190 mm. C1 | 0 | 29.722 | m2 | 0
3043457 | 1.1.1.1.2.2.1.6.20. |  | Kontaktný zatepľovací systém z minerálnej vlny hr. 50 mm. (izolant napr. TR10. minerálna lepiaca a armovacia malta napr. StoLevel Uni. arm. sieťovina odolná voči zásadám). skrutkovacie kotvy. viď PD. F1 | 0 | 14.16 | m2 | 0
3043458 | 1.1.1.1.2.2.1.6.21. |  | Kontaktný zatepľovací systém z minerálnej vlny hr. 160 mm (izolant napr. TR10. minerálna lepiaca a armovacia malta napr. StoLevel Uni. arm. sieťovina odolná voči zásadám). skrutkovacie kotvy. viď PD. F1. C1 | 0 | 398.841 | m2 | 0
3043459 | 1.1.1.1.2.2.1.6.22. |  | Kontaktný zatepľovací systém pre sokel hr. 160 mm (napr .Sto-Sockelplatte CZ. lepiaca malta odolná voči stekaniu. armov. hmota napr. StoArmat Classic plus. Armovacia sieťovina odolná voči zásadám napr. Sto-Glasfasergeweb). skrutkovacie kotvy. viď. PD. F3 | 0 | 16.053 | m2 | 0
3043460 | 1.1.1.1.2.2.1.6.23. |  | Výstuž mazanín z betónov (z kameniva) a z ľahkých betónov zo sietí KARI. priemer drôtu 6/6 mm. veľkosť oka 150x150 mm. P1. P4 | 0 | 350.329 | m2 | 0
3043461 | 1.1.1.1.2.2.1.6.24. |  | Zhotovenie jednonásobného penetračného náteru pre potery a stierky. P1. P4. P7 | 0 | 583.426 | m2 | 0
3043462 | 1.1.1.1.2.2.1.6.25. |  | Penetračný náter na nasiakavé podklady pod potery. samonivelizačné hmoty a stavebné lepidlá. P1. P4. P7 | 0 | 120.186 | kg | 0
3043463 | 1.1.1.1.2.2.1.6.26. |  | Montáž dlažby kladená na sucho na rektifikačné terče výšky viď. PD na plochých strechách. S3 | 0 | 25.219 | m2 | 0
3043464 | 1.1.1.1.2.2.1.6.27. |  | Dlažba betónová.hr. 20mm. S3 | 0 | 26.48 | m2 | 0
3043465 | 1.1.1.1.2.2.1.6.28. |  | Cementový poter (vhodný aj ako spádový). pevnosti v tlaku napr. 25 MPa. hr. 65-95 mm. P1 | 0 | 64.186 | m2 | 0
3043466 | 1.1.1.1.2.2.1.6.29. |  | Cementový poter (vhodný aj ako spádový). pevnosti v tlaku napr. 25 MPa. hr. 85-115 mm. P4 | 0 | 286.143 | m2 | 0
3043467 | 1.1.1.1.2.2.1.7. | 9 | Ostatné konštrukcie a práce-búranie | 0 | 1 |  | 0
3043468 | 1.1.1.1.2.2.1.7.1. |  | Osadenie záhonového alebo parkového obrubníka betón.. do lôžka z bet. pros. tr. C 16/20 bez bočnej opory | 0 | 14.838 | m | 0
3043469 | 1.1.1.1.2.2.1.7.2. |  | Obrubník parkový. lxšxv 1000x50x250 mm. prírodný | 0 | 14.987 | ks | 0
3043470 | 1.1.1.1.2.2.1.7.3. |  | Lôžko pod obrubníky. krajníky alebo obruby z dlažobných kociek z betónu prostého tr. C 16/20 | 0 | 1.336 | m3 | 0
3043471 | 1.1.1.1.2.2.1.7.4. |  | Montáž lešenia ľahkého pracovného radového s podlahami šírky od 0.80 do 1.00 m. výšky nad 10 do 30 m | 0 | 439.806 | m2 | 0
3043472 | 1.1.1.1.2.2.1.7.5. |  | Príplatok za prvý a každý ďalší i začatý mesiac použitia lešenia ľahkého pracovného radového s podlahami šírky od 0.80 do 1.00 m. výšky nad 10 do 30 m | 0 | 3518.451 | m2 | 0
3043473 | 1.1.1.1.2.2.1.7.6. |  | Demontáž lešenia ľahkého pracovného radového s podlahami šírky nad 0.80 do 1.00 m. výšky nad 10 do 30 m | 0 | 439.806 | m2 | 0
3043474 | 1.1.1.1.2.2.1.7.7. |  | Lešenie ľahké pracovné pomocné s výškou lešeňovej podlahy nad 1.20 do 1.90 m | 0 | 594.449 | m2 | 0
3043475 | 1.1.1.1.2.2.1.7.8. |  | Vyčistenie budov pri výške podlaží do 4 m | 0 | 594.449 | m2 | 0
3043476 | 1.1.1.1.2.2.1.7.9. |  | Hliníkový soklový profil šírky 163 mm | 0 | 22.327 | m | 0
3043477 | 1.1.1.1.2.2.1.7.10. |  | Okenný a dverový začisťovací a dilatačný profil | 0 | 157.493 | m | 0
3043478 | 1.1.1.1.2.2.1.7.11. |  | Nadokenný profil so skrytou okapničkou | 0 | 50.79 | m | 0
3043479 | 1.1.1.1.2.2.1.7.12. |  | Parapetný profil s integrovanou sieťovinou | 0 | 50.79 | m | 0
3043480 | 1.1.1.1.2.2.1.7.13. |  | Rohový profil s integrovanou sieťovinou - pevný | 0 | 259.388 | m | 0
3043481 | 1.1.1.1.2.2.1.7.14. |  | Dilatačný profil univerzálny (priebežný/rohový) | 0 | 49.335 | m | 0
3043482 | 1.1.1.1.2.2.1.8. | 99 | Presun hmôt HSV | 0 | 1 |  | 0
3043483 | 1.1.1.1.2.2.1.8.1. |  | Presun hmôt pre opravy a údržbu objektov vrátane vonkajších plášťov výšky do 25 m | 0 | 222.895 | t | 0
3043484 | 1.1.1.1.2.2.2. | PSV | Práce a dodávky PSV | 0 | 1 |  | 0
3043485 | 1.1.1.1.2.2.2.1. | 711 | Izolácie proti vode a vlhkosti | 0 | 1 |  | 0
3043486 | 1.1.1.1.2.2.2.1.1. |  | Zhotovenie izolácie proti zemnej vlhkosti vodorovná náterom penetračným za studena | 0 | 104.021 | m2 | 0
3043487 | 1.1.1.1.2.2.2.1.2. |  | Lak asfaltový penetračný | 0 | 0.031 | t | 0
3043488 | 1.1.1.1.2.2.2.1.3. |  | Zhotovenie izolácie proti zemnej vlhkosti nopovou fóloiu položenou voľne na ploche zvislej. F3 | 0 | 10.951 | m2 | 0
3043489 | 1.1.1.1.2.2.2.1.4. |  | Separačná fólia P1-P7 | 0 | 4113.371 | m2 | 0
3043490 | 1.1.1.1.2.2.2.1.5. |  | Nopová HDPE fólia hrúbky 0.5 mm. výška nopu 8 mm. proti zemnej vlhkosti s radónovou ochranou. pre spodnú stavbu. F3 | 0 | 12.594 | m2 | 0
3043491 | 1.1.1.1.2.2.2.1.6. |  | Zhotovenie izolácie proti zemnej vlhkosti a tlakovej vode vodorovná NAIP pritavením | 0 | 104.021 | m2 | 0
3043492 | 1.1.1.1.2.2.2.1.7. |  | Pás asfaltový s jemným posypom hr. 4.0 mm vystužený sklenenou rohožou (napr. DEKGLASSG 200 S40) | 0 | 119.624 | m2 | 0
3043493 | 1.1.1.1.2.2.2.1.8. |  | Zhotovenie dvojnásobného izol. náteru pod keramické obklady v interiéri na ploche vodorovnej. P1. P4. P7 | 0 | 583.426 | m2 | 0
3043494 | 1.1.1.1.2.2.2.1.9. |  | Hmota hydroizolačná - na báze cementu. P1.P4. P7 | 0 | 787.625 | kg | 0
3043495 | 1.1.1.1.2.2.2.1.10. |  | Presun hmôt pre izoláciu proti vode v objektoch výšky nad 12 do 60 m | 0 | 1.926 | t | 0
3043496 | 1.1.1.1.2.2.2.2. | 712 | Izolácie striech. povlakové krytiny | 0 | 1 |  | 0
3043497 | 1.1.1.1.2.2.2.2.1. |  | Zhotovenie povlakovej krytiny striech plochých do 10° za studena náterom penetračným. S2. S1. S3. S5 | 0 | 399.869 | m2 | 0
3043498 | 1.1.1.1.2.2.2.2.2. |  | Odvetrávací komín pre PVC-P fólie. výška 225 mm. priemer 75 mm | 0 | 4.4 | ks | 0
3043499 | 1.1.1.1.2.2.2.2.3. |  | Penetračný náter na živičnej báze s obsahom rozpoušťadiel (napr. Dekprimer). S1. S2. S3. S5 | 0 | 99.967 | l | 0
3043500 | 1.1.1.1.2.2.2.2.4. |  | Zhotovenie povlak. krytiny striech plochých do 10° samolepiacim asfaltovým pásom. S1. S2. S3. S5 | 0 | 399.869 | m2 | 0
3043501 | 1.1.1.1.2.2.2.2.5. |  | Pás asfaltový SBS samolepiaci. hr. 0.4 mm vystužený hliníkovou fóliou znižujúcou požiarne zaťaženie (napr. ALU-TEC FR). S1. S2. S3. S5 | 0 | 459.849 | m2 | 0
3043502 | 1.1.1.1.2.2.2.2.6. |  | Zhotovenie povlakovej krytiny striech plochých do 10° fóliou TPO. pripevnenie prikotvením. S2. S1. S3 | 0 | 346.771 | m2 | 0
3043503 | 1.1.1.1.2.2.2.2.7. |  | Fólia hydroizolačná z PVC-P(napr. ALKORPLAN 35176 svetlo šedá hr. 1.5 mm 1.05×20 m). určená na mechanické kotvenie. S1. S2. S3 | 0 | 398.786 | m2 | 0
3043504 | 1.1.1.1.2.2.2.2.8. |  | Kotviaci prvok . S1. S2. S3 | 0 | 989.872 | ks | 0
3043505 | 1.1.1.1.2.2.2.2.9. |  | Presun hmôt pre izoláciu povlakovej krytiny v objektoch výšky nad 12 do 24 m | 0 | 1.389 | t | 0
3043506 | 1.1.1.1.2.2.2.3. | 713 | Izolácie tepelné | 0 | 1 |  | 0
3043507 | 1.1.1.1.2.2.2.3.1. |  | Montáž tepelnej izolácie podláh polystyrénom. kladeným voľne v dvoch vrstvách. P1 | 0 | 64.186 | m2 | 0
3043508 | 1.1.1.1.2.2.2.3.2. |  | Doska EPS hr. 80 mm. pevnosť v tlaku 200 kPa. na zateplenie podláh a plochých striech. P1 | 0 | 130.94 | m2 | 0
3043509 | 1.1.1.1.2.2.2.3.3. |  | Montáž tepelnej izolácie striech plochých do 10° minerálnou vlnou. rozloženej v jednej vrstve. prikotvením. S2. S3 | 0 | 58.526 | m2 | 0
3043510 | 1.1.1.1.2.2.2.3.4. |  | Doska (napr. ISOVER LAM 70. 140x360x2000 mm). hr. 140mm izolácia z kamennej vlny vhodná pre zateplenie plochých striech. S2 | 0 | 33.974 | m2 | 0
3043511 | 1.1.1.1.2.2.2.3.5. |  | Izolačné dosky z čadičovej minerálnej vlny. veľmi vysoká pevnosť v tlaku 70 kPa. hr. 50mm. (napr. XH 50 mm). S3 | 0 | 25.723 | m2 | 0
3043512 | 1.1.1.1.2.2.2.3.6. |  | Montáž tepelnej izolácie striech plochých do 10° spádovými doskami z minerálnej vlny v jednej vrstve. S2. S1. S3. S5 | 0 | 214.621 | m2 | 0
3043513 | 1.1.1.1.2.2.2.3.7. |  | Kamenná minerálna vlna (napr. SMARTroof Base 30kPa (DDP-K) (SPN. JPS 150 kgm-3)). spádová. hrúbka min. 20 mm. S1. S2. S3. S5 | 0 | 218.845 | m2 | 0
3043514 | 1.1.1.1.2.2.2.3.8. |  | Montáž tepelnej izolácie striech plochých do 10° minerálnou vlnou. rozloženej v dvoch vrstvách. prikotvením. S1 | 0 | 136.304 | m2 | 0
3043515 | 1.1.1.1.2.2.2.3.9. |  | Izolačné dosky z čadičovej minerálnej vlny. veľmi vysoká pevnosť v tlaku 70 kPa. hr. 80mm. (napr. XH 80 mm). S1 | 0 | 139.03 | m2 | 0
3043516 | 1.1.1.1.2.2.2.3.10. |  | Doska (napr. ISOVER LAM 70. 220x360x2000 mm). hr. 220mm izolácia z kamennej vlny vhodná pre zateplenie plochých striech. S1 | 0 | 139.03 | m2 | 0
3043517 | 1.1.1.1.2.2.2.3.11. |  | Montáž tepelnej izolácie na atiku minerálnou vlnou prikotvením. F4 | 0 | 185.248 | m2 | 0
3043518 | 1.1.1.1.2.2.2.3.12. |  | Doska (napr. ISOVER LAM 70). hr.120mm izolácia z kamennej vlny vhodná pre zateplenie plochých striech. F4 | 0 | 188.953 | m2 | 0
3043519 | 1.1.1.1.2.2.2.3.13. |  | Presun hmôt pre izolácie tepelné v objektoch výšky nad 12 m do 24 m | 0 | 1.678 | t | 0
3043520 | 1.1.1.1.2.2.2.4. | 762 | Konštrukcie tesárske | 0 | 1 |  | 0
3043521 | 1.1.1.1.2.2.2.4.1. |  | Montáž latovania jednoduchých striech pre sklon do 60° | 0 | 341.866 | m | 0
3043522 | 1.1.1.1.2.2.2.4.2. |  | Montáž kontralát pre sklon do 22°. S5 | 0 | 120.049 | m | 0
3043523 | 1.1.1.1.2.2.2.4.3. |  | Lišty a laty z mäkkého reziva akosť I | 0 | 1.393 | m3 | 0
3043524 | 1.1.1.1.2.2.2.4.4. |  | Presun hmôt pre konštrukcie tesárske v objektoch výšky od 12 do 24 m | 0 | 0.766 | t | 0
3043525 | 1.1.1.1.2.2.2.5. | 764 | Konštrukcie klampiarske | 0 | 1 |  | 0
3043526 | 1.1.1.1.2.2.2.5.1. |  | Krytina falcovaná pozink farebný. sklon strechy do 30°. S5 | 0 | 53.098 | m2 | 0
3043527 | 1.1.1.1.2.2.2.5.2. |  | Oddeľovacia štruktúrovaná rohož s integrovanou poistnou hydroizoláciou pre krytiny z pozinkovaného farbeného plechu. S5 | 0 | 53.098 | m2 | 0
3043528 | 1.1.1.1.2.2.2.5.3. |  | Lemovanie okapové z pozinkovaného farbeného PZf plechu. r.š. 370 mm. viď. PD K/s13 | 0 | 8.197 | m | 0
3043529 | 1.1.1.1.2.2.2.5.4. |  | Krycia lišta z pozinkovaného farbeného PZf plechu. r.š. 90mm. viď. PD. K/s08 | 0 | 13.283 | m | 0
3043530 | 1.1.1.1.2.2.2.5.5. |  | Lemovanie z pozinkovaného farbeného PZf plechu. r.š. 295mm. viď. PD. K/s09 | 0 | 6.679 | m | 0
3043531 | 1.1.1.1.2.2.2.5.6. |  | Oplechovanie z pozinkovaného farbeného PZf plechu prerforovaného. r.š. 280mm. viď. PD. K/s010 | 0 | 6.679 | m | 0
3043532 | 1.1.1.1.2.2.2.5.7. |  | Žľaby z pozinkovaného farbeného PZf plechu. pododkvapové štvorhranné r.š. 425 mm. K/s14 | 0 | 9.146 | m | 0
3043533 | 1.1.1.1.2.2.2.5.8. |  | Montáž príslušenstva k žľabom z pozinkovaného farbeného PZf plechu. hák k pododkvapovým hranatým r.š. 425 mm. viď. PD K/s15 | 0 | 13 | ks | 0
3043534 | 1.1.1.1.2.2.2.5.9. |  | Hák žľabový. rš. 510mm. pododkvapový. hranatý. z pozinkovaného farebného PZf plechu. viď. PD K/s15 | 0 | 13 | ks | 0
3043535 | 1.1.1.1.2.2.2.5.10. |  | Ostatné prvky strešné z pozinkovaného Pz plechu príponka pre uchytenie oplechovania atiky.viď. PD K/s03 | 0 | 74 | ks | 0
3043536 | 1.1.1.1.2.2.2.5.11. |  | Ostatné prvky strešné z pozinkovaného Pz plechu príponka pre uchytenie oplechovania atiky.viď. PD K/s05 | 0 | 30 | ks | 0
3043537 | 1.1.1.1.2.2.2.5.12. |  | Ostatné prvky strešné z pozinkovaného Pz plechu príponka pre uchytenie oplechovania atiky.viď. PD K/s07 | 0 | 30 | ks | 0
3043538 | 1.1.1.1.2.2.2.5.13. |  | Oplechovanie parapetov z pozinkovaného farbeného PZf plechu. vrátane rohov r.š. 335 mm. viď. PD K/s01. K/s12 | 0 | 14.965 | m | 0
3043539 | 1.1.1.1.2.2.2.5.14. |  | Oplechovanie muriva a atík z pozinkovaného farbeného PZf plechu. vrátane rohov r.š. 925 mm. viď. PD K/s02 | 0 | 27.957 | m | 0
3043540 | 1.1.1.1.2.2.2.5.15. |  | Oplechovanie muriva a atík z pozinkovaného farbeného PZf plechu. na stojatú drážku. vrátane rohov r.š. 1055 mm. viď. PD K/s04 | 0 | 13.472 | m | 0
3043541 | 1.1.1.1.2.2.2.5.16. |  | Oplechovanie muriva a atík z pozinkovaného farbeného PZf plechu. na stojatú drážku. vrátane rohov r.š. 760 mm. viď. PD K/s06 | 0 | 17.596 | m | 0
3043542 | 1.1.1.1.2.2.2.5.17. |  | Balkónový chrlič z pozinkovaného farbeného PZf plechu. jednoduchý s integrovanou manžetou D do 75 mm dĺžky viď. PD. K/s11 | 0 | 1 | ks | 0
3043543 | 1.1.1.1.2.2.2.5.18. |  | Presun hmôt pre konštrukcie klampiarske v objektoch výšky nad 12 do 24 m | 0 | 1.185 | t | 0
3043544 | 1.1.1.1.2.2.2.6. | 767 | Konštrukcie doplnkové kovové | 0 | 1 |  | 0
3043545 | 1.1.1.1.2.2.2.6.1. |  | Montáž zábradlia hliníkového. viď. PD. Z/s01-s04 | 0 | 150.548 | m | 0
3043546 | 1.1.1.1.2.2.2.6.2. |  | Zábradlie hliníkové. viď. PD Z/s01 | 0 | 59.961 | m | 0
3043547 | 1.1.1.1.2.2.2.6.3. |  | Zábradlie hliníkové. viď. PD Z/s02 | 0 | 60.265 | m | 0
3043548 | 1.1.1.1.2.2.2.6.4. |  | Zábradlie hliníkové. viď. PD Z/s03 | 0 | 3.605 | m | 0
3043549 | 1.1.1.1.2.2.2.6.5. |  | Zábradlie hliníkové. viď. PD Z/s04 | 0 | 26.717 | m | 0
3043550 | 1.1.1.1.2.2.2.6.6. |  | Zábradlie hliníkové. viď. PD Z/s05 | 0 | 7.92 | m | 0
3043551 | 1.1.1.1.2.2.2.6.7. |  | Montáž okien hliníkových s hydroizolačnými ISO páskami (exteriérová a interiérová) | 0 | 209.611 | m | 0
3043552 | 1.1.1.1.2.2.2.6.8. |  | Tesniaca paropriepustná fólia polymér-flísová. š. 290 mm. dĺ. 30 m. pre tesnenie pripájacej škáry okenného rámu a muriva z exteriéru | 0 | 220.091 | m | 0
3043553 | 1.1.1.1.2.2.2.6.9. |  | Tesniaca paronepriepustná fólia polymér-flísová. š. 70 mm. dĺ. 30 m. pre tesnenie pripájacej škáry okenného rámu a muriva z interiéru | 0 | 220.091 | m | 0
3043554 | 1.1.1.1.2.2.2.6.10. |  | Okno hliníkové šesťkrídlové Fix+OS+Fix+Fix+OS+Fix. bezpečnostná trieda RC2. izol. trojsko číre. priehľadné. Uok=0.75W/m2K - min. hodnota. VSG alebo ESG sklo. viď. PD. O/s01 | 0 | 1 | ks | 0
3043555 | 1.1.1.1.2.2.2.6.11. |  | Okno hliníkové šesťkrídlové Fix+Fix+O+O+Fix+Fix. bezpečnostná trieda RC2. izol. trojsko číre. priehľadné. Uok=0.75W/m2K - min. hodnota. VSG alebo ESG sklo. viď. PD. O/s02 | 0 | 4 | ks | 0
3043556 | 1.1.1.1.2.2.2.6.12. |  | Okno hliníkové jednokrídlové Fix. bezpečnostná trieda RC2. izol. trojsko číre. priehľadné. Uok=0.75W/m2K - min. hodnota. VSG alebo ESG sklo. viď. PD. O/s03 | 0 | 2 | ks | 0
3043557 | 1.1.1.1.2.2.2.6.13. |  | Okno hliníkové jednokrídlové OS. (EI-C 15A) bezpečnostná trieda RC2. izol. trojsklo číre. priehľadné. Uok=0.75W/m2K - min. hodnota. VSG alebo ESG sklo. viď. PD. Op/s01 | 0 | 4 | ks | 0
3043558 | 1.1.1.1.2.2.2.6.14. |  | Okno hliníkové jednokrídlové OS. (EI-C 15A) bezpečnostná trieda RC2. izol. trojsklo číre. priehľadné. Uok=0.75W/m2K - min. hodnota. VSG alebo ESG sklo. viď. PD. Op/s02 | 0 | 4 | ks | 0
3043559 | 1.1.1.1.2.2.2.6.15. |  | Okno hliníkové jednokrídlové OS. (EI-C 15A) bezpečnostná trieda RC2. izol. trojsklo číre. priehľadné. Uok=0.75W/m2K - min. hodnota. VSG alebo ESG sklo. viď. PD. Op/s03 | 0 | 1 | ks | 0
3043560 | 1.1.1.1.2.2.2.6.16. |  | Okno hliníkové jednokrídlové OS. (EI-C 15A) bezpečnostná trieda RC2. izol. trojsklo číre. priehľadné. Uok=0.75W/m2K - min. hodnota. VSG alebo ESG sklo. viď. PD. Op/s04 | 0 | 1 | ks | 0
3043561 | 1.1.1.1.2.2.2.6.17. |  | Výroba atypického zábradlia. viď. PD. Z/s01-s05 | 0 | 1635.942 | kg | 0
3043562 | 1.1.1.1.2.2.2.6.18. |  | D+M Dvere dvojkrídlové s 2x bočným svetlíkom. v. x š. 2100x2100mm. protipožiarne EW 30 C2. zvukov. izol. Rw 32 dB. viď. PD. Dp/s1 | 0 | 6 | ks | 0
3043563 | 1.1.1.1.2.2.2.6.19. |  | Presun hmôt pre kovové stavebné doplnkové konštrukcie v objektoch výšky nad 12 do 24 m | 0 | 1 | KPL | 0
3043564 | 1.1.1.1.2.2.2.7. | 771 | Podlahy z dlaždíc | 0 | 1 |  | 0
3043565 | 1.1.1.1.2.2.2.7.1. |  | Montáž soklíkov z obkladačiek do tmelu | 0 | 253.081 | m | 0
3043566 | 1.1.1.1.2.2.2.7.2. |  | Dlaždice keramické | 0 | 21.056 | m2 | 0
3043567 | 1.1.1.1.2.2.2.7.3. |  | Montáž podláh z dlaždíc keramických do tmelu (Lepidlo cementové na obklady a dlažby z keramiky. na báze cementu. vystužené vláknami. do interiéru. trieda C2TE. prídržnosť min. 1 MPa). P1. P4. P7 | 0 | 583.426 | m2 | 0
3043568 | 1.1.1.1.2.2.2.7.4. |  | Dlaždice keramické hr. 10mm. P1. P4. P7 | 0 | 606.763 | m2 | 0
3043569 | 1.1.1.1.2.2.2.7.5. |  | Presun hmôt pre podlahy z dlaždíc v objektoch výšky nad 12 do 24 m | 0 | 15.009 | t | 0
3043570 | 1.1.1.1.2.2.2.8. | 776 | Podlahy povlakové | 0 | 1 |  | 0
3043571 | 1.1.1.1.2.2.2.8.1. |  | Vysávanie podkladu pred kladením podláh. P1. P7 | 0 | 297.283 | m2 | 0
3043572 | 1.1.1.1.2.2.2.8.2. |  | Príprava podkladu prebrúsením strojne brúskou na betón. P1. P7 | 0 | 297.283 | m2 | 0
3043573 | 1.1.1.1.2.2.2.9. | 783 | Nátery | 0 | 1 |  | 0
3043574 | 1.1.1.1.2.2.2.9.1. |  | Odstránenie starých náterov z kovových stavebných doplnkových konštrukcií oceľovou kefou | 0 | 9.472 | m2 | 0
3043575 | 1.1.1.1.2.2.2.9.2. |  | Nátery kov.stav.doplnk.konštr. syntetické farby šedej na vzduchu schnúce dvojnásobné - 70µm | 0 | 9.472 | m2 | 0
3043576 | 1.1.1.1.2.2.2.9.3. |  | Nátery kov.stav.doplnk.konštr. syntetické na vzduchu schnúce základný - 35µm | 0 | 9.472 | m2 | 0
3043577 | 1.1.1.1.2.2.2.9.4. |  | Nátery tesárskych konštrukcií. povrchová impregnácia proti drevokaznému hmyzu. hubám a plesniam. jednonásobná. S5 | 0 | 96.819 | m2 | 0
3043578 | 1.1.1.1.2.2.2.9.5. |  | Ostatné práce odmastenie chemickými rozpúšťadlami. S5 | 0 | 9.472 | m2 | 0
3043579 | 1.1.1.1.2.2.2.10. | 784 | Maľby | 0 | 1 |  | 0
3043580 | 1.1.1.1.2.2.2.10.1. |  | Vyrovnanie vonkajších povrchov pre sokel- lepiaca maltaodolná voči stekaniu. armov. hmota napr. StoArmat Classic plus | 0 | 16.053 | m2 | 0
3043581 | 1.1.1.1.2.2.2.10.2. |  | Vyrovnanie vonkajších povrchov - minerálna lepiaca a armovacia malta napr. StoLevel Uni. arm. sieťovina odolná voči zásadám | 0 | 398.84 | m2 | 0
3043582 | 1.1.1.1.2.2.2.10.3. |  | Zakrývanie otvorov. podláh a zariadení fóliou v miestnostiach alebo na schodisku | 0 | 594.449 | m2 | 0
3043583 | 1.1.1.1.2.2.2.10.4. |  | Maľba hodvábne matná. za vlhka čistiteľná farba. odolná voči dezinfekčným prostriedkom (napr. StoColor Opticryl Satinmatt tónovaný C1). V1 | 0 | 1299.712 | m2 | 0
3043584 | 1.1.1.1.2.2.3. | M | Práce a dodávky M | 0 | 1 |  | 0
3043585 | 1.1.1.1.2.2.3.1. | 33-M | Montáže dopravných zariadení. skladových zariadení a váh | 0 | 1 |  | 0
3043586 | 1.1.1.1.2.2.3.1.1. |  | D+M Výťah osobný trakčný. nosnosť 400kg. 5 osôb (viď. PD) | 0 | 2 | kpl | 0
3043587 | 1.1.1.1.2.3. |  | SO 01.2.3 - Vykurovanie | 0 | 1 |  | 0
3043588 | 1.1.1.1.2.3.1. | PSV | Práce a dodávky PSV | 0 | 1 |  | 0
3043589 | 1.1.1.1.2.3.1.1. | 713 | Izolácie tepelné | 0 | 1 |  | 0
3043590 | 1.1.1.1.2.3.1.1.1. |  | Montáž trubíc z PE. hr.15-20 mm.vnút.priemer do 38 mm | 0 | 66 | m | 0
3043591 | 1.1.1.1.2.3.1.1.2. |  | Izolačná PE trubica dxhr. 18x20 mm. nadrezaná. na izolovanie rozvodov vody. kúrenia. zdravotechniky | 0 | 11 | m | 0
3043592 | 1.1.1.1.2.3.1.1.3. |  | Izolačná PE trubica dxhr. 22x20 mm. nadrezaná. na izolovanie rozvodov vody. kúrenia. zdravotechniky | 0 | 11 | m | 0
3043593 | 1.1.1.1.2.3.1.1.4. |  | Izolačná PE trubica dxhr. 28x20 mm. nadrezaná. na izolovanie rozvodov vody. kúrenia. zdravotechniky | 0 | 44 | m | 0
3043594 | 1.1.1.1.2.3.1.1.5. |  | Presun hmôt pre izolácie tepelné v objektoch výšky nad 6 m do 12 m | 0 | 0.004 | t | 0
3043595 | 1.1.1.1.2.3.1.2. | 733 | Ústredné kúrenie - rozvodné potrubie | 0 | 1 |  | 0
3043596 | 1.1.1.1.2.3.1.2.1. |  | Montáž potrubia z uhlíkovej ocele 15x1.2mm | 0 | 22 | m | 0
3043597 | 1.1.1.1.2.3.1.2.2. |  | Potrubie z uhlíkovej ocele napr.Viega Prestabo 1103 spájané lisovaním 15x1.2 mm | 0 | 22 | m | 0
3043598 | 1.1.1.1.2.3.1.2.3. |  | Montáž potrubia z uhlíkovej ocele 18x1.2 | 0 | 11 | m | 0
3043599 | 1.1.1.1.2.3.1.2.4. |  | Potrubie z uhlíkovej ocele napr. Viega Prestabo 1103 spájané lisovaním 18x1.2 mm | 0 | 11 | m | 0
3043600 | 1.1.1.1.2.3.1.2.5. |  | Montáž potrubia z uhlíkovej ocele 22x1.5 | 0 | 11 | m | 0
3043601 | 1.1.1.1.2.3.1.2.6. |  | Potrubie z uhlíkovej ocele napr.Viega Prestabo 1103 spájané lisovaním 22x1.5 mm | 0 | 11 | m | 0
3043602 | 1.1.1.1.2.3.1.2.7. |  | Montáž potrubia z uhlíkovej ocele 28x1.5 | 0 | 44 | m | 0
3043603 | 1.1.1.1.2.3.1.2.8. |  | Potrubie z uhlíkovej ocele napr.Viega Prestabo 1103 spájané lisovaním 28x1.5 mm | 0 | 44 | m | 0
3043604 | 1.1.1.1.2.3.1.2.9. |  | Montáž tvaroviek z uhlíkovej ocele do D35 | 0 | 1000 | kpl | 0
3043605 | 1.1.1.1.2.3.1.2.10. |  | Objímka lisovacia oceľová napr.Viega Prestabo 1115 15 | 0 | 4 | ks | 0
3043606 | 1.1.1.1.2.3.1.2.11. |  | Objímka lisovacia oceľová napr.Viega Prestabo 1115 18 | 0 | 4 | ks | 0
3043607 | 1.1.1.1.2.3.1.2.12. |  | Objímka lisovacia oceľová napr.Viega Prestabo 1115 22 | 0 | 4 | ks | 0
3043608 | 1.1.1.1.2.3.1.2.13. |  | Objímka lisovacia oceľová napr.Viega Prestabo 1115 28 | 0 | 4 | ks | 0
3043609 | 1.1.1.1.2.3.1.2.14. |  | Oblúk lisovací oceľový napr.Viega Prestabo 1116 /90 22 | 0 | 2 | ks | 0
3043610 | 1.1.1.1.2.3.1.2.15. |  | Oblúk lisovací oceľový napr. Viega Prestabo 1116 /90 28 | 0 | 10 | ks | 0
3043611 | 1.1.1.1.2.3.1.2.16. |  | T-kus lisovací napr.Viega Prestabo 1118 22x15x22 | 0 | 2 | ks | 0
3043612 | 1.1.1.1.2.3.1.2.17. |  | T-kus lisovací napr.Viega Prestabo 1118 18x15x18 | 0 | 100 | ks | 0
3043613 | 1.1.1.1.2.3.1.2.18. |  | T-kus lisovací napr.Viega Prestabo 1118 28x15x28 | 0 | 6 | ks | 0
3043614 | 1.1.1.1.2.3.1.2.19. |  | Prechod lisovací oceľový napr.Viega Prestabo 1111 28x3/4" s vonkajším závitom | 0 | 2 | ks | 0
3043615 | 1.1.1.1.2.3.1.2.20. |  | Prechod lisovací oceľový napr.Viega Prestabo 1111 28x1" s vonkajším závitom | 0 | 2 | ks | 0
3043616 | 1.1.1.1.2.3.1.2.21. |  | Redukcia lisovacia oceľová napr.Viega Prestabo 1115.1 18x15 | 0 | 2 | ks | 0
3043617 | 1.1.1.1.2.3.1.2.22. |  | Redukcia lisovacia oceľová napr. Viega Prestabo 1115.1 22x18 | 0 | 2 | ks | 0
3043618 | 1.1.1.1.2.3.1.2.23. |  | Redukcia lisovacia oceľová napr.Viega Prestabo 1115.1 28x22 | 0 | 2 | ks | 0
3043619 | 1.1.1.1.2.3.1.2.24. |  | Nadoblúk lisovaci oceľový napr. Viega Prestabo 1109.3 15 | 0 | 7 | ks | 0
3043620 | 1.1.1.1.2.3.1.2.25. |  | Oblúk lisovací oceľový napr.Viega Prestabo 1116 /90 15 | 0 | 6 | ks | 0
3043621 | 1.1.1.1.2.3.1.2.26. |  | Demontáž potrubia z oceľových rúrok závitových do DN 15. -0.00100t | 0 | 88 | m | 0
3043622 | 1.1.1.1.2.3.1.2.27. |  | Demontáž príslušenstva potrubia. odrezanie objímky dvojitej do DN 50 -0.00072t | 0 | 12 | ks | 0
3043623 | 1.1.1.1.2.3.1.2.28. |  | Tlaková skúška plastového potrubia do 35 | 0 | 88 | m | 0
3043624 | 1.1.1.1.2.3.1.2.29. |  | Vnútrostav. premiestnenie vybúraných hmôt rozvodov potrubia vodorovne do 100 m z obj. výš. do 24m | 0 | 0.097 | t | 0
3043625 | 1.1.1.1.2.3.1.2.30. |  | Montáž závesu vykurovacieho potrubia | 0 | 5.5 | kg | 0
3043626 | 1.1.1.1.2.3.1.2.31. |  | Montážny materiál závesy.skrutky.tesnenia | 0 | 5.5 | kg | 0
3043627 | 1.1.1.1.2.3.1.2.32. |  | Doplnkový materiál (hmoždinky.kombišruby | 0 | 1 | sub | 0
3043628 | 1.1.1.1.2.3.1.2.33. |  | Presun hmôt pre rozvody potrubia v objektoch výšky do 6 m | 0 | 0.104 | t | 0
3043629 | 1.1.1.1.2.3.1.2.34. |  | Presun hmôt pre rozvody potrubia v objektoch výšky nad 6 do 24 m | 0 | 0.104 | t | 0
3043630 | 1.1.1.1.2.3.1.3. | 734 | Ústredné kúrenie - armatúry | 0 | 1 |  | 0
3043631 | 1.1.1.1.2.3.1.3.1. |  | Montáž guľového kohúta vypúšťacieho závitového G 1/2 | 0 | 2 | ks | 0
3043632 | 1.1.1.1.2.3.1.3.2. |  | Guľový uzáver vypúšťací s páčkou. 1/2" M. mosadz | 0 | 2 | ks | 0
3043633 | 1.1.1.1.2.3.1.3.3. |  | Montáž ventilu priameho pre napojenie vykurovacích telies DN 15 | 0 | 6 | ks | 0
3043634 | 1.1.1.1.2.3.1.3.4. |  | Ventil napr. HERZTS-98-V DN 15. termostatický. priamy. s plynulým odčítateľným prednastavením. prípojka na vykurovacie teleso s kužeľovým tesnením. pripojenie na rúru vonkajším závitom G 3/4" s kužeľovým tesnením | 0 | 7 | ks | 0
3043635 | 1.1.1.1.2.3.1.3.5. |  | Ventil do spiatočky napr.HERZ RL-5 DN 15. priamy. vo.z. G 3/4" s prednastavením. s možnosťou napúšťania. vypúšťania a uzavretia. prípojka na vykurovacie teleso s kužeľovým tesnením. pripojenie na rúru vonkajším závitom G 3/4" s kužeľovým tesnením | 0 | 7 | ks | 0
3043636 | 1.1.1.1.2.3.1.3.6. |  | Zverné šróbenie 15x3/4´´ | 0 | 14 | ks | 0
3043637 | 1.1.1.1.2.3.1.3.7. |  | Montáž vyvažovacieho ventilu priameho pre kúrenie DN 20 | 0 | 1 | ks | 0
3043638 | 1.1.1.1.2.3.1.3.8. |  | Ventil napr.HERZ STRÖMAX-GM DN 20. priamy. vyvažovací. s meracími ventilčekmi pre meranie tlakovej diferencie. s lineárnou charakteristikou. hrdlo x hrdlo. | 0 | 1 | ks | 0
3043639 | 1.1.1.1.2.3.1.3.9. |  | Montáž termostatickej hlavice kvapalinovej jednoduchej | 0 | 7 | ks | 0
3043640 | 1.1.1.1.2.3.1.3.10. |  | Termostatická hlavica napr.HERZ "Design" "Mini" so závitom M 28 x 1.5. s kvapalinovým snímačom. automatická protimrazová ochrana pri cca 8°C. teplotný rozsah 8 - 28 °C | 0 | 7 | ks | 0
3043641 | 1.1.1.1.2.3.1.3.11. |  | Montáž guľového kohúta závitového G 1 | 0 | 3 | ks | 0
3043642 | 1.1.1.1.2.3.1.3.12. |  | Guľový ventil 1”. páčka chróm | 0 | 3 | ks | 0
3043643 | 1.1.1.1.2.3.1.3.13. |  | Presun hmôt pre armatúry v objektoch výšky nad 6 do 24 m | 0 | 0.007 | t | 0
3043644 | 1.1.1.1.2.3.1.4. | 735 | Ústredné kúrenie - vykurovacie telesá | 0 | 1 |  | 0
3043645 | 1.1.1.1.2.3.1.4.1. |  | Demontáž vykurovacích telies oceľových článkových. -0.01057t | 0 | 7 | ks | 0
3043646 | 1.1.1.1.2.3.1.4.2. |  | Montáž vykurovacieho telesa panelového trojradového výšky 600 mm/ dĺžky 1400-1800 mm | 0 | 6 | ks | 0
3043647 | 1.1.1.1.2.3.1.4.3. |  | Teleso vykurovacie doskové trojpanelové oceľové napr.KORADO RADIK KLASIK 33K. vxl 600x1400 mm s bočným pripojením a troma konvektormi | 0 | 6 | ks | 0
3043648 | 1.1.1.1.2.3.1.4.4. |  | Montáž vykurovacieho telesa panelového trojradového výšky 900 mm/ dĺžky 1000-1200 mm | 0 | 1 | ks | 0
3043649 | 1.1.1.1.2.3.1.4.5. |  | Teleso vykurovacie doskové trojpanelové oceľové napr.KORADO RADIK KLASIK 33K. vxl 900x1200 mm s bočným pripojením a troma konvektormi | 0 | 1 | ks | 0
3043650 | 1.1.1.1.2.3.2. | HZS | Hodinové zúčtovacie sadzby | 0 | 1 |  | 0
3043651 | 1.1.1.1.2.3.2.1. |  | Stavebno montážne práce náročnejšie. ucelené. obtiažne. rutinné (Tr. 2) v rozsahu viac ako 8 hodín náročnejšie | 0 | 20 | hod | 0
3043652 | 1.1.1.1.2.3.2.2. |  | Vykurovacia skúška | 0 | 24 | hod | 0
3043653 | 1.1.1.1.2.4. |  | SO 01.2.4 - ELI | 0 | 1 |  | 0
3043654 | 1.1.1.1.2.4.1. | HSV | Práce a dodávky HSV | 0 | 1 |  | 0
3043655 | 1.1.1.1.2.4.1.1. | 9 | Ostatné konštrukcie a práce-búranie | 0 | 1 |  | 0
3043656 | 1.1.1.1.2.4.1.1.1. |  | Vybúranie otvoru v murive tehl. priemeru profilu do 60 mm hr. do 150 mm. -0.00100t | 0 | 6 | ks | 0
3043657 | 1.1.1.1.2.4.1.1.2. |  | Vybúranie otvoru v murive tehl. priemeru profilu do 60 mm hr. do 300 mm. -0.00100t | 0 | 6 | ks | 0
3043658 | 1.1.1.1.2.4.1.1.3. |  | Vybúranie otvorov v murive tehl. plochy do 1 m2 hr. do 150 mm. -0.28100t | 0 | 0.341 | m2 | 0
3043659 | 1.1.1.1.2.4.1.1.4. |  | Jadrové vrty diamantovými korunkami do D 80 mm do stien - murivo tehlové -0.00008t | 0 | 33 | cm | 0
3043660 | 1.1.1.1.2.4.1.1.5. |  | Vysekanie rýh v akomkoľvek murive tehlovom na akúkoľvek maltu do hĺbky 30 mm a š. do 30 mm. -0.00200 t | 0 | 405.9 | m | 0
3043661 | 1.1.1.1.2.4.1.1.6. |  | Sádra 30kg - balenie sivá | 0 | 10 | ks | 0
3043662 | 1.1.1.1.2.4.2. | M | Práce a dodávky M | 0 | 1 |  | 0
3043663 | 1.1.1.1.2.4.2.1. | Bleskozvod | Bleskozvod | 0 | 1 |  | 0
3043664 | 1.1.1.1.2.4.2.1.1. |  | Elektromontážna krabica s viečkom do zateplenia 85-140mm 156x196x86. IP 30 | 0 | 1 | ks | 0
3043665 | 1.1.1.1.2.4.2.1.2. |  | Krabica na meraciu svorku bleskozvodov. nastavovacia 218x168x80-150mm | 0 | 1 | ks | 0
3043666 | 1.1.1.1.2.4.2.1.3. |  | Výstražná a označovacia tabuľka vrátane montáže | 0 | 1 | ks | 0
3043667 | 1.1.1.1.2.4.2.1.4. |  | Výstražná tabuľka. text: "Pri búrke je zakázané zdržiavať sa vo vzdialenosti menšej ako 3m v okolí budovy" | 0 | 1 | ks | 0
3043668 | 1.1.1.1.2.4.2.1.5. |  | Teplom zmrštiteľná izolácia | 0 | 3.3 | m | 0
3043669 | 1.1.1.1.2.4.2.1.6. |  | Zmrašťovacia izolácia pre kruhový vodič 16 mm alebo plochý vodič 30 mm | 0 | 3.3 | m | 0
3043670 | 1.1.1.1.2.4.2.1.7. |  | Antikorózna páska 356 50 alebo ekvivalent | 0 | 1 | ks | 0
3043671 | 1.1.1.1.2.4.2.1.8. |  | Uzemňovacie vedenie v zemi FeZn do vrátane izolácie spojov | 0 | 13.2 | m | 0
3043672 | 1.1.1.1.2.4.2.1.9. |  | Pásovina uzemňovacia FeZn 30 x 4 mm | 0 | 13.2 | kg | 0
3043673 | 1.1.1.1.2.4.2.1.10. |  | Uzemňovacie vedenie v zemi FeZn vrátane izolácie spojov O 10 mm | 0 | 26.4 | m | 0
3043674 | 1.1.1.1.2.4.2.1.11. |  | Drôt bleskozvodový FeZn. d 10 mm. PVC | 0 | 13.2 | kg | 0
3043675 | 1.1.1.1.2.4.2.1.12. |  | Drôt bleskozvodový FeZn. d 10 mm | 0 | 2.75 | kg | 0
3043676 | 1.1.1.1.2.4.2.1.13. |  | Označenie zvodov číselnými štítkami | 0 | 1 | ks | 0
3043677 | 1.1.1.1.2.4.2.1.14. |  | Číselný štítok 311 N-ALU 8-10 alebo ekvivalent | 0 | 1 | ks | 0
3043678 | 1.1.1.1.2.4.2.1.15. |  | Podpery vedenia FeZn na plochú strechu PV21 | 0 | 88 | ks | 0
3043679 | 1.1.1.1.2.4.2.1.16. |  | Podpera vedenia FeZn na ploché strechy označenie PV 21 oceľ | 0 | 88 | ks | 0
3043680 | 1.1.1.1.2.4.2.1.17. |  | Podložka plastová k podpere vedenia FeZn označenie podložka k PV 21 | 0 | 88 | ks | 0
3043681 | 1.1.1.1.2.4.2.1.18. |  | Zachytávacia tyč FeZn bez osadenia JP 10. JP 15. JP 20 | 0 | 2 | ks | 0
3043682 | 1.1.1.1.2.4.2.1.19. |  | Tyč zachytávacia FeZn na upevnenie do muriva označenie JP 10 | 0 | 2 | ks | 0
3043683 | 1.1.1.1.2.4.2.1.20. |  | Podstavec betónový FeZn k zachytávacej tyči JP | 0 | 1 | ks | 0
3043684 | 1.1.1.1.2.4.2.1.21. |  | Podstavec betónový k zachytávacej tyči FeZn označenie JP a OB 350x350 | 0 | 1 | ks | 0
3043685 | 1.1.1.1.2.4.2.1.22. |  | Podložka ochranná AlMgSi k betónovému podstavcu. d 330 mm | 0 | 1 | ks | 0
3043686 | 1.1.1.1.2.4.2.1.23. |  | Klin nerezový do podstavca. d 330 mm | 0 | 1 | ks | 0
3043687 | 1.1.1.1.2.4.2.1.24. |  | Príchytka zvodového vodiča | 0 | 18 | ks | 0
3043688 | 1.1.1.1.2.4.2.1.25. |  | Príchytka zvodového vodiča | 0 | 18 | ks | 0
3043689 | 1.1.1.1.2.4.2.1.26. |  | Svorka FeZn spojovacia SS | 0 | 90 | ks | 0
3043690 | 1.1.1.1.2.4.2.1.27. |  | Svorka FeZn spojovacia označenie SS m. 2 skrutky s príložkou | 0 | 90 | ks | 0
3043691 | 1.1.1.1.2.4.2.1.28. |  | Svorka FeZn skúšobná SZ | 0 | 1 | ks | 0
3043692 | 1.1.1.1.2.4.2.1.29. |  | Svorka FeZn skúšobná označenie SZ | 0 | 1 | ks | 0
3043693 | 1.1.1.1.2.4.2.1.30. |  | Svorka FeZn uzemňovacia SR03 | 0 | 2 | ks | 0
3043694 | 1.1.1.1.2.4.2.1.31. |  | Svorka FeZn uzemňovacia označenie SR 03 A | 0 | 2 | ks | 0
3043695 | 1.1.1.1.2.4.2.1.32. |  | Kryt zvodového drôtu | 0 | 18 | ks | 0
3043696 | 1.1.1.1.2.4.2.1.33. |  | Kryt zvodového drôtu 156 8228123 8-10 mm oceľový | 0 | 18 | ks | 0
3043697 | 1.1.1.1.2.4.2.1.34. |  | Držiak ochrannej rúrky FeZn DOT | 0 | 2 | ks | 0
3043698 | 1.1.1.1.2.4.2.1.35. |  | Držiak FeZn ochrannéj trubky označenie DOT | 0 | 2 | ks | 0
3043699 | 1.1.1.1.2.4.2.1.36. |  | Hmoždinka 12x160 rámová KPR | 0 | 2 | ks | 0
3043700 | 1.1.1.1.2.4.2.1.37. |  | Svorka odbočovacia spojovacia SR01. SR02 | 0 | 4 | ks | 0
3043701 | 1.1.1.1.2.4.2.1.38. |  | Svorka FeZn odbočovacia spojovacia označenie SR 02 (M8) | 0 | 4 | ks | 0
3043702 | 1.1.1.1.2.4.2.1.39. |  | Svorka nerez 1.4301 k zachytávacej. uzemňovacej tyči SJ | 0 | 1 | ks | 0
3043703 | 1.1.1.1.2.4.2.1.40. |  | Svorka k uzemňovacej tyči D=20 nerez akosť 1.4301 označenie SJ 01 A2 | 0 | 1 | ks | 0
3043704 | 1.1.1.1.2.4.2.1.41. |  | Ochranná trubka nerez 1.4301 OT | 0 | 1 | ks | 0
3043705 | 1.1.1.1.2.4.2.1.42. |  | Rúrka ochranná nerez akosť 1.4301 označenie OT | 0 | 1 | ks | 0
3043706 | 1.1.1.1.2.4.2.1.43. |  | Uzemňovacie vedenie na povrchu AlMgSi drôt zvodový O 8-10 mm | 0 | 113.3 | m | 0
3043707 | 1.1.1.1.2.4.2.1.44. |  | Drôt bleskozvodový zliatina AlMgSi. d 8 mm. Al | 0 | 96.8 | kg | 0
3043708 | 1.1.1.1.2.4.2.1.45. |  | Drôt bleskozvodový izolovaný zliatina AlMgSi označenie O 8 Al PVC | 0 | 16.5 | kg | 0
3043709 | 1.1.1.1.2.4.2.1.46. |  | Svorka FeZn univerzálna SU. SUA. SUB. pre vonkajšie práce | 0 | 16 | ks | 0
3043710 | 1.1.1.1.2.4.2.1.47. |  | Svorka FeZn univerzálna označenie SU A | 0 | 16 | ks | 0
3043711 | 1.1.1.1.2.4.2.2. | 21-M | Elektromontáže | 0 | 1 |  | 0
3043712 | 1.1.1.1.2.4.2.2.1. |  | Rúrka ohybná elektroinštalačná z PVC typ FXP 25. uložená pevne | 0 | 19.8 | m | 0
3043713 | 1.1.1.1.2.4.2.2.2. |  | Rúrka ohybná vlnitá pancierová so strednou mechanickou odolnosťou z PVC-U. D 25 | 0 | 19.8 | m | 0
3043714 | 1.1.1.1.2.4.2.2.3. |  | Lišta elektroinštalačná z PVC 60x40. uložená pevne. vkladacia | 0 | 5.5 | m | 0
3043715 | 1.1.1.1.2.4.2.2.4. |  | Lišta hranatá z PVC. LH 60X40 mm. KOPOS | 0 | 5.5 | m | 0
3043716 | 1.1.1.1.2.4.2.2.5. |  | Krabica prístrojová bez zapojenia (1901. KP 68. KZ 3) | 0 | 6 | ks | 0
3043717 | 1.1.1.1.2.4.2.2.6. |  | Krabica inštalačná KU 68-1901 KA pod omietku | 0 | 6 | ks | 0
3043718 | 1.1.1.1.2.4.2.2.7. |  | Krabica (1902. KO 68) odbočná s viečkom kruhová . bez zapojenia | 0 | 5 | ks | 0
3043719 | 1.1.1.1.2.4.2.2.8. |  | Krabica inštalačná KU 68-1902 KA pod omietku s viečkom | 0 | 5 | ks | 0
3043720 | 1.1.1.1.2.4.2.2.9. |  | Svorka krabicová 2273-203 3x0.5-2.5mm2 3-pólová WAGO | 0 | 10 | ks | 0
3043721 | 1.1.1.1.2.4.2.2.10. |  | Svorka krabicová 2273-204 4x0.5-2.5mm2 4-pólová WAGO | 0 | 5 | ks | 0
3043722 | 1.1.1.1.2.4.2.2.11. |  | Lišta elektroinštalačná z PVC 20x20. uložená pevne. vkladacia | 0 | 5.5 | m | 0
3043723 | 1.1.1.1.2.4.2.2.12. |  | Lišta hranatá z PVC. LHD 20x20 mm. KOPOS | 0 | 5.5 | m | 0
3043724 | 1.1.1.1.2.4.2.2.13. |  | Osadenie polyamidovej príchytky (hmoždinky) HM 8. do tehlového muriva | 0 | 250 | ks | 0
3043725 | 1.1.1.1.2.4.2.2.14. |  | Hmoždinka klasická. sivá. M 8x40 mm | 0 | 250 | ks | 0
3043726 | 1.1.1.1.2.4.2.2.15. |  | Skrutka samorezná 3.5x40 mm | 0 | 250 | ks | 0
3043727 | 1.1.1.1.2.4.2.2.16. |  | Káblový rošt šírky 200 mm. pre voľné i pevné uloženie káblov | 0 | 19.8 | m | 0
3043728 | 1.1.1.1.2.4.2.2.17. |  | Kompozitný káblový rebrík. šírka 200 mm | 0 | 19.8 | m | 0
3043729 | 1.1.1.1.2.4.2.2.18. |  | Protipožiarna upchávka. priechod stenou - okraja orámovaný uhol t 30 cm | 0 | 0.462 | m2 | 0
3043730 | 1.1.1.1.2.4.2.2.19. |  | Material protipožirneho prestupu | 0 | 0.33 | kg | 0
3043731 | 1.1.1.1.2.4.2.2.20. |  | Ukončenie vodičov v rozvádzač. vrátane zapojenia a vodičovej koncovky do 2.5 mm2 | 0 | 17 | ks | 0
3043732 | 1.1.1.1.2.4.2.2.21. |  | Ukončenie vodičov v rozvádzač. vrátane zapojenia a vodičovej koncovky do 6 mm2 | 0 | 30 | ks | 0
3043733 | 1.1.1.1.2.4.2.2.22. |  | Jednopólový spínač - radenie 1. nástenný IP 44. vrátane zapojenia | 0 | 1 | ks | 0
3043734 | 1.1.1.1.2.4.2.2.23. |  | Spínač jednopólový nástenný IP 44 | 0 | 1 | ks | 0
3043735 | 1.1.1.1.2.4.2.2.24. |  | Spínače snímač pohybu do stropu | 0 | 12 | ks | 0
3043736 | 1.1.1.1.2.4.2.2.25. |  | Pohybový snímač alebo čidlo pre ovládanie osvetlenia | 0 | 12 | ks | 0
3043737 | 1.1.1.1.2.4.2.2.26. |  | Vypínač VS 10. 16. 32A vstavaný. vrátane zapojenia. bez zhotovenia profilového otvoru | 0 | 2 | ks | 0
3043738 | 1.1.1.1.2.4.2.2.27. |  | Spínač vačkový 16A s čelnou doskou a páčkou | 0 | 2 | ks | 0
3043739 | 1.1.1.1.2.4.2.2.28. |  | Domová zásuvka polozapustená alebo zapustená 250 V / 16A. vrátane zapojenia 2P + PE | 0 | 6 | ks | 0
3043740 | 1.1.1.1.2.4.2.2.29. |  | Rámik jednoduchý pre spínače a zásuvky | 0 | 6 | ks | 0
3043741 | 1.1.1.1.2.4.2.2.30. |  | Zásuvka jednonásobná polozapustená. radenie 2P+PE. komplet | 0 | 6 | ks | 0
3043742 | 1.1.1.1.2.4.2.2.31. |  | Domova rozvodnica do 72 M pre zapustenú montáž bez sekacích prác | 0 | 1 | ks | 0
3043743 | 1.1.1.1.2.4.2.2.32. |  | Rozvádzač schodiska | 0 | 1 | ks | 0
3043744 | 1.1.1.1.2.4.2.2.33. |  | Zapojenie LED svietidla IP40. stropného - nástenného | 0 | 48 | ks | 0
3043745 | 1.1.1.1.2.4.2.2.34. |  | Zapojenie LED svietidla IP54. stropného - nástenného | 0 | 2 | ks | 0
3043746 | 1.1.1.1.2.4.2.2.35. |  | Zapojenie núdzového svietidla IP22. 1x svetelný LED zdroj - núdzový režim | 0 | 12 | ks | 0
3043747 | 1.1.1.1.2.4.2.2.36. |  | Zapojenie núdzového svietidla IP40. 1x svetelný LED zdroj - núdzový režim | 0 | 25 | ks | 0
3043748 | 1.1.1.1.2.4.2.2.37. |  | Svietidlo interiérové. LED. stropné. okrúhle. cca O 300. teleson: hliník. difúzor: PMMA. Ac 230V/50Hz. 24W. 2000lm. 4000K. CRI 80+. IP40 ref. typ: Aviella D07 OA 2000-840 ET 01 | 0 | 48 | ks | 0
3043749 | 1.1.1.1.2.4.2.2.38. |  | Svietidlo interiérové. LED. stropné. okrúhle. cca O 300. teleso: polykarbonát. difúzor: opálový. AC 230V/50Hz. 19W. 2200lm. 4000K. CRI 80+. IP65ref. typ: Limaro G2 WD1 20/14/10/ML-840ET IP65 (2000lm) | 0 | 2 | ks | 0
3043750 | 1.1.1.1.2.4.2.2.39. |  | Svietidlo núdzové pre pre netrvalé osvetlenie. LED. prisadené. stropné nástenné. 48V. 3W. IP44 ref. typ: ISK8/3W/FZLV2/WT | 0 | 19 | ks | 0
3043751 | 1.1.1.1.2.4.2.2.40. |  | Svietidlo núdzové pre netrvalé núdzové osvetlenie. LED. prisadené. stropné. 48V. 2W. IP20 ref. typ: ILV3N/O/2W/FZLV2/WH | 0 | 12 | ks | 0
3043752 | 1.1.1.1.2.4.2.2.41. |  | Svietidlo núdzové pre netrvalé núdzové osvetlenie. LED. prisadené. nástenné. 48V. 3W. IP44 ref. typ: ISK8/3W/FZLV2/WT | 0 | 6 | ks | 0
3043753 | 1.1.1.1.2.4.2.2.42. |  | Montáž svietidla interiérového na stenu do 2 kg | 0 | 12 | ks | 0
3043754 | 1.1.1.1.2.4.2.2.43. |  | Montáž svietidla interiérového na strop do 2 kg | 0 | 75 | ks | 0
3043755 | 1.1.1.1.2.4.2.2.44. |  | Svorka na potrubie Bernard vrátane pásika Cu | 0 | 8 | ks | 0
3043756 | 1.1.1.1.2.4.2.2.45. |  | Svorka uzemňovacia Bernard ZSA 16 | 0 | 8 | ks | 0
3043757 | 1.1.1.1.2.4.2.2.46. |  | Páska CU. bleskozvodný a uzemňovací materiál. dĺžka 0.5 m | 0 | 8 | ks | 0
3043758 | 1.1.1.1.2.4.2.2.47. |  | Uzemňovacia svorkovnica | 0 | 4 | ks | 0
3043759 | 1.1.1.1.2.4.2.2.48. |  | OBO-5015057 pripojnica 1810 alebo ekvivalent | 0 | 4 | ks | 0
3043760 | 1.1.1.1.2.4.2.2.49. |  | Označovací káblový štítok z PVC rozmer 4x8cm(15-22 znak.) | 0 | 11 | ks | 0
3043761 | 1.1.1.1.2.4.2.2.50. |  | Štítok na označenie káblového vývodu | 0 | 11 | ks | 0
3043762 | 1.1.1.1.2.4.2.2.51. |  | Montáž vonkajšieho teplotného snímača | 0 | 1 | ks | 0
3043763 | 1.1.1.1.2.4.2.2.52. |  | Teplotné čidlo IP 54. rozmer 45x86x35 mm. teplotný senzor určený do vonkajšieho prostredia | 0 | 1 | ks | 0
3043764 | 1.1.1.1.2.4.2.2.53. |  | Vodič medený uložený voľne H07V-K (CYA) 450/750 V 6 | 0 | 22 | m | 0
3043765 | 1.1.1.1.2.4.2.2.54. |  | Vodič medený flexibilný H07V-K 6 mm2 | 0 | 22 | m | 0
3043766 | 1.1.1.1.2.4.2.2.55. |  | Vodič medený uložený voľne H07V-K (CYA) 450/750 V 16 | 0 | 67.1 | m | 0
3043767 | 1.1.1.1.2.4.2.2.56. |  | Vodič medený flexibilný H07V-K 16 mm2 | 0 | 67.1 | m | 0
3043768 | 1.1.1.1.2.4.2.2.57. |  | Kábel signálny uložený pevne JYTY 250 V 2x1 | 0 | 17.6 | m | 0
3043769 | 1.1.1.1.2.4.2.2.58. |  | Kábel medený signálny JYTY 2x1 mm2 | 0 | 17.6 | m | 0
3043770 | 1.1.1.1.2.4.2.2.59. |  | Kábel bezhalogénový. medený uložený pevne N2XH 0.6/1.0 kV 2x2.5 | 0 | 342.1 | m | 0
3043771 | 1.1.1.1.2.4.2.2.60. |  | Kábel medený bezhalogenový N2XH-O 2x2.5 mm2 RE FE180/PS60 B2ca. s1. d1. a1 | 0 | 342.1 | m | 0
3043772 | 1.1.1.1.2.4.2.2.61. |  | Kábel bezhalogénový. medený uložený pevne N2XH 0.6/1.0 kV 3x1.5 | 0 | 513.7 | m | 0
3043773 | 1.1.1.1.2.4.2.2.62. |  | Kábel medený bezhalogenový N2XH-J 3x1.5 mm2 RE | 0 | 513.7 | m | 0
3043774 | 1.1.1.1.2.4.2.2.63. |  | Kábel bezhalogénový. medený uložený pevne N2XH 0.6/1.0 kV 3x2.5 | 0 | 45.1 | m | 0
3043775 | 1.1.1.1.2.4.2.2.64. |  | Kábel medený bezhalogenový N2XH-J 3x2.5 mm2 RE B2ca. s1. d1. a1 | 0 | 45.1 | m | 0
3043776 | 1.1.1.1.2.4.2.2.65. |  | Kábel bezhalogénový. medený uložený pevne N2XH 0.6/1.0 kV 5x4 | 0 | 134.2 | m | 0
3043777 | 1.1.1.1.2.4.2.2.66. |  | Kábel medený bezhalogenový N2XH-J 5x4 mm2 RE B2ca. s1. d1. a1 | 0 | 134.2 | m | 0
3043778 | 1.1.1.1.2.4.2.2.67. |  | Kábel bezhalogénový. medený uložený pevne N2XH 0.6/1.0 kV 5x6 | 0 | 59.4 | m | 0
3043779 | 1.1.1.1.2.4.2.2.68. |  | Kábel medený bezhalogenový N2XH-J 5x6 mm2 RE B2ca. s1. d1. a1 | 0 | 59.4 | m | 0
3043780 | 1.1.1.1.2.4.2.2.69. |  | Krabica rozvodná plastová Acidur. upevnenie na podklad alebo do priprav. lôžka.zapojenie.od- a zaviečk.so 4 vývodmi | 0 | 1 | ks | 0
3043781 | 1.1.1.1.2.4.2.2.70. |  | Krabica rozvodná PVC na stenu 6455-26P/2. IP 67. 4-pólová | 0 | 1 | ks | 0
3043782 | 1.1.1.1.2.4.2.2.71. |  | Príchytka káblová kovová pre pripevnenie káblovej príchytky na konštrukciu 14 - 28 | 0 | 36 | ks | 0
3043783 | 1.1.1.1.2.4.2.2.72. |  | Príchytka káblová kovová pre upevnenie káblov D 14-28 mm k uholníku alébo pásu | 0 | 36 | ks | 0
3043784 | 1.1.1.1.2.4.2.2.73. |  | Mimostavenisková doprava | 0 | 1 | KPL | 0
3043785 | 1.1.1.1.2.4.2.2.74. |  | Murárske výpomoci | 0 | 1 | KPL | 0
3043786 | 1.1.1.1.2.4.2.2.75. |  | Presun dodávok | 0 | 1 | KPL | 0
3043787 | 1.1.1.1.2.4.2.2.76. |  | Podružný materiál | 0 | 1 | KPL | 0
3043788 | 1.1.1.1.2.4.2.2.77. |  | Podiel pridružených výkonov | 0 | 1 | KPL | 0
3043789 | 1.1.1.1.2.4.2.3. | 46-M | Zemné práce vykonávané pri externých montážnych prácach | 0 | 1 |  | 0
3043790 | 1.1.1.1.2.4.2.3.1. |  | Hĺbenie káblovej ryhy ručne 35 cm širokej a 70 cm hlbokej. v zemine triedy 3 | 0 | 15.4 | m | 0
3043791 | 1.1.1.1.2.4.2.3.2. |  | Rozvinutie a uloženie výstražnej fólie z PE do ryhy. šírka do 33 cm | 0 | 15.4 | m | 0
3043792 | 1.1.1.1.2.4.2.3.3. |  | Výstražná fóla PE. š. 300. farba červená | 0 | 15.4 | m | 0
3043793 | 1.1.1.1.2.4.2.3.4. |  | Ručný zásyp nezap. káblovej ryhy bez zhutn. zeminy. 35 cm širokej. 70 cm hlbokej v zemine tr. 3 | 0 | 15.4 | m | 0
3043794 | 1.1.1.1.2.4.2.3.5. |  | Proviz. úprava terénu v zemine tr. 3. aby nerovnosti terénu neboli väčšie ako 2 cm od vodor.hladiny | 0 | 5.39 | m2 | 0
3043795 | 1.1.1.1.2.4.2.3.6. |  | Mimostavenisková doprava | 0 | 1 | KPL | 0
3043796 | 1.1.1.1.2.4.2.3.7. |  | Presun dodávok | 0 | 1 | KPL | 0
3043797 | 1.1.1.1.2.4.2.3.8. |  | Podiel pridružených výkonov | 0 | 1 | KPL | 0
3043798 | 1.1.1.1.2.4.3. | VRN | Vedľajšie rozpočtové náklady | 0 | 1 |  | 0
3043799 | 1.1.1.1.2.4.3.1. |  | Projektové práce - stavebná časť (stavebné objekty vrátane ich technického vybavenia). náklady na vypracovanie dokumentácie skutočného vyhotovenia | 0 | 1 | ks | 0
3043800 | 1.1.1.1.2.4.3.2. |  | Inžinierska činnosť - skúšky a revízie ostatné skúšky | 0 | 1 | ks | 0
3043801 | 1.1.1.1.2.4.3.3. |  | Demontážne práce (zásuvky. vypínače. káblové vedenia. svietidlá. rozvádzačov. bleskozvodu a pod.) | 0 | 168 | hod | 0
3043802 | 1.1.1.1.3. |  | SO 01.3 - Rekonštrukcia spojovacej chodby | 0 | 1 |  | 0
3043803 | 1.1.1.1.3.1. |  | SO 01.3.1 - Búracie práce | 0 | 1 |  | 0
3043804 | 1.1.1.1.3.1.1. | HSV | Práce a dodávky HSV | 0 | 1 |  | 0
3043805 | 1.1.1.1.3.1.1.1. | 1 | Zemné práce | 0 | 1 |  | 0
3043806 | 1.1.1.1.3.1.1.1.1. |  | Rozoberanie dlažby. z betónových alebo kamenin. dlaždíc. dosiek alebo tvaroviek. -0.27600t - okapový chodník. "3 | 0 | 54.523 | m2 | 0
3043807 | 1.1.1.1.3.1.1.1.2. |  | Výkop v uzavretých priestoroch s naložením výkopu na dopravný prostriedok v hornine 1 až 4. "10 | 0 | 79.209 | m3 | 0
3043808 | 1.1.1.1.3.1.1.1.3. |  | Vodorovné premiestnenie výkopku z horniny 1-4 nad 20-50m. "10 | 0 | 79.209 | m3 | 0
3043809 | 1.1.1.1.3.1.1.1.4. |  | Vodorovné premiestnenie výkopku po spevnenej ceste z horniny tr.1-4. do 100 m3 na vzdialenosť do 3000 m. "10 | 0 | 79.209 | m3 | 0
3043810 | 1.1.1.1.3.1.1.1.5. |  | Vodorovné premiestnenie výkopku po spevnenej ceste z horniny tr.1-4. do 100 m3. príplatok k cene za každých ďalšich a začatých 1000 m. "10 | 0 | 554.465 | m3 | 0
3043811 | 1.1.1.1.3.1.1.1.6. |  | Nakladanie výkopku tr.1-4 ručne. "10 | 0 | 79.209 | m3 | 0
3043812 | 1.1.1.1.3.1.1.2. | 2 | Zakladanie | 0 | 1 |  | 0
3043813 | 1.1.1.1.3.1.1.2.1. |  | Očistenie stien vysokotlakovým vodným lúčom - odstránenie nečistôt. a nesúrodých častí. "1 | 0 | 413.669 | m2 | 0
3043814 | 1.1.1.1.3.1.1.2.2. |  | Steny z oceľových štetovníc z terénu nastraženie pri dĺžke štetovníc do 10 m | 0 | 202.349 | m2 | 0
3043815 | 1.1.1.1.3.1.1.2.3. |  | Odstránenie štetovnicových stien | 0 | 202.349 | m2 | 0
3043816 | 1.1.1.1.3.1.1.3. | 6 | Úpravy povrchov. podlahy. osadenie | 0 | 1 |  | 0
3043817 | 1.1.1.1.3.1.1.3.1. |  | Oprava poškodených obvodových stien | 0 | 1.1 | kpl | 0
3043818 | 1.1.1.1.3.1.1.4. | 9 | Ostatné konštrukcie a práce-búranie | 0 | 1 |  | 0
3043819 | 1.1.1.1.3.1.1.4.1. |  | Odstránenie nadstrešnej konštrukcie. (strieška nad vchodom). "20 | 0 | 1.1 | kpl | 0
3043820 | 1.1.1.1.3.1.1.4.2. |  | Búranie základov alebo vybúranie otvorov plochy nad 4 m2 z betónu prostého alebo preloženého kameňom. -2.20000t. "10 | 0 | 27.957 | m3 | 0
3043821 | 1.1.1.1.3.1.1.4.3. |  | Búranie plynosilikátových panelov. -1.90500t. 13 | 0 | 21.768 | m3 | 0
3043822 | 1.1.1.1.3.1.1.4.4. |  | Búranie muriva alebo vybúranie otvorov plochy nad 4 m2 železobetonového nadzákladného. -2.40000t - úprava energokanála | 0 | 5.742 | m3 | 0
3043823 | 1.1.1.1.3.1.1.4.5. |  | Búranie železobetónových schodiskových ramien monolitických. -0.39200t. "4 | 0 | 6.968 | m2 | 0
3043824 | 1.1.1.1.3.1.1.4.6. |  | Búranie podkladov pod dlažby. liatych dlažieb a mazanín.betón s poterom.teracom hr.do 100 mm. plochy nad 4 m2 -2.20000t. "10. "9 | 0 | 20.043 | m3 | 0
3043825 | 1.1.1.1.3.1.1.4.7. |  | Búranie dlažieb. bez podklad. lôžka z xylolit.. alebo keramických dlaždíc hr. do 10 mm. -0.02000t. "10 | 0 | 235.796 | m2 | 0
3043826 | 1.1.1.1.3.1.1.4.8. |  | Odstránenie násypu pod podlahami alebo na strechách. hr.do 200 mm. -1.40000t. "13 | 0 | 46.44 | m3 | 0
3043827 | 1.1.1.1.3.1.1.4.9. |  | Vyvesenie okenného krídla do suti -0.01600t"7 | 0 | 24 | ks | 0
3043828 | 1.1.1.1.3.1.1.4.10. |  | Demontáž výplní otvorov 1 bm obvodu - 0.008t"7 | 0 | 247.029 | m | 0
3043829 | 1.1.1.1.3.1.1.4.11. |  | Sondy | 0 | 4 | ks | 0
3043830 | 1.1.1.1.3.1.1.4.12. |  | Rezanie betónových stien hr. nad 150 do 200 mm - úprava energokanálu | 0 | 159.491 | m | 0
3043831 | 1.1.1.1.3.1.1.4.13. |  | Vybúranie kovových madiel a zábradlí. -0.03700t. "8 | 0 | 19.532 | m | 0
3043832 | 1.1.1.1.3.1.1.4.14. |  | Otlčenie omietok stropov vnútorných vápenných alebo vápennocementových v rozsahu do 100 %. -0.05000t. "11 | 0 | 235.796 | m2 | 0
3043833 | 1.1.1.1.3.1.1.4.15. |  | Otlčenie omietok stien vnútorných vápenných alebo vápennocementových v rozsahu do 100 %. -0.04600t. "11 | 0 | 189.492 | m2 | 0
3043834 | 1.1.1.1.3.1.1.4.16. |  | Otlčenie omietok vonkajších priečelí zložitejších. s vyškriabaním škár. očistením muriva. v rozsahu do 100 %. -0.05900t. "1 | 0 | 413.669 | m2 | 0
3043835 | 1.1.1.1.3.1.1.4.17. |  | Odsekanie a odobratie obkladov stien z obkladačiek vonkajších vrátane podkladovej omietky nad 2 m2. -0.08900t"2 | 0 | 52.022 | m2 | 0
3043836 | 1.1.1.1.3.1.1.4.18. |  | Zvislá doprava sutiny a vybúraných hmôt za prvé podlažie nad alebo pod základným podlažím | 0 | 320.237 | t | 0
3043837 | 1.1.1.1.3.1.1.4.19. |  | Plastový sklz na stavebnú sutinu výšky do 10 m | 0 | 2 | ks | 0
3043838 | 1.1.1.1.3.1.1.4.20. |  | Demontáž sklzu na stavebnú sutinu výšky do 20 m | 0 | 8.8 | m | 0
3043839 | 1.1.1.1.3.1.1.4.21. |  | Odvoz sutiny a vybúraných hmôt na skládku do 1 km | 0 | 320.237 | t | 0
3043840 | 1.1.1.1.3.1.1.4.22. |  | Odvoz sutiny a vybúraných hmôt na skládku za každý ďalší 1 km | 0 | 6084.503 | t | 0
3043841 | 1.1.1.1.3.1.1.4.23. |  | Vnútrostavenisková doprava sutiny a vybúraných hmôt do 10 m | 0 | 320.237 | t | 0
3043842 | 1.1.1.1.3.1.1.4.24. |  | Vnútrostavenisková doprava sutiny a vybúraných hmôt za každých ďalších 5 m | 0 | 320.237 | t | 0
3043843 | 1.1.1.1.3.1.1.4.25. |  | Poplatok za skládku - betón. tehly. dlaždice (17 01) ostatné | 0 | 287.112 | t | 0
3043844 | 1.1.1.1.3.1.1.4.26. |  | Poplatok za skládku - drevo. sklo. plasty (17 02 ). ostatné | 0 | 4.443 | t | 0
3043845 | 1.1.1.1.3.1.1.4.27. |  | Poplatok za skládku - bitúmenové zmesi. uholný decht. dechtové výrobky (17 03 ). ostatné | 0 | 10.642 | t | 0
3043846 | 1.1.1.1.3.1.1.4.28. |  | Poplatok za skládku - kovy (meď. bronz. mosadz atď.) (17 04 ). ostatné | 0 | 0.782 | t | 0
3043847 | 1.1.1.1.3.1.1.4.29. |  | Prenájom kontajneru 5 m3 | 0 | 28 | ks | 0
3043848 | 1.1.1.1.3.1.2. | PSV | Práce a dodávky PSV | 0 | 1 |  | 0
3043849 | 1.1.1.1.3.1.2.1. | 712 | Izolácie striech. povlakové krytiny | 0 | 1 |  | 0
3043850 | 1.1.1.1.3.1.2.1.1. |  | Odstránenie povlakovej krytiny na strechách plochých 10° jednovrstvovej. -0.00600t. "13 | 0 | 241.874 | m2 | 0
3043851 | 1.1.1.1.3.1.2.1.2. |  | Odstránenie povlakovej krytiny na strechách plochých 10° trojvrstvovej. -0.01400t. 13 | 0 | 241.874 | m2 | 0
3043852 | 1.1.1.1.3.1.2.1.3. |  | Odstránenie povlakovej krytiny na strechách plochých do 10° každé ďalšie vrstvy. -0.00600t. "13 | 0 | 1934.997 | m2 | 0
3043853 | 1.1.1.1.3.1.2.2. | 764 | Konštrukcie klampiarske | 0 | 1 |  | 0
3043854 | 1.1.1.1.3.1.2.2.1. |  | Demontáž technických zariadení na strešnom plášti. "15 | 0 | 1 | kpl | 0
3043855 | 1.1.1.1.3.1.2.2.2. |  | Demontáž oplechovania rš do 900 mm. -0.00610t"5 | 0 | 85.438 | m | 0
3043856 | 1.1.1.1.3.1.2.2.3. |  | Demontáž žľabov pododkvap. štvorhranných rovných. oblúkových. do 30° rš do 500 mm. -0.00440t"5 | 0 | 36.875 | m | 0
3043857 | 1.1.1.1.3.1.2.2.4. |  | Demontáž oplechovania parapetov rš od 100 do 330 mm. -0.00135t "5 | 0 | 33.194 | m | 0
3043858 | 1.1.1.1.3.1.2.2.5. |  | Demontáž odpadových rúr štvorcových so stranou 75 mm. -0.00280t"5 | 0 | 19.228 | m | 0
3043859 | 1.1.1.1.3.1.2.3. | 766 | Konštrukcie stolárske | 0 | 1 |  | 0
3043860 | 1.1.1.1.3.1.2.3.1. |  | Demontáž parapetnej dosky -0.006t "6 | 0 | 8 | ks | 0
3043861 | 1.1.1.1.3.1.2.4. | 787 | Zasklievanie | 0 | 1 |  | 0
3043862 | 1.1.1.1.3.1.2.4.1. |  | Vysklievanie okien a dverí -0.01400t. "7 | 0 | 140.385 | m2 | 0
3043863 | 1.1.1.1.3.1.3. | VRN | Investičné náklady neobsiahnuté v cenách | 0 | 1 |  | 0
3043864 | 1.1.1.1.3.1.3.1. |  | Zariadenie staveniska | 0 | 1 | kpl | 0
3043865 | 1.1.1.1.3.1.3.2. |  | Odtrhové skúšky | 0 | 1 | kpl | 0
3043866 | 1.1.1.1.3.2. |  | SO 01.3.2 - Stavebná časť | 0 | 1 |  | 0
3043867 | 1.1.1.1.3.2.1. | HSV | Práce a dodávky HSV | 0 | 1 |  | 0
3043868 | 1.1.1.1.3.2.1.1. | 1 | Zemné práce | 0 | 1 |  | 0
3043869 | 1.1.1.1.3.2.1.1.1. |  | Výkop ryhy do šírky 600 mm v horn.3 do 100 m3 | 0 | 9.713 | m3 | 0
3043870 | 1.1.1.1.3.2.1.1.2. |  | Príplatok k cene za lepivosť pri hĺbení rýh šírky do 600 mm zapažených i nezapažených s urovnaním dna v hornine 3 | 0 | 4.856 | m3 | 0
3043871 | 1.1.1.1.3.2.1.1.3. |  | Výkop ryhy šírky 600-2000mm horn.3 do 100m3 - drenáž | 0 | 44.257 | m3 | 0
3043872 | 1.1.1.1.3.2.1.1.4. |  | Príplatok k cenám za lepivosť pri hĺbení rýh š. nad 600 do 2 000 mm zapaž. i nezapažených. s urovnaním dna v hornine 3 | 0 | 22.129 | m3 | 0
3043873 | 1.1.1.1.3.2.1.1.5. |  | Vodorovné premiestnenie výkopku z horniny 1-4 nad 20-50m | 0 | 53.97 | m3 | 0
3043874 | 1.1.1.1.3.2.1.1.6. |  | Vodorovné premiestnenie výkopku po spevnenej ceste z horniny tr.1-4. do 100 m3 na vzdialenosť do 3000 m | 0 | 53.97 | m3 | 0
3043875 | 1.1.1.1.3.2.1.1.7. |  | Vodorovné premiestnenie výkopku po spevnenej ceste z horniny tr.1-4. do 100 m3. príplatok k cene za každých ďalšich a začatých 1000 m | 0 | 377.79 | m3 | 0
3043876 | 1.1.1.1.3.2.1.1.8. |  | Uloženie sypaniny na skládky do 100 m3 | 0 | 53.97 | m3 | 0
3043877 | 1.1.1.1.3.2.1.1.9. |  | Poplatok za skládku - zemina a kamenivo (17 05) ostatné | 0 | 102.003 | t | 0
3043878 | 1.1.1.1.3.2.1.1.10. |  | Zásyp sypaninou so zhutnením jám. šachiet. rýh. zárezov alebo okolo objektov do 100 m3 - z vonkajšej strany obrubníka | 0 | 8.173 | m3 | 0
3043879 | 1.1.1.1.3.2.1.1.11. |  | Zemina pre terénne úpravy - zásypová | 0 | 15.447 | t | 0
3043880 | 1.1.1.1.3.2.1.2. | 2 | Zakladanie | 0 | 1 |  | 0
3043881 | 1.1.1.1.3.2.1.2.1. |  | Zhotovenie opláštenia výplne z geotextílie. v ryhe alebo v záreze so stenami šikmými o skl. do 1:2.5 - okolo drenáže | 0 | 153.562 | m2 | 0
3043882 | 1.1.1.1.3.2.1.2.2. |  | Geotextília polypropylénová netkaná 300 g/m2 | 0 | 156.633 | m2 | 0
3043883 | 1.1.1.1.3.2.1.2.3. |  | Trativody z flexodrenážnych rúr. DN 125 | 0 | 88.097 | m | 0
3043884 | 1.1.1.1.3.2.1.2.4. |  | Opláštenie drenážnych rúr filtračnou textíliou do DN 160 | 0 | 88.097 | m | 0
3043885 | 1.1.1.1.3.2.1.2.5. |  | Násyp pod základové konštrukcie so zhutnením z kameniva hrubého drveného fr.32-63 mm | 0 | 35.657 | m3 | 0
3043886 | 1.1.1.1.3.2.1.2.6. |  | Betón základových dosiek. železový (bez výstuže). tr. viď. PD | 0 | 41.378 | m3 | 0
3043887 | 1.1.1.1.3.2.1.2.7. |  | Debnenie stien základových dosiek. zhotovenie-dielce | 0 | 7.006 | m2 | 0
3043888 | 1.1.1.1.3.2.1.2.8. |  | Debnenie stien základových dosiek. odstránenie-dielce | 0 | 7.006 | m2 | 0
3043889 | 1.1.1.1.3.2.1.2.9. |  | Výstuž základových dosiek z ocele B500 (10505) | 0 | 0.328 | t | 0
3043890 | 1.1.1.1.3.2.1.2.10. |  | Výstuž základových dosiek zo zvár. sietí KARI. priemer drôtu 6/6 mm. veľkosť oka 100x100 mm | 0 | 234.42 | m2 | 0
3043891 | 1.1.1.1.3.2.1.2.11. |  | Betón základových pásov. prostý tr. C 25/30 | 0 | 9.713 | m3 | 0
3043892 | 1.1.1.1.3.2.1.2.12. |  | Debnenie stien základových pásov. zhotovenie-dielce | 0 | 38.851 | m2 | 0
3043893 | 1.1.1.1.3.2.1.2.13. |  | Debnenie stien základových pásov. odstránenie-dielce | 0 | 38.851 | m2 | 0
3043894 | 1.1.1.1.3.2.1.3. | 4 | Vodorovné konštrukcie | 0 | 1 |  | 0
3043895 | 1.1.1.1.3.2.1.3.1. |  | Betón stužujúcich pásov a vencov železový tr. viď. PD | 0 | 2.379 | m3 | 0
3043896 | 1.1.1.1.3.2.1.3.2. |  | Debnenie bočníc stužujúcich pásov a vencov vrátane vzpier zhotovenie | 0 | 19.031 | m2 | 0
3043897 | 1.1.1.1.3.2.1.3.3. |  | Debnenie bočníc stužujúcich pásov a vencov vrátane vzpier odstránenie | 0 | 19.031 | m2 | 0
3043898 | 1.1.1.1.3.2.1.3.4. |  | Výstuž stužujúcich pásov a vencov z betonárskej ocele B500 (10505) | 0 | 0.595 | t | 0
3043899 | 1.1.1.1.3.2.1.4. | 5 | Komunikácie | 0 | 1 |  | 0
3043900 | 1.1.1.1.3.2.1.4.1. |  | Podklad alebo kryt z kameniva po zhut.hr. 300 mm - okapový chodník | 0 | 35.361 | m2 | 0
3043901 | 1.1.1.1.3.2.1.4.2. |  | Podklad zo štrkodrviny s rozprestretím a zhutnením. po zhutnení hr. 135 mm - pod okapový chodník | 0 | 50.919 | m2 | 0
3043902 | 1.1.1.1.3.2.1.4.3. |  | Podklad zo štrkodrviny s rozprestretím a zhutnením. po zhutnení hr. 220 mm - pod okapový chodník | 0 | 50.919 | m2 | 0
3043903 | 1.1.1.1.3.2.1.5. | 6 | Úpravy povrchov. podlahy. osadenie | 0 | 1 |  | 0
3043904 | 1.1.1.1.3.2.1.5.1. |  | Zakrývanie výplní vnútorných okenných otvorov. predmetov a konštrukcií | 0 | 140.385 | m2 | 0
3043905 | 1.1.1.1.3.2.1.5.2. |  | Príprava vnútorného podkladu stropov penetráciou hĺbkovou na nasiakavé podklady (napr. StoPrim Plex). V1 | 0 | 235.796 | m2 | 0
3043906 | 1.1.1.1.3.2.1.5.3. |  | Príprava vnútorného podkladu stropov penetráciou pod omietky a nátery (napr. StoPrep In). V1 | 0 | 235.796 | m2 | 0
3043907 | 1.1.1.1.3.2.1.5.4. |  | Vnútorná omietka stropov pastovitá silikátová roztieraná. hr. 1 mm (napr. StoDecosit K 1.0). tónovaná. V1 | 0 | 235.796 | m2 | 0
3043908 | 1.1.1.1.3.2.1.5.5. |  | Potiahnutie vnútorných stropov sklotextilnou mriežkou s celoplošným prilepením (napr. minerálna kombinovaná malta na lepenie StoLevell Combi plus a armovacia sieťovina napr. Sto-Glasfasergewebe 110). V1 + vyrovnanie povrchu | 0 | 306.535 | m2 | 0
3043909 | 1.1.1.1.3.2.1.5.6. |  | Príprava vnútorného podkladu stien penetráciou hĺbkovou na nasiakavé podklady (napr. StoPrim Plex). V1 | 0 | 189.492 | m2 | 0
3043910 | 1.1.1.1.3.2.1.5.7. |  | Príprava vnútorného podkladu stien penetráciou pod omietky a nátery (napr. StoPrep In). V1 | 0 | 189.492 | m2 | 0
3043911 | 1.1.1.1.3.2.1.5.8. |  | Vnútorná omietka stien pastovitá silikátová roztieraná. hr. 1 mm (napr. StoDecosit K 1.0). tónovaná. V1 | 0 | 189.492 | m2 | 0
3043912 | 1.1.1.1.3.2.1.5.9. |  | Potiahnutie vnútorných stien sklotextilnou mriežkou s celoplošným prilepením (napr. minerálna kombinovaná malta na lepenie StoLevell Combi plus a armovacia sieťovina napr. Sto-Glasfasergewebe 110). V1 + vyrovnanie povrchu | 0 | 246.34 | m2 | 0
3043913 | 1.1.1.1.3.2.1.5.10. |  | Príprava vonkajšieho podkladu podhľadov. vodou riediteľný univerzálny podkladový náter na akrylátovej báze. zušľachtený siloxanom. univerz. pigmentovaný podkladný náter pre organické a minerálne podklady (napr. Stoplex W). C1 | 0 | 21.381 | m2 | 0
3043914 | 1.1.1.1.3.2.1.5.11. |  | Príprava vonkajšieho podkladu podhľadov plnený. pigmentovaný. organický medzináter pre organické. silik.živičné omietky pri aplik.na miner.podklad (napr. Sto-Putzgrund tónovaný C1). viď. PD. C1 | 0 | 21.381 | m2 | 0
3043915 | 1.1.1.1.3.2.1.5.12. |  | Príprava vonkajšieho podkladu stien. vodou riediteľný univerzálny podkladový náter na akrylátovej báze. zušľachtený siloxanom. univerz. pigmentovaný podkladný náter pre organické a minerálne podklady (napr. Stoplex W). F1. C1. F3 | 0 | 413.669 | m2 | 0
3043916 | 1.1.1.1.3.2.1.5.13. |  | Príprava vonkajšieho podkladu stien. plnený. pigmentovaný. organický medzináter pre organické. silik.živičné omietky pri aplik.na miner.podklad (napr. Sto-Putzgrund tónovaný C1). viď. PD. F1. C1. F3 | 0 | 413.669 | m2 | 0
3043917 | 1.1.1.1.3.2.1.5.14. |  | Vonkajšia omietka stien tenkovrstvová. škrabaná (točená. ROUGH). K 1.0. (napr. STO. Stolit Effect. tónovaný C1). viď. PD. F1 | 0 | 322.572 | m2 | 0
3043918 | 1.1.1.1.3.2.1.5.15. |  | Vonkajšia omietka podhľadov tenkovrstvová. škrabaná (točená. ROUGH). K 1.0. (napr. STO. Stolit Effect. tónovaný C1). viď. PD. C1 | 0 | 21.381 | m2 | 0
3043919 | 1.1.1.1.3.2.1.5.16. |  | Vonkajšia omietka stien tenkovrstvová. s kapsľami obsahujúcimi konzervačný film (uvoľňujúci sa postupne v. priebehu niekoľkých rokov) pre zabránenie a spomalenie rastu rias a húb. s vysokokval. mramorovným zrnom.(napr.STO. StoLotusan K 1.0). viď. PD. F3 | 0 | 39.075 | m2 | 0
3043920 | 1.1.1.1.3.2.1.5.17. |  | Fasádna farba. s využitím bionického princípu pre suché fasády. s kapsľami obsah. konzerv. film pre zabránenie a spomalenie rastu rias a húb fasádna farba pre riešenie zelených fasád (rýchle odvedenie vody z povrchu). napr. StoColor Dryonic G. viď. PD. F3 | 0 | 39.075 | m2 | 0
3043921 | 1.1.1.1.3.2.1.5.18. |  | Tmelenie škár | 0 | 167.764 | m | 0
3043922 | 1.1.1.1.3.2.1.5.19. |  | Príplatok za zhotovenie vodorovnej podhľadovej konštrukcie z kontaktného zatepľovacieho systému z MW hr. nad 190 mm. C1 | 0 | 21.381 | m2 | 0
3043923 | 1.1.1.1.3.2.1.5.20. |  | Kontaktný zatepľovací systém z minerálnej vlny hr. 50 mm. skrutkovacie kotvy (izolant napr. TR10. minerálna lepiaca a armovacia malta napr. StoLevel Uni. arm. sieťovina odolná voči zásadám). skrutkovacie kotvy. viď PD. F1. C1 | 0 | 48.701 | m2 | 0
3043924 | 1.1.1.1.3.2.1.5.21. |  | Kontaktný zatepľovací systém z minerálnej vlny hr. 160 mm (izolant napr. TR10. minerálna lepiaca a armovacia malta napr. StoLevel Uni. arm. sieťovina odolná voči zásadám). skrutkovacie kotvy. viď PD. F2. F1. C1 | 0 | 239.96 | m2 | 0
3043925 | 1.1.1.1.3.2.1.5.22. |  | Kontaktný zatepľovací systém pre sokel hr. 160 mm (napr .Sto-Sockelplatte CZ. lepiaca malta odolná voči stekaniu. armov. hmota napr. StoArmat Classic plus. Armovacia sieťovina odolná voči zásadám napr. Sto-Glasfasergeweb). skrutkovacie kotvy. viď. PD. F3 | 0 | 91.096 | m2 | 0
3043926 | 1.1.1.1.3.2.1.5.23. |  | Výstuž mazanín z betónov (z kameniva) a z ľahkých betónov zo sietí KARI. priemer drôtu 6/6 mm. veľkosť oka 150x150 mm. P1 | 0 | 235.783 | m2 | 0
3043927 | 1.1.1.1.3.2.1.5.24. |  | Zhotovenie jednonásobného penetračného náteru pre potery a stierky. P1 | 0 | 235.783 | m2 | 0
3043928 | 1.1.1.1.3.2.1.5.25. |  | Penetračný náter na nasiakavé podklady pod potery. samonivelizačné hmoty a stavebné lepidlá. P1 | 0 | 48.571 | kg | 0
3043929 | 1.1.1.1.3.2.1.5.26. |  | Cementový poter (vhodný aj ako spádový). pevnosti v tlaku napr. 25 MPa. hr. 65 - 95 mm. P1 | 0 | 235.783 | m2 | 0
3043930 | 1.1.1.1.3.2.1.6. | 9 | Ostatné konštrukcie a práce-búranie | 0 | 1 |  | 0
3043931 | 1.1.1.1.3.2.1.6.1. |  | Osadenie záhonového alebo parkového obrubníka betón.. do lôžka z bet. pros. tr. C 16/20 bez bočnej opory | 0 | 76.096 | m | 0
3043932 | 1.1.1.1.3.2.1.6.2. |  | Obrubník parkový. lxšxv 1000x50x250 mm. prírodný | 0 | 69.87 | ks | 0
3043933 | 1.1.1.1.3.2.1.6.3. |  | Lôžko pod obrubníky. krajníky alebo obruby z dlažobných kociek z betónu prostého tr. C 16/20 | 0 | 6.849 | m3 | 0
3043934 | 1.1.1.1.3.2.1.6.4. |  | Lešenie ľahké pracovné pomocné s výškou lešeňovej podlahy nad 1.20 do 1.90 m | 0 | 235.796 | m2 | 0
3043935 | 1.1.1.1.3.2.1.6.5. |  | Vyčistenie budov pri výške podlaží do 4 m | 0 | 235.796 | m2 | 0
3043936 | 1.1.1.1.3.2.1.6.6. |  | Hliníkový soklový profil šírky 163 mm | 0 | 98.227 | m | 0
3043937 | 1.1.1.1.3.2.1.6.7. |  | Okenný a dverový začisťovací a dilatačný profil | 0 | 106.26 | m | 0
3043938 | 1.1.1.1.3.2.1.6.8. |  | Nadokenný profil so skrytou okapničkou | 0 | 106.69 | m | 0
3043939 | 1.1.1.1.3.2.1.6.9. |  | Parapetný profil s integrovanou sieťovinou | 0 | 36.432 | m | 0
3043940 | 1.1.1.1.3.2.1.6.10. |  | Rohový profil s integrovanou sieťovinou - pevný | 0 | 194.924 | m | 0
3043941 | 1.1.1.1.3.2.1.6.11. |  | Dilatačný profil univerzálny (priebežný/rohový) | 0 | 19.734 | m | 0
3043942 | 1.1.1.1.3.2.1.7. | 99 | Presun hmôt HSV | 0 | 1 |  | 0
3043943 | 1.1.1.1.3.2.1.7.1. |  | Presun hmôt pre opravy a údržbu objektov vrátane vonkajších plášťov výšky do 25 m | 0 | 352.375 | t | 0
3043944 | 1.1.1.1.3.2.2. | PSV | Práce a dodávky PSV | 0 | 1 |  | 0
3043945 | 1.1.1.1.3.2.2.1. | 711 | Izolácie proti vode a vlhkosti | 0 | 1 |  | 0
3043946 | 1.1.1.1.3.2.2.1.1. |  | Zhotovenie izolácie proti zemnej vlhkosti vodorovná náterom penetračným za studena | 0 | 234.42 | m2 | 0
3043947 | 1.1.1.1.3.2.2.1.2. |  | Lak asfaltový penetračný | 0 | 0.07 | t | 0
3043948 | 1.1.1.1.3.2.2.1.3. |  | Zhotovenie izolácie proti zemnej vlhkosti nopovou fóloiu položenou voľne na ploche zvislej. F3 | 0 | 52.022 | m2 | 0
3043949 | 1.1.1.1.3.2.2.1.4. |  | Separačná fólia P1-P7 | 0 | 246.048 | m2 | 0
3043950 | 1.1.1.1.3.2.2.1.5. |  | Nopová HDPE fólia hrúbky 0.5 mm. výška nopu 8 mm. proti zemnej vlhkosti s radónovou ochranou. pre spodnú stavbu. F3 | 0 | 59.825 | m2 | 0
3043951 | 1.1.1.1.3.2.2.1.6. |  | Zhotovenie izolácie proti zemnej vlhkosti a tlakovej vode vodorovná NAIP pritavením | 0 | 234.42 | m2 | 0
3043952 | 1.1.1.1.3.2.2.1.7. |  | Pás asfaltový s jemným posypom hr. 4.0 mm vystužený sklenenou rohožou (napr. DEKGLASSG 200 S40) | 0 | 269.583 | m2 | 0
3043953 | 1.1.1.1.3.2.2.1.8. |  | Zhotovenie dvojnásobného izol. náteru pod keramické obklady v interiéri na ploche vodorovnej. P1 | 0 | 235.783 | m2 | 0
3043954 | 1.1.1.1.3.2.2.1.9. |  | Hmota hydroizolačná - na báze cementu. P5. P1.P4 | 0 | 318.308 | kg | 0
3043955 | 1.1.1.1.3.2.2.1.10. |  | Presun hmôt pre izoláciu proti vode v objektoch výšky do 6 m | 0 | 2.046 | t | 0
3043956 | 1.1.1.1.3.2.2.2. | 712 | Izolácie striech. povlakové krytiny | 0 | 1 |  | 0
3043957 | 1.1.1.1.3.2.2.2.1. |  | Zhotovenie povlakovej krytiny striech plochých do 10° za studena náterom penetračným. S1. S4 | 0 | 339.074 | m2 | 0
3043958 | 1.1.1.1.3.2.2.2.2. |  | Odvetrávací komín pre PVC-P fólie. výška 225 mm. priemer 75 mm | 0 | 8 | ks | 0
3043959 | 1.1.1.1.3.2.2.2.3. |  | Penetračný náter na živičnej báze s obsahom rozpoušťadiel (napr. Dekprimer). S1. S4 | 0 | 84.769 | l | 0
3043960 | 1.1.1.1.3.2.2.2.4. |  | Zhotovenie povlak. krytiny striech plochých do 10° samolepiacim asfaltovým pásom. S1. S4 | 0 | 339.074 | m2 | 0
3043961 | 1.1.1.1.3.2.2.2.5. |  | Pás asfaltový SBS samolepiaci. hr. 0.4 mm vystužený hliníkovou fóliou znižujúcou požiarne zaťaženie (napr. ALU-TEC FR). S1. S4 | 0 | 389.936 | m2 | 0
3043962 | 1.1.1.1.3.2.2.2.6. |  | Zhotovenie povlakovej krytiny striech plochých do 10° fóliou TPO. pripevnenie prikotvením. S1. S4 | 0 | 339.074 | m2 | 0
3043963 | 1.1.1.1.3.2.2.2.7. |  | Fólia hydroizolačná z PVC-P(napr. ALKORPLAN 35176 svetlo šedá hr. 1.5 mm 1.05×20 m). určená na mechanické kotvenie. S1. S4 | 0 | 389.935 | m2 | 0
3043964 | 1.1.1.1.3.2.2.2.8. |  | Kotviaci prvok . S1. S4 | 0 | 967.902 | ks | 0
3043965 | 1.1.1.1.3.2.2.2.9. |  | Presun hmôt pre izoláciu povlakovej krytiny v objektoch výšky do 6 m | 0 | 1.227 | t | 0
3043966 | 1.1.1.1.3.2.2.3. | 713 | Izolácie tepelné | 0 | 1 |  | 0
3043967 | 1.1.1.1.3.2.2.3.1. |  | Montáž tepelnej izolácie podláh polystyrénom. kladeným voľne v dvoch vrstvách. P1 | 0 | 235.783 | m2 | 0
3043968 | 1.1.1.1.3.2.2.3.2. |  | Doska EPS hr. 80 mm. pevnosť v tlaku 200 kPa. na zateplenie podláh a plochých striech. P1 | 0 | 480.998 | m2 | 0
3043969 | 1.1.1.1.3.2.2.3.3. |  | Montáž tepelnej izolácie striech plochých do 10° minerálnou vlnou. rozloženej v jednej vrstve. prikotvením. S4. F1 | 0 | 31.621 | m2 | 0
3043970 | 1.1.1.1.3.2.2.3.4. |  | Doska (napr. ISOVER LAM 70). 100x360x2000 mm izolácia z kamennej vlny vhodná pre zateplenie plochých striech. S4 | 0 | 14.08 | m2 | 0
3043971 | 1.1.1.1.3.2.2.3.5. |  | Doska z minerálnej vlny hr. 50 mm. izolácia pre zateplenie plochých striech. F1 | 0 | 18.174 | m2 | 0
3043972 | 1.1.1.1.3.2.2.3.6. |  | Montáž tepelnej izolácie striech plochých do 10° spádovými doskami z minerálnej vlny v jednej vrstve. S4. S1 | 0 | 265.969 | m2 | 0
3043973 | 1.1.1.1.3.2.2.3.7. |  | Kamenná minerálna vlna (napr. SMARTroof Base 30kPa (DDP-K) (SPN. JPS 150 kgm-3)). spádová. hrúbka min. 20 mm. S1. S4 | 0 | 271.204 | m2 | 0
3043974 | 1.1.1.1.3.2.2.3.8. |  | Montáž tepelnej izolácie striech plochých do 10° minerálnou vlnou. rozloženej v dvoch vrstvách. prikotvením. S1. S4 | 0 | 265.969 | m2 | 0
3043975 | 1.1.1.1.3.2.2.3.9. |  | Izolačné dosky z čadičovej minerálnej vlny. veľmi vysoká pevnosť v tlaku 70 kPa. hr. 80mm. (napr. XH 80 mm). S1. S4 | 0 | 271.288 | m2 | 0
3043976 | 1.1.1.1.3.2.2.3.10. |  | Doska (napr. ISOVER LAM 70. 220x360x2000 mm). hr. 220mm izolácia z kamennej vlny vhodná pre zateplenie plochých striech. S1. S4 | 0 | 271.288 | m2 | 0
3043977 | 1.1.1.1.3.2.2.3.11. |  | Montáž tepelnej izolácie na atiku minerálnou vlnou prikotvením. F4 | 0 | 73.106 | m2 | 0
3043978 | 1.1.1.1.3.2.2.3.12. |  | Doska (napr. ISOVER LAM 70). hr.120mm izolácia z kamennej vlny vhodná pre zateplenie plochých striech. F4 | 0 | 74.568 | m2 | 0
3043979 | 1.1.1.1.3.2.2.3.13. |  | Presun hmôt pre izolácie tepelné v objektoch výšky do 6 m | 0 | 3.609 | t | 0
3043980 | 1.1.1.1.3.2.2.4. | 721 | Zdravotechnika - vnútorná kanalizácia | 0 | 1 |  | 0
3043981 | 1.1.1.1.3.2.2.4.1. |  | Montáž strešného vtoku pre mPVC izolácie DN 75 | 0 | 10 | ks | 0
3043982 | 1.1.1.1.3.2.2.4.2. |  | Strešný vtok s PVC límcom. horizontálny odtok DN 75. záchytný kôš D 180 mm | 0 | 10 | ks | 0
3043983 | 1.1.1.1.3.2.2.4.3. |  | Nadstavec D 125 mm. výška 345 mm. s PVC límcom. vertikálny odtok. pre strešné vtoky. PVC | 0 | 10 | ks | 0
3043984 | 1.1.1.1.3.2.2.4.4. |  | Presun hmôt pre vnútornú kanalizáciu v objektoch výšky do 6 m | 0 | 0.035 | t | 0
3043985 | 1.1.1.1.3.2.2.5. | 764 | Konštrukcie klampiarske | 0 | 1 |  | 0
3043986 | 1.1.1.1.3.2.2.5.1. |  | Lemovanie okapové z pozinkovaného farbeného PZf plechu. r.š. 370 mm. viď. PD K/c08 | 0 | 36.875 | m | 0
3043987 | 1.1.1.1.3.2.2.5.2. |  | Krycia lišta z pozinkovaného farbeného PZf plechu. r.š. 90mm. viď. PD. K/c12 | 0 | 88.847 | m | 0
3043988 | 1.1.1.1.3.2.2.5.3. |  | Žľaby z pozinkovaného farbeného PZf plechu. pododkvapové štvorhranné r.š. 425 mm. K/c09 | 0 | 36.875 | m | 0
3043989 | 1.1.1.1.3.2.2.5.4. |  | Montáž príslušenstva k žľabom z pozinkovaného farbeného PZf plechu. hák k pododkvapovým hranatým r.š. 425 mm. viď. PD K/c10 | 0 | 49 | ks | 0
3043990 | 1.1.1.1.3.2.2.5.5. |  | Hák žľabový. rš. 510mm. pododkvapový. hranatý. z pozinkovaného farebného PZf plechu. viď. PD K/c10 | 0 | 49 | ks | 0
3043991 | 1.1.1.1.3.2.2.5.6. |  | Ostatné prvky strešné z pozinkovaného Pz plechu príponka pre uchytenie oplechovania atiky.viď. PD K/c05 | 0 | 16 | ks | 0
3043992 | 1.1.1.1.3.2.2.5.7. |  | Ostatné prvky strešné z pozinkovaného Pz plechu príponka pre uchytenie oplechovania atiky.viď. PD K/c03 | 0 | 128 | ks | 0
3043993 | 1.1.1.1.3.2.2.5.8. |  | Ostatné prvky strešné z pozinkovaného Pz plechu príponka pre uchytenie oplechovania atiky.viď. PD K/c07 | 0 | 105 | ks | 0
3043994 | 1.1.1.1.3.2.2.5.9. |  | Oplechovanie parapetov z pozinkovaného farbeného PZf plechu. vrátane rohov r.š. 335 mm. viď. PD K/c01 | 0 | 33.194 | m | 0
3043995 | 1.1.1.1.3.2.2.5.10. |  | Oplechovanie muriva a atík z pozinkovaného farbeného PZf plechu. vrátane rohov r.š. 600 mm. viď. PD. K/c06 | 0 | 39.595 | m | 0
3043996 | 1.1.1.1.3.2.2.5.11. |  | Oplechovanie muriva a atík z pozinkovaného farbeného PZf plechu. na stojatú drážku. vrátane rohov r.š. 940 mm. viď. PD K/c02 | 0 | 48.563 | m | 0
3043997 | 1.1.1.1.3.2.2.5.12. |  | Oplechovanie muriva a atík z pozinkovaného farbeného PZf plechu. na stojatú drážku. vrátane rohov r.š. 835 mm. viď. PD K/c04 | 0 | 5.844 | m | 0
3043998 | 1.1.1.1.3.2.2.5.13. |  | Zvodové rúry z pozinkovaného farbeného PZf plechu. štvorcové s dĺžkou strany 75 mm. viď. PD K/c11 | 0 | 19.228 | m | 0
3043999 | 1.1.1.1.3.2.2.5.14. |  | Presun hmôt pre konštrukcie klampiarske v objektoch výšky do 6 m | 0 | 1.348 | t | 0
3044000 | 1.1.1.1.3.2.2.6. | 767 | Konštrukcie doplnkové kovové | 0 | 1 |  | 0
3044001 | 1.1.1.1.3.2.2.6.1. |  | D+M Sklenená markíka na oceľovej konštrukcii. sklo bezpečnostné tepelne spevnené TVG/VSG. alebo tepelne tvrdené vrstvené ESG/VSG. Ocelová podkonštrukcia (väzník) z ocelových profilov 60x40 mm. vrátane povrchovej úpravy.viď. PD. S6 | 0 | 1 | KPL | 0
3044002 | 1.1.1.1.3.2.2.6.2. |  | Montáž zábradlia hliníkového. viď. PD. Z/s01-s06 | 0 | 19.532 | m | 0
3044003 | 1.1.1.1.3.2.2.6.3. |  | Zábradlie hliníkové. viď. PD Z/c01 | 0 | 4.086 | m | 0
3044004 | 1.1.1.1.3.2.2.6.4. |  | Zábradlie hliníkové. viď. PD Z/c02 | 0 | 1.594 | m | 0
3044005 | 1.1.1.1.3.2.2.6.5. |  | Zábradlie hliníkové. viď. PD Z/c03 | 0 | 7.843 | m | 0
3044006 | 1.1.1.1.3.2.2.6.6. |  | Zábradlie hliníkové. viď. PD Z/c04 | 0 | 0.784 | m | 0
3044007 | 1.1.1.1.3.2.2.6.7. |  | Zábradlie hliníkové. viď. PD Z/c05 | 0 | 1.796 | m | 0
3044008 | 1.1.1.1.3.2.2.6.8. |  | Zábradlie hliníkové. viď. PD Z/c06 | 0 | 3.428 | m | 0
3044009 | 1.1.1.1.3.2.2.6.9. |  | Montáž okien hliníkových s hydroizolačnými ISO páskami (exteriérová a interiérová) | 0 | 173.052 | m | 0
3044010 | 1.1.1.1.3.2.2.6.10. |  | Tesniaca paropriepustná fólia polymér-flísová. š. 290 mm. dĺ. 30 m. pre tesnenie pripájacej škáry okenného rámu a muriva z exteriéru | 0 | 173.052 | m | 0
3044011 | 1.1.1.1.3.2.2.6.11. |  | Tesniaca paronepriepustná fólia polymér-flísová. š. 70 mm. dĺ. 30 m. pre tesnenie pripájacej škáry okenného rámu a muriva z interiéru | 0 | 173.052 | m | 0
3044012 | 1.1.1.1.3.2.2.6.12. |  | Okno hliníkové trojkrídlové Fix+OS+Fix. bezpečnostná trieda RC2. izol. trojsko číre. priehľadné. Uok=0.75W/m2K - min. hodnota. VSG alebo ESG sklo. viď. PD. O/c01 | 0 | 6 | ks | 0
3044013 | 1.1.1.1.3.2.2.6.13. |  | Okno hliníkové trojkrídlové Fix+Fix+Fix. EI30/A. bezpečnostná trieda RC2. izol. trojsko číre. priehľadné. Uok=0.75W/m2K - min. hodnota. VSG alebo ESG sklo. viď. PD. Op/c02 | 0 | 2 | ks | 0
3044014 | 1.1.1.1.3.2.2.6.14. |  | Výroba atypického zábradlia. viď. PD. Z/s01-s06 | 0 | 121.779 | kg | 0
3044015 | 1.1.1.1.3.2.2.6.15. |  | D+M Dvere dvojkrídlové s 2x bočným a 1x horným svetlíkom. viď. PD. D/c1 | 0 | 1 | ks | 0
3044016 | 1.1.1.1.3.2.2.6.16. |  | D+M Dvere 2x dvojkrídlové s 4x bočným a 6x horným svetlíkom. viď. PD. Dp/c2 | 0 | 1 | ks | 0
3044017 | 1.1.1.1.3.2.2.6.17. |  | D+M Dvere 2x dvojkrídlové s 4x bočným a 6x horným svetlíkom. viď. PD. Dp/c3 | 0 | 1 | ks | 0
3044018 | 1.1.1.1.3.2.2.6.18. |  | D+M Dvere dvojkrídlové s 2x bočným a 3x horným svetlíkom. viď. PD. De/c1 | 0 | 1 | ks | 0
3044019 | 1.1.1.1.3.2.2.6.19. |  | Presun hmôt pre kovové stavebné doplnkové konštrukcie v objektoch výšky do 6 m | 0 | 1 | KPL | 0
3044020 | 1.1.1.1.3.2.2.7. | 771 | Podlahy z dlaždíc | 0 | 1 |  | 0
3044021 | 1.1.1.1.3.2.2.7.1. |  | Montáž soklíkov z obkladačiek do tmelu | 0 | 82.164 | m | 0
3044022 | 1.1.1.1.3.2.2.7.2. |  | Dlaždice keramické | 0 | 6.836 | m2 | 0
3044023 | 1.1.1.1.3.2.2.7.3. |  | Montáž podláh z dlaždíc keramických do tmelu (Lepidlo cementové na obklady a dlažby z keramiky. na báze cementu. vystužené vláknami. do interiéru. trieda C2TE. prídržnosť min. 1 MPa). P1 | 0 | 235.783 | m2 | 0
3044024 | 1.1.1.1.3.2.2.7.4. |  | Dlaždice keramické hr. 10mm. P1 | 0 | 245.215 | m2 | 0
3044025 | 1.1.1.1.3.2.2.7.5. |  | Presun hmôt pre podlahy z dlaždíc v objektoch výšky do 6m | 0 | 5.974 | t | 0
3044026 | 1.1.1.1.3.2.2.8. | 776 | Podlahy povlakové | 0 | 1 |  | 0
3044027 | 1.1.1.1.3.2.2.8.1. |  | Vysávanie podkladu pred kladením podláh. P1 | 0 | 235.783 | m2 | 0
3044028 | 1.1.1.1.3.2.2.8.2. |  | Príprava podkladu prebrúsením strojne brúskou na betón. P1 | 0 | 235.783 | m2 | 0
3044029 | 1.1.1.1.3.2.2.9. | 784 | Maľby | 0 | 1 |  | 0
3044030 | 1.1.1.1.3.2.2.9.1. |  | Vyrovnanie vonkajších povrchov pre sokel- lepiaca maltaodolná voči stekaniu. armov. hmota napr. StoArmat Classic plus | 0 | 27.33 | m2 | 0
3044031 | 1.1.1.1.3.2.2.9.2. |  | Vyrovnanie vonkajších povrchov - minerálna lepiaca a armovacia malta napr. StoLevel Uni. arm. sieťovina odolná voči zásadám | 0 | 86.599 | m2 | 0
3044032 | 1.1.1.1.3.2.2.9.3. |  | Zakrývanie otvorov. podláh a zariadení fóliou v miestnostiach alebo na schodisku | 0 | 235.796 | m2 | 0
3044033 | 1.1.1.1.3.2.2.9.4. |  | Maľba hodvábne matná. za vlhka čistiteľná farba. odolná voči dezinfekčným prostriedkom (napr. StoColor Opticryl Satinmatt tónovaný C1). V1 | 0 | 425.288 | m2 | 0
3044034 | 1.1.1.1.3.3. |  | SO 01.3.3 - Vykurovanie | 0 | 1 |  | 0
3044035 | 1.1.1.1.3.3.1. | PSV | Práce a dodávky PSV | 0 | 1 |  | 0
3044036 | 1.1.1.1.3.3.1.1. | 713 | Izolácie tepelné | 0 | 1 |  | 0
3044037 | 1.1.1.1.3.3.1.1.1. |  | Montáž trubíc z PE. hr.15-20 mm.vnút.priemer do 38 mm | 0 | 115.5 | m | 0
3044038 | 1.1.1.1.3.3.1.1.2. |  | Izolačná PE trubica dxhr. 18x20 mm. nadrezaná. na izolovanie rozvodov vody. kúrenia. zdravotechniky | 0 | 55 | m | 0
3044039 | 1.1.1.1.3.3.1.1.3. |  | Izolačná PE trubica dxhr. 22x20 mm. nadrezaná. na izolovanie rozvodov vody. kúrenia. zdravotechniky | 0 | 22 | m | 0
3044040 | 1.1.1.1.3.3.1.1.4. |  | Izolačná PE trubica dxhr. 28x20 mm. nadrezaná. na izolovanie rozvodov vody. kúrenia. zdravotechniky | 0 | 38.5 | m | 0
3044041 | 1.1.1.1.3.3.1.1.5. |  | Presun hmôt pre izolácie tepelné v objektoch výšky nad 6 m do 12 m | 0 | 0.011 | t | 0
3044042 | 1.1.1.1.3.3.1.2. | 733 | Ústredné kúrenie - rozvodné potrubie | 0 | 1 |  | 0
3044043 | 1.1.1.1.3.3.1.2.1. |  | Montáž potrubia z uhlíkovej ocele 15x1.2mm | 0 | 33 | m | 0
3044044 | 1.1.1.1.3.3.1.2.2. |  | Potrubie z uhlíkovej ocele napr.Viega Prestabo 1103 spájané lisovaním 15x1.2 mm | 0 | 33 | m | 0
3044045 | 1.1.1.1.3.3.1.2.3. |  | Montáž potrubia z uhlíkovej ocele 18x1.2 | 0 | 22 | m | 0
3044046 | 1.1.1.1.3.3.1.2.4. |  | Potrubie z uhlíkovej ocele napr. Viega Prestabo 1103 spájané lisovaním 18x1.2 mm | 0 | 22 | m | 0
3044047 | 1.1.1.1.3.3.1.2.5. |  | Montáž potrubia z uhlíkovej ocele 22x1.5 | 0 | 22 | m | 0
3044048 | 1.1.1.1.3.3.1.2.6. |  | Potrubie z uhlíkovej ocele napr.Viega Prestabo 1103 spájané lisovaním 22x1.5 mm | 0 | 22 | m | 0
3044049 | 1.1.1.1.3.3.1.2.7. |  | Montáž potrubia z uhlíkovej ocele 28x1.5 | 0 | 38.5 | m | 0
3044050 | 1.1.1.1.3.3.1.2.8. |  | Potrubie z uhlíkovej ocele napr.Viega Prestabo 1103 spájané lisovaním 28x1.5 mm | 0 | 38.5 | m | 0
3044051 | 1.1.1.1.3.3.1.2.9. |  | Demontáž potrubia z oceľových rúrok závitových nad 15 do DN 32. -0.00320t | 0 | 440 | m | 0
3044052 | 1.1.1.1.3.3.1.2.10. |  | Demontáž príslušenstva potrubia. odrezanie objímky dvojitej do DN 50 -0.00072t | 0 | 12 | ks | 0
3044053 | 1.1.1.1.3.3.1.2.11. |  | Tlaková skúška plastového potrubia do 35 | 0 | 115.5 | m | 0
3044054 | 1.1.1.1.3.3.1.2.12. |  | Vnútrostav. premiestnenie vybúraných hmôt rozvodov potrubia vodorovne do 100 m z obj. výš. do 24m | 0 | 1.417 | t | 0
3044055 | 1.1.1.1.3.3.1.2.13. |  | Montáž závesu vykurovacieho potrubia | 0 | 5.5 | kg | 0
3044056 | 1.1.1.1.3.3.1.2.14. |  | Montážny materiál závesy.skrutky.tesnenia | 0 | 5.5 | kg | 0
3044057 | 1.1.1.1.3.3.1.2.15. |  | Doplnkový materiál (hmoždinky.kombišruby | 0 | 1.1 | sub | 0
3044058 | 1.1.1.1.3.3.1.2.16. |  | Presun hmôt pre rozvody potrubia v objektoch výšky do 6 m | 0 | 0.119 | t | 0
3044059 | 1.1.1.1.3.3.1.3. | 734 | Ústredné kúrenie - armatúry | 0 | 1 |  | 0
3044060 | 1.1.1.1.3.3.1.3.1. |  | Demontáž armatúry závitovej s dvomi závitmi nad 1/2 do G 1. -0.00110t | 0 | 10 | ks | 0
3044061 | 1.1.1.1.3.3.1.3.2. |  | Montáž ventilu priameho pre napojenie vykurovacích telies DN 15 | 0 | 8 | ks | 0
3044062 | 1.1.1.1.3.3.1.3.3. |  | Diel pripájací napr.HERZ-3000. Rp 1/2"xG 3/4". priamy. M 28 x 1.5. s intergovaným termostatickým zvrškom s prednastavením. pre 2-rúrkové sústavy. priamy. pripojenie vyk. telesa Rp 1/2". pripojenie na rúru vonk. závitom G 3/4" s kužeľ. tesnením | 0 | 8 | ks | 0
3044063 | 1.1.1.1.3.3.1.3.4. |  | Zverné šróbenie 15x3/4´´ | 0 | 16 | ks | 0
3044064 | 1.1.1.1.3.3.1.3.5. |  | Montáž termostatickej hlavice kvapalinovej jednoduchej | 0 | 8 | ks | 0
3044065 | 1.1.1.1.3.3.1.3.6. |  | Termostatická hlavica napr.HERZ "Design" "Mini" so závitom M 28 x 1.5. s kvapalinovým snímačom. automatická protimrazová ochrana pri cca 8°C. teplotný rozsah 8 - 28 °C | 0 | 8 | ks | 0
3044066 | 1.1.1.1.3.3.1.3.7. |  | Montáž guľového kohúta závitového G 1 | 0 | 2 | ks | 0
3044067 | 1.1.1.1.3.3.1.3.8. |  | Guľový ventil 1”. páčka chróm | 0 | 2 | ks | 0
3044068 | 1.1.1.1.3.3.1.3.9. |  | Presun hmôt pre armatúry v objektoch výšky do 6 m | 0 | 1 | KPL | 0
3044069 | 1.1.1.1.3.3.1.4. | 735 | Ústredné kúrenie - vykurovacie telesá | 0 | 1 |  | 0
3044070 | 1.1.1.1.3.3.1.4.1. |  | Demontáž vykurovacích telies oceľových článkových. -0.01057t | 0 | 150 | ks | 0
3044071 | 1.1.1.1.3.3.1.4.2. |  | Montáž vykurovacieho telesa panelového trojradového výšky 300 mm/ dĺžky 1400-1800 mm | 0 | 8 | ks | 0
3044072 | 1.1.1.1.3.3.1.4.3. |  | Teleso vykurovacie doskové trojradové oceľové napr. KORADO RADIK VKL 33. vxlxhĺ 300x1600x155 mm. pripojenie pravé spodné. závit G 1/2" vnútorný | 0 | 8 | ks | 0
3044073 | 1.1.1.1.3.3.1.4.4. |  | Vnútrostaveniskové premiestnenie vybúraných hmôt vykurovacích telies do 6m | 0 | 1.586 | t | 0
3044074 | 1.1.1.1.3.3.1.4.5. |  | Presun hmôt pre vykurovacie telesá v objektoch výšky do 6 m | 0 | 0.3 | t | 0
3044075 | 1.1.1.1.3.4. |  | SO 01.3.4 - ELI | 0 | 1 |  | 0
3044076 | 1.1.1.1.3.4.1. | HSV | Práce a dodávky HSV | 0 | 1 |  | 0
3044077 | 1.1.1.1.3.4.1.1. | 9 | Ostatné konštrukcie a práce-búranie | 0 | 1 |  | 0
3044078 | 1.1.1.1.3.4.1.1.1. |  | Vybúranie otvoru v murive tehl. priemeru profilu do 60 mm hr. do 150 mm. -0.00100t | 0 | 4 | ks | 0
3044079 | 1.1.1.1.3.4.1.1.2. |  | Vysekanie rýh v akomkoľvek murive tehlovom na akúkoľvek maltu do hĺbky 30 mm a š. do 30 mm. -0.00200 t | 0 | 154 | m | 0
3044080 | 1.1.1.1.3.4.1.1.3. |  | Vysekanie rýh v akomkoľvek murive tehlovom na akúkoľvek maltu do hĺbky 30 mm a š. do 70 mm. -0.00400 t | 0 | 33 | m | 0
3044081 | 1.1.1.1.3.4.1.1.4. |  | Sádra 30kg - balenie sivá | 0 | 2 | ks | 0
3044082 | 1.1.1.1.3.4.2. | M | Práce a dodávky M | 0 | 1 |  | 0
3044083 | 1.1.1.1.3.4.2.1. | Bleskozvod | Bleskozvod | 0 | 1 |  | 0
3044084 | 1.1.1.1.3.4.2.1.1. |  | Elektromontážna krabica s viečkom do zateplenia 85-140mm 156x196x86. IP 30 | 0 | 5 | ks | 0
3044085 | 1.1.1.1.3.4.2.1.2. |  | Krabica na meraciu svorku bleskozvodov. nastavovacia 218x168x80-150mm | 0 | 5 | ks | 0
3044086 | 1.1.1.1.3.4.2.1.3. |  | Výstražná a označovacia tabuľka vrátane montáže | 0 | 5 | ks | 0
3044087 | 1.1.1.1.3.4.2.1.4. |  | Výstražná tabuľka. text: "Pri búrke je zakázané zdržiavať sa vo vzdialenosti menšej ako 3m v okolí budovy" | 0 | 5 | ks | 0
3044088 | 1.1.1.1.3.4.2.1.5. |  | Teplom zmrštiteľná izolácia | 0 | 16.5 | m | 0
3044089 | 1.1.1.1.3.4.2.1.6. |  | Zmrašťovacia izolácia pre kruhový vodič 16 mm alebo plochý vodič 30 mm | 0 | 16.5 | m | 0
3044090 | 1.1.1.1.3.4.2.1.7. |  | Antikorózna páska 356 50 alebo ekvivalent | 0 | 1 | ks | 0
3044091 | 1.1.1.1.3.4.2.1.8. |  | Uzemňovacie vedenie v zemi FeZn do vrátane izolácie spojov | 0 | 71.5 | m | 0
3044092 | 1.1.1.1.3.4.2.1.9. |  | Pásovina uzemňovacia FeZn 30 x 4 mm | 0 | 71.5 | kg | 0
3044093 | 1.1.1.1.3.4.2.1.10. |  | Uzemňovacie vedenie v zemi FeZn vrátane izolácie spojov O 10 mm | 0 | 11 | m | 0
3044094 | 1.1.1.1.3.4.2.1.11. |  | Drôt bleskozvodový FeZn. d 10 mm. PVC | 0 | 11 | kg | 0
3044095 | 1.1.1.1.3.4.2.1.12. |  | Označenie zvodov číselnými štítkami | 0 | 5 | ks | 0
3044096 | 1.1.1.1.3.4.2.1.13. |  | Číselný štítok 311 N-ALU 8-10 alebo ekvivalent | 0 | 5 | ks | 0
3044097 | 1.1.1.1.3.4.2.1.14. |  | Podpery vedenia FeZn na plochú strechu PV21 | 0 | 110 | ks | 0
3044098 | 1.1.1.1.3.4.2.1.15. |  | Podpera vedenia FeZn na ploché strechy označenie PV 21 oceľ | 0 | 110 | ks | 0
3044099 | 1.1.1.1.3.4.2.1.16. |  | Podložka plastová k podpere vedenia FeZn označenie podložka k PV 21 | 0 | 110 | ks | 0
3044100 | 1.1.1.1.3.4.2.1.17. |  | Podpery vedenia FeZn PV17 na zateplené fasády | 0 | 30 | ks | 0
3044101 | 1.1.1.1.3.4.2.1.18. |  | Hmoždinka 12x160 rámová KPR | 0 | 30 | ks | 0
3044102 | 1.1.1.1.3.4.2.1.19. |  | Podpera vedenia FeZn na zateplené fasády označenie PV 17-4 | 0 | 30 | ks | 0
3044103 | 1.1.1.1.3.4.2.1.20. |  | Príchytka zvodového vodiča | 0 | 15 | ks | 0
3044104 | 1.1.1.1.3.4.2.1.21. |  | Príchytka zvodového vodiča | 0 | 15 | ks | 0
3044105 | 1.1.1.1.3.4.2.1.22. |  | Svorka FeZn spojovacia SS | 0 | 82 | ks | 0
3044106 | 1.1.1.1.3.4.2.1.23. |  | Svorka FeZn spojovacia označenie SS m. 2 skrutky s príložkou | 0 | 82 | ks | 0
3044107 | 1.1.1.1.3.4.2.1.24. |  | Svorka FeZn na odkvapový žľab SO | 0 | 2 | ks | 0
3044108 | 1.1.1.1.3.4.2.1.25. |  | Svorka FeZn odkvapová označenie SO | 0 | 2 | ks | 0
3044109 | 1.1.1.1.3.4.2.1.26. |  | Svorka FeZn skúšobná SZ | 0 | 5 | ks | 0
3044110 | 1.1.1.1.3.4.2.1.27. |  | Svorka FeZn skúšobná označenie SZ | 0 | 5 | ks | 0
3044111 | 1.1.1.1.3.4.2.1.28. |  | Svorka FeZn uzemňovacia SR03 | 0 | 10 | ks | 0
3044112 | 1.1.1.1.3.4.2.1.29. |  | Svorka FeZn uzemňovacia označenie SR 03 A | 0 | 10 | ks | 0
3044113 | 1.1.1.1.3.4.2.1.30. |  | Kryt zvodového drôtu | 0 | 15 | ks | 0
3044114 | 1.1.1.1.3.4.2.1.31. |  | Kryt zvodového drôtu 156 8228123 8-10 mm oceľový | 0 | 15 | ks | 0
3044115 | 1.1.1.1.3.4.2.1.32. |  | Držiak ochrannej rúrky FeZn DOT | 0 | 10 | ks | 0
3044116 | 1.1.1.1.3.4.2.1.33. |  | Držiak FeZn ochrannéj trubky označenie DOT | 0 | 10 | ks | 0
3044117 | 1.1.1.1.3.4.2.1.34. |  | Hmoždinka 12x160 rámová KPR | 0 | 10 | ks | 0
3044118 | 1.1.1.1.3.4.2.1.35. |  | Svorka odbočovacia spojovacia SR01. SR02 | 0 | 4 | ks | 0
3044119 | 1.1.1.1.3.4.2.1.36. |  | Svorka FeZn odbočovacia spojovacia označenie SR 02 (M8) | 0 | 4 | ks | 0
3044120 | 1.1.1.1.3.4.2.1.37. |  | Ochranná trubka nerez 1.4301 OT | 0 | 5 | ks | 0
3044121 | 1.1.1.1.3.4.2.1.38. |  | Rúrka ochranná nerez akosť 1.4301 označenie OT | 0 | 5 | ks | 0
3044122 | 1.1.1.1.3.4.2.1.39. |  | Uzemňovacie vedenie na povrchu AlMgSi drôt zvodový O 8-10 mm | 0 | 184.8 | m | 0
3044123 | 1.1.1.1.3.4.2.1.40. |  | Drôt bleskozvodový zliatina AlMgSi. d 8 mm. Al | 0 | 23.1 | kg | 0
3044124 | 1.1.1.1.3.4.2.1.41. |  | Drôt bleskozvodový izolovaný zliatina AlMgSi označenie O 8 Al PVC | 0 | 3.3 | kg | 0
3044125 | 1.1.1.1.3.4.2.1.42. |  | Svorka FeZn univerzálna SU. SUA. SUB. pre vonkajšie práce | 0 | 12 | ks | 0
3044126 | 1.1.1.1.3.4.2.1.43. |  | Svorka FeZn univerzálna označenie SU A | 0 | 12 | ks | 0
3044127 | 1.1.1.1.3.4.2.2. | 21-M | Elektromontáže | 0 | 1 |  | 0
3044128 | 1.1.1.1.3.4.2.2.1. |  | Krabica prístrojová bez zapojenia (1901. KP 68. KZ 3) | 0 | 3 | ks | 0
3044129 | 1.1.1.1.3.4.2.2.2. |  | Krabica inštalačná KU 68-1901 KA pod omietku | 0 | 3 | ks | 0
3044130 | 1.1.1.1.3.4.2.2.3. |  | Krabica (1902. KO 68) odbočná s viečkom kruhová . bez zapojenia | 0 | 6 | ks | 0
3044131 | 1.1.1.1.3.4.2.2.4. |  | Krabica inštalačná KU 68-1902 KA pod omietku s viečkom | 0 | 6 | ks | 0
3044132 | 1.1.1.1.3.4.2.2.5. |  | Svorka krabicová 2273-203 3x0.5-2.5mm2 3-pólová WAGO | 0 | 20 | ks | 0
3044133 | 1.1.1.1.3.4.2.2.6. |  | Svorka krabicová 2273-204 4x0.5-2.5mm2 4-pólová WAGO | 0 | 8 | ks | 0
3044134 | 1.1.1.1.3.4.2.2.7. |  | Osadenie polyamidovej príchytky (hmoždinky) HM 8. do tehlového muriva | 0 | 100 | ks | 0
3044135 | 1.1.1.1.3.4.2.2.8. |  | Hmoždinka klasická. sivá. M 8x40 mm | 0 | 100 | ks | 0
3044136 | 1.1.1.1.3.4.2.2.9. |  | Skrutka samorezná 3.5x40 mm | 0 | 100 | ks | 0
3044137 | 1.1.1.1.3.4.2.2.10. |  | Protipožiarna upchávka. priechod stenou - okraja orámovaný uhol t 30 cm | 0 | 0.165 | m2 | 0
3044138 | 1.1.1.1.3.4.2.2.11. |  | Material protipožirneho prestupu | 0 | 0.33 | kg | 0
3044139 | 1.1.1.1.3.4.2.2.12. |  | Ukončenie vodičov v rozvádzač. vrátane zapojenia a vodičovej koncovky do 2.5 mm2 | 0 | 12 | ks | 0
3044140 | 1.1.1.1.3.4.2.2.13. |  | Ukončenie vodičov v rozvádzač. vrátane zapojenia a vodičovej koncovky do 6 mm2 | 0 | 10 | ks | 0
3044141 | 1.1.1.1.3.4.2.2.14. |  | Spínač polozapustený a zapustený vrátane zapojenia dvojitý prep.stried. - radenie 5 B | 0 | 2 | ks | 0
3044142 | 1.1.1.1.3.4.2.2.15. |  | Prepínač dvojitý striedavý polozapustený a zapustený. radenie 6+6 | 0 | 2 | ks | 0
3044143 | 1.1.1.1.3.4.2.2.16. |  | Rámik jednoduchý pre spínače a zásuvky | 0 | 2 | ks | 0
3044144 | 1.1.1.1.3.4.2.2.17. |  | Spínač polozapustený a zapustený vrátane zapojenia krížový prep.- radenie 7 | 0 | 1 | ks | 0
3044145 | 1.1.1.1.3.4.2.2.18. |  | Prepínač krížový polozapustený a zapustený. radenie č.7+7 | 0 | 1 | ks | 0
3044146 | 1.1.1.1.3.4.2.2.19. |  | Rámik jednoduchý pre spínače a zásuvky | 0 | 1 | ks | 0
3044147 | 1.1.1.1.3.4.2.2.20. |  | Domová zásuvka polozapustená alebo zapustená 250 V / 16A. vrátane zapojenia 2P + PE | 0 | 4 | ks | 0
3044148 | 1.1.1.1.3.4.2.2.21. |  | Rámik jednoduchý pre spínače a zásuvky | 0 | 4 | ks | 0
3044149 | 1.1.1.1.3.4.2.2.22. |  | Zásuvka jednonásobná polozapustená. radenie 2P+PE. komplet | 0 | 4 | ks | 0
3044150 | 1.1.1.1.3.4.2.2.23. |  | Domova rozvodnica do 28 M povrchová montáž IP 40 | 0 | 1 | ks | 0
3044151 | 1.1.1.1.3.4.2.2.24. |  | Rozvádzače spojovacej chodby | 0 | 1 | ks | 0
3044152 | 1.1.1.1.3.4.2.2.25. |  | Zapojenie LED svietidla IP40. stropného - nástenného | 0 | 22 | ks | 0
3044153 | 1.1.1.1.3.4.2.2.26. |  | Zapojenie núdzového svietidla IP22. 1x svetelný LED zdroj - núdzový režim | 0 | 2 | ks | 0
3044154 | 1.1.1.1.3.4.2.2.27. |  | Zapojenie núdzového svietidla IP40. 1x svetelný LED zdroj - núdzový režim | 0 | 2 | ks | 0
3044155 | 1.1.1.1.3.4.2.2.28. |  | Svietidlo interiérové. LED. stropné. okrúhle. cca O 300. teleson: hliník. difúzor: PMMA. Ac 230V/50Hz. 24W. 2000lm. 4000K. CRI 80+. IP40 ref. typ: Aviella D07 OA 2000-840 ET 01 | 0 | 22 | ks | 0
3044156 | 1.1.1.1.3.4.2.2.29. |  | Svietidlo núdzové pre pre netrvalé osvetlenie. LED. prisadené. stropné nástenné. 48V. 3W. IP44 ref. typ: ISK8/3W/FZLV2/WT | 0 | 2 | ks | 0
3044157 | 1.1.1.1.3.4.2.2.30. |  | Svietidlo núdzové pre netrvalé núdzové osvetlenie. LED. prisadené. stropné. 48V. 2W. IP20 ref. typ: ILV3N/R1/2W/FZLV2/WH | 0 | 2 | ks | 0
3044158 | 1.1.1.1.3.4.2.2.31. |  | Montáž svietidla interiérového na stenu do 2 kg | 0 | 2 | ks | 0
3044159 | 1.1.1.1.3.4.2.2.32. |  | Montáž svietidla interiérového na strop do 2 kg | 0 | 24 | ks | 0
3044160 | 1.1.1.1.3.4.2.2.33. |  | Podpery vedenia nerez 1.4301 do dreva a drevených konštrukcií PV04-06 a PV17-18 | 0 | 2 | ks | 0
3044161 | 1.1.1.1.3.4.2.2.34. |  | Označovací káblový štítok z PVC rozmer 4x8cm(15-22 znak.) | 0 | 5 | ks | 0
3044162 | 1.1.1.1.3.4.2.2.35. |  | Štítok na označenie káblového vývodu | 0 | 5 | ks | 0
3044163 | 1.1.1.1.3.4.2.2.36. |  | Náhrada častí vedenia chránených vodičov závesná príchytka | 0 | 130 | ks | 0
3044164 | 1.1.1.1.3.4.2.2.37. |  | Zväzkový držiak Grip 2031 M 70 FS | 0 | 10 | ks | 0
3044165 | 1.1.1.1.3.4.2.2.38. |  | Zväzkový držiak Grip 2031 M 30 FS | 0 | 120 | ks | 0
3044166 | 1.1.1.1.3.4.2.2.39. |  | Vodič medený uložený voľne H07V-K (CYA) 450/750 V 16 | 0 | 33 | m | 0
3044167 | 1.1.1.1.3.4.2.2.40. |  | Vodič medený flexibilný H07V-K 16 mm2 | 0 | 33 | m | 0
3044168 | 1.1.1.1.3.4.2.2.41. |  | Kábel bezhalogénový. medený uložený pevne N2XH 0.6/1.0 kV 2x2.5 | 0 | 123.2 | m | 0
3044169 | 1.1.1.1.3.4.2.2.42. |  | Kábel medený bezhalogenový N2XH-O 2x2.5 mm2 RE FE180/PS60 B2ca. s1. d1. a1 | 0 | 123.2 | m | 0
3044170 | 1.1.1.1.3.4.2.2.43. |  | Kábel bezhalogénový. medený uložený pevne N2XH 0.6/1.0 kV 3x1.5 | 0 | 176 | m | 0
3044171 | 1.1.1.1.3.4.2.2.44. |  | Kábel medený bezhalogenový N2XH-J 3x1.5 mm2 RE | 0 | 126.5 | m | 0
3044172 | 1.1.1.1.3.4.2.2.45. |  | Kábel medený bezhalogenový N2XH-O 3x1.5 mm2 RE | 0 | 49.5 | m | 0
3044173 | 1.1.1.1.3.4.2.2.46. |  | Kábel bezhalogénový. medený uložený pevne N2XH 0.6/1.0 kV 3x2.5 | 0 | 71.5 | m | 0
3044174 | 1.1.1.1.3.4.2.2.47. |  | Kábel medený bezhalogenový N2XH-J 3x2.5 mm2 RE B2ca. s1. d1. a1 | 0 | 71.5 | m | 0
3044175 | 1.1.1.1.3.4.2.2.48. |  | Kábel bezhalogénový. medený uložený pevne N2XH 0.6/1.0 kV 5x6 | 0 | 55 | m | 0
3044176 | 1.1.1.1.3.4.2.2.49. |  | Kábel medený bezhalogenový N2XH-J 5x6 mm2 RE B2ca. s1. d1. a1 | 0 | 55 | m | 0
3044177 | 1.1.1.1.3.4.2.2.50. |  | Mimostavenisková doprava | 0 | 1 | KPL | 0
3044178 | 1.1.1.1.3.4.2.2.51. |  | Murárske výpomoci | 0 | 1 | KPL | 0
3044179 | 1.1.1.1.3.4.2.2.52. |  | Presun dodávok | 0 | 1 | KPL | 0
3044180 | 1.1.1.1.3.4.2.2.53. |  | Podružný materiál | 0 | 1 | KPL | 0
3044181 | 1.1.1.1.3.4.2.2.54. |  | Podiel pridružených výkonov | 0 | 1 | KPL | 0
3044182 | 1.1.1.1.3.4.2.3. | 22-M | Montáže oznamovacích a zabezpečovacích zariadení | 0 | 1 |  | 0
3044183 | 1.1.1.1.3.4.2.3.1. |  | Montáž prijímacej alebo vysielajúcej kamery. zapojenie prívodov. oživenie.nastavenie.preskúšanie | 0 | 3 | ks | 0
3044184 | 1.1.1.1.3.4.2.3.2. |  | Dome IP kamera exteriérová. 4 Mpx. Smart. IR. IR LED dosvi 30 m . 1920 x 1080 px. 2.8 objektív. IP 67 | 0 | 3 | ks | 0
3044185 | 1.1.1.1.3.4.2.3.3. |  | Kábel v rúrkach | 0 | 382.8 | m | 0
3044186 | 1.1.1.1.3.4.2.3.4. |  | Kábel medený dátový FTP-AWG LSFROH 4x2x24 mm2 | 0 | 382.8 | m | 0
3044187 | 1.1.1.1.3.4.2.3.5. |  | Mimostavenisková doprava | 0 | 1 | KPL | 0
3044188 | 1.1.1.1.3.4.2.3.6. |  | Murárske výpomoci | 0 | 1 | KPL | 0
3044189 | 1.1.1.1.3.4.2.3.7. |  | Presun dodávok | 0 | 1 | KPL | 0
3044190 | 1.1.1.1.3.4.2.3.8. |  | Podružný materiál | 0 | 1 | KPL | 0
3044191 | 1.1.1.1.3.4.2.3.9. |  | Podiel pridružených výkonov | 0 | 1 | KPL | 0
3044192 | 1.1.1.1.3.4.2.4. | 46-M | Zemné práce vykonávané pri externých montážnych prácach | 0 | 1 |  | 0
3044193 | 1.1.1.1.3.4.2.4.1. |  | Hĺbenie káblovej ryhy ručne 35 cm širokej a 70 cm hlbokej. v zemine triedy 3 | 0 | 77 | m | 0
3044194 | 1.1.1.1.3.4.2.4.2. |  | Rozvinutie a uloženie výstražnej fólie z PE do ryhy. šírka do 33 cm | 0 | 77 | m | 0
3044195 | 1.1.1.1.3.4.2.4.3. |  | Výstražná fóla PE. š. 300. farba červená | 0 | 77 | m | 0
3044196 | 1.1.1.1.3.4.2.4.4. |  | Ručný zásyp nezap. káblovej ryhy bez zhutn. zeminy. 35 cm širokej. 70 cm hlbokej v zemine tr. 3 | 0 | 77 | m | 0
3044197 | 1.1.1.1.3.4.2.4.5. |  | Proviz. úprava terénu v zemine tr. 3. aby nerovnosti terénu neboli väčšie ako 2 cm od vodor.hladiny | 0 | 26.95 | m2 | 0
3044198 | 1.1.1.1.3.4.2.4.6. |  | Mimostavenisková doprava | 0 | 1 | KPL | 0
3044199 | 1.1.1.1.3.4.2.4.7. |  | Presun dodávok | 0 | 1 | KPL | 0
3044200 | 1.1.1.1.3.4.2.4.8. |  | Podiel pridružených výkonov | 0 | 1 | KPL | 0
3044201 | 1.1.1.1.3.4.3. | VRN | Vedľajšie rozpočtové náklady | 0 | 1 |  | 0
3044202 | 1.1.1.1.3.4.3.1. |  | Projektové práce - stavebná časť (stavebné objekty vrátane ich technického vybavenia). náklady na vypracovanie dokumentácie skutočného vyhotovenia | 0 | 1 | ks | 0
3044203 | 1.1.1.1.3.4.3.2. |  | Inžinierska činnosť - skúšky a revízie ostatné skúšky | 0 | 1 | ks | 0
3044204 | 1.1.1.1.3.4.3.3. |  | Demontážne práce (zásuvky. vypínače. káblové vedenia. svietidlá. rozvádzačov. bleskozvodu a pod.) | 0 | 24 | hod | 0
3044205 | 1.1.1.1.4. |  | SO 01.4 - Rekonštrukcia jedálne | 0 | 1 |  | 0
3044206 | 1.1.1.1.4.1. |  | 01.4.1 - Búracie práce | 0 | 1 |  | 0
3044207 | 1.1.1.1.4.1.1. | HSV | Práce a dodávky HSV | 0 | 1 |  | 0
3044208 | 1.1.1.1.4.1.1.1. | 1 | Zemné práce | 0 | 1 |  | 0
3044209 | 1.1.1.1.4.1.1.1.1. |  | Rozoberanie dlažby. z betónových alebo kamenin. dlaždíc. dosiek alebo tvaroviek. -0.27600t - okapový chodník. "3 | 0 | 137.785 | m2 | 0
3044210 | 1.1.1.1.4.1.1.2. | 2 | Zakladanie | 0 | 1 |  | 0
3044211 | 1.1.1.1.4.1.1.2.1. |  | Očistenie stien vysokotlakovým vodným lúčom - odstránenie nečistôt. a nesúrodých častí. "1 | 0 | 1809.155 | m2 | 0
3044212 | 1.1.1.1.4.1.1.3. | 6 | Úpravy povrchov. podlahy. osadenie | 0 | 1 |  | 0
3044213 | 1.1.1.1.4.1.1.3.1. |  | Oprava poškodených obvodových stien | 0 | 1 | kpl | 0
3044214 | 1.1.1.1.4.1.1.4. | 9 | Ostatné konštrukcie a práce-búranie | 0 | 1 |  | 0
3044215 | 1.1.1.1.4.1.1.4.1. |  | Búranie plynosilikátových panelov. -1.90500t. "13 | 0 | 252.867 | m3 | 0
3044216 | 1.1.1.1.4.1.1.4.2. |  | Búranie dlažieb. bez podklad. lôžka z xylolit.. alebo keramických dlaždíc hr. do 10 mm. -0.02000t. "19 | 0 | 306.374 | m2 | 0
3044217 | 1.1.1.1.4.1.1.4.3. |  | Odstránenie násypu pod podlahami alebo na strechách. hr.do 200 mm. -1.40000t. "13 | 0 | 953.995 | m3 | 0
3044218 | 1.1.1.1.4.1.1.4.4. |  | Vyvesenie okenného krídla do suti -0.01600t"7 | 0 | 348 | ks | 0
3044219 | 1.1.1.1.4.1.1.4.5. |  | Demontáž výplní otvorov 1 bm obvodu - 0.008t"7 | 0 | 848.334 | m | 0
3044220 | 1.1.1.1.4.1.1.4.6. |  | Sondy | 0 | 4 | ks | 0
3044221 | 1.1.1.1.4.1.1.4.7. |  | Vybúranie kovových madiel a zábradlí. -0.03700t. "8 | 0 | 11.385 | m | 0
3044222 | 1.1.1.1.4.1.1.4.8. |  | Otlčenie omietok stropov vnútorných vápenných alebo vápennocementových v rozsahu do 100 %. -0.05000t. "11 | 0 | 306.374 | m2 | 0
3044223 | 1.1.1.1.4.1.1.4.9. |  | Otlčenie omietok stien vnútorných vápenných alebo vápennocementových v rozsahu do 100 %. -0.04600t. "11 | 0 | 444.43 | m2 | 0
3044224 | 1.1.1.1.4.1.1.4.10. |  | Otlčenie omietok vonkajších priečelí zložitejších. s vyškriabaním škár. očistením muriva. v rozsahu do 100 %. -0.05900t. "1 | 0 | 1759.625 | m2 | 0
3044225 | 1.1.1.1.4.1.1.4.11. |  | Odsekanie a odobratie obkladov stien z obkladačiek vonkajších vrátane podkladovej omietky nad 2 m2. -0.08900t"2 | 0 | 49.53 | m2 | 0
3044226 | 1.1.1.1.4.1.1.4.12. |  | Odstránenie kontaktného zateplenia vrátane povrchovej úpravy hrúbky nad 80-120 mm. -0.03898t | 0 | 183.597 | m2 | 0
3044227 | 1.1.1.1.4.1.1.4.13. |  | Zvislá doprava sutiny a vybúraných hmôt za prvé podlažie nad alebo pod základným podlažím | 0 | 2190.551 | t | 0
3044228 | 1.1.1.1.4.1.1.4.14. |  | Zvislá doprava sutiny a vybúraných hmôt za každé ďalšie podlažie | 0 | 4381.102 | t | 0
3044229 | 1.1.1.1.4.1.1.4.15. |  | Zvislá doprava sutiny po schodoch ručne do 3.5 m | 0 | 2190.551 | t | 0
3044230 | 1.1.1.1.4.1.1.4.16. |  | Zvislá doprava sutiny po schodoch ručne. príplatok za každých ďalších 3.5 m | 0 | 2190.551 | t | 0
3044231 | 1.1.1.1.4.1.1.4.17. |  | Plastový sklz na stavebnú sutinu výšky do 10 m | 0 | 2 | ks | 0
3044232 | 1.1.1.1.4.1.1.4.18. |  | Príplatok k cene za každý ďalší meter výšky | 0 | 4.4 | m | 0
3044233 | 1.1.1.1.4.1.1.4.19. |  | Demontáž sklzu na stavebnú sutinu výšky do 20 m | 0 | 27.83 | m | 0
3044234 | 1.1.1.1.4.1.1.4.20. |  | Odvoz sutiny a vybúraných hmôt na skládku do 1 km | 0 | 2190.551 | t | 0
3044235 | 1.1.1.1.4.1.1.4.21. |  | Odvoz sutiny a vybúraných hmôt na skládku za každý ďalší 1 km | 0 | 41620.469 | t | 0
3044236 | 1.1.1.1.4.1.1.4.22. |  | Vnútrostavenisková doprava sutiny a vybúraných hmôt do 10 m | 0 | 2190.551 | t | 0
3044237 | 1.1.1.1.4.1.1.4.23. |  | Vnútrostavenisková doprava sutiny a vybúraných hmôt za každých ďalších 5 m | 0 | 2190.551 | t | 0
3044238 | 1.1.1.1.4.1.1.4.24. |  | Poplatok za skládku - betón. tehly. dlaždice (17 01) ostatné | 0 | 1709.717 | t | 0
3044239 | 1.1.1.1.4.1.1.4.25. |  | Poplatok za skládku - drevo. sklo. plasty (17 02 ). ostatné | 0 | 25.702 | t | 0
3044240 | 1.1.1.1.4.1.1.4.26. |  | Poplatok za skládku - bitúmenové zmesi. uholný decht. dechtové výrobky (17 03 ). ostatné | 0 | 97.261 | t | 0
3044241 | 1.1.1.1.4.1.1.4.27. |  | Poplatok za skládku - kovy (meď. bronz. mosadz atď.) (17 04 ). ostatné | 0 | 3.195 | t | 0
3044242 | 1.1.1.1.4.1.1.4.28. |  | Prenájom kontajneru 5 m3 | 0 | 145 | ks | 0
3044243 | 1.1.1.1.4.1.2. | PSV | Práce a dodávky PSV | 0 | 1 |  | 0
3044244 | 1.1.1.1.4.1.2.1. | 712 | Izolácie striech. povlakové krytiny | 0 | 1 |  | 0
3044245 | 1.1.1.1.4.1.2.1.1. |  | Odstránenie povlakovej krytiny na strechách plochých 10° jednovrstvovej. -0.00600t. "13 | 0 | 2210.471 | m2 | 0
3044246 | 1.1.1.1.4.1.2.1.2. |  | Odstránenie povlakovej krytiny na strechách plochých 10° trojvrstvovej. -0.01400t. 13 | 0 | 2210.471 | m2 | 0
3044247 | 1.1.1.1.4.1.2.1.3. |  | Odstránenie povlakovej krytiny na strechách plochých do 10° každé ďalšie vrstvy. -0.00600t. "13 | 0 | 17683.767 | m2 | 0
3044248 | 1.1.1.1.4.1.2.2. | 764 | Konštrukcie klampiarske | 0 | 1 |  | 0
3044249 | 1.1.1.1.4.1.2.2.1. |  | Demontáž technických zariadení na strešnom plášti. "15 | 0 | 1 | kpl | 0
3044250 | 1.1.1.1.4.1.2.2.2. |  | Demontáž oplechovania rš do 900 mm. -0.00610t"5 | 0 | 345.054 | m | 0
3044251 | 1.1.1.1.4.1.2.2.3. |  | Demontáž žľabov pododkvap. štvorhranných rovných. oblúkových. do 30° rš do 500 mm. -0.00440t"5 | 0 | 69.335 | m | 0
3044252 | 1.1.1.1.4.1.2.2.4. |  | Demontáž oplechovania parapetov rš od 100 do 330 mm. -0.00135t "5 | 0 | 328.66 | m | 0
3044253 | 1.1.1.1.4.1.2.2.5. |  | Demontáž odpadových rúr štvorcových so stranou 75 mm. -0.00280t"5 | 0 | 122.073 | m | 0
3044254 | 1.1.1.1.4.1.2.3. | 766 | Konštrukcie stolárske | 0 | 1 |  | 0
3044255 | 1.1.1.1.4.1.2.3.1. |  | Demontáž parapetnej dosky -0.006t "6 | 0 | 135 | ks | 0
3044256 | 1.1.1.1.4.1.2.4. | 787 | Zasklievanie | 0 | 1 |  | 0
3044257 | 1.1.1.1.4.1.2.4.1. |  | Vysklievanie okien a dverí -0.01400t. "7 | 0 | 774.539 | m2 | 0
3044258 | 1.1.1.1.4.1.3. | VRN | Investičné náklady neobsiahnuté v cenách | 0 | 1 |  | 0
3044259 | 1.1.1.1.4.1.3.1. |  | Zariadenie staveniska | 0 | 1 | kpl | 0
3044260 | 1.1.1.1.4.1.3.2. |  | Odtrhové skúšky | 0 | 1 | kpl | 0
3044261 | 1.1.1.1.4.2. |  | 01.4.2 - Stavebná časť | 0 | 1 |  | 0
3044262 | 1.1.1.1.4.2.1. | HSV | Práce a dodávky HSV | 0 | 1 |  | 0
3044263 | 1.1.1.1.4.2.1.1. | 1 | Zemné práce | 0 | 1 |  | 0
3044264 | 1.1.1.1.4.2.1.1.1. |  | Výkop ryhy do šírky 600 mm v horn.3 do 100 m3 | 0 | 6.923 | m3 | 0
3044265 | 1.1.1.1.4.2.1.1.2. |  | Príplatok k cene za lepivosť pri hĺbení rýh šírky do 600 mm zapažených i nezapažených s urovnaním dna v hornine 3 | 0 | 3.462 | m3 | 0
3044266 | 1.1.1.1.4.2.1.1.3. |  | Výkop ryhy šírky 600-2000mm horn.3 do 100m3 - drenáž | 0 | 144.839 | m3 | 0
3044267 | 1.1.1.1.4.2.1.1.4. |  | Príplatok k cenám za lepivosť pri hĺbení rýh š. nad 600 do 2 000 mm zapaž. i nezapažených. s urovnaním dna v hornine 3 | 0 | 72.42 | m3 | 0
3044268 | 1.1.1.1.4.2.1.1.5. |  | Vodorovné premiestnenie výkopku z horniny 1-4 nad 20-50m | 0 | 144.839 | m3 | 0
3044269 | 1.1.1.1.4.2.1.1.6. |  | Vodorovné premiestnenie výkopku po spevnenej ceste z horniny tr.1-4. do 100 m3 na vzdialenosť do 3000 m | 0 | 129.062 | m3 | 0
3044270 | 1.1.1.1.4.2.1.1.7. |  | Vodorovné premiestnenie výkopku po spevnenej ceste z horniny tr.1-4. do 100 m3. príplatok k cene za každých ďalšich a začatých 1000 m | 0 | 903.431 | m3 | 0
3044271 | 1.1.1.1.4.2.1.1.8. |  | Uloženie sypaniny na skládky do 100 m3 | 0 | 129.062 | m3 | 0
3044272 | 1.1.1.1.4.2.1.1.9. |  | Poplatok za skládku - zemina a kamenivo (17 05) ostatné | 0 | 243.926 | t | 0
3044273 | 1.1.1.1.4.2.1.1.10. |  | Zásyp sypaninou so zhutnením jám. šachiet. rýh. zárezov alebo okolo objektov do 100 m3 - z vonkajšej strany obrubníka | 0 | 39.428 | m3 | 0
3044274 | 1.1.1.1.4.2.1.1.11. |  | Zemina pre terénne úpravy - zásypová | 0 | 63.226 | t | 0
3044275 | 1.1.1.1.4.2.1.2. | 2 | Zakladanie | 0 | 1 |  | 0
3044276 | 1.1.1.1.4.2.1.2.1. |  | Zhotovenie opláštenia výplne z geotextílie. v ryhe alebo v záreze so stenami šikmými o skl. do 1:2.5 - okolo drenáže | 0 | 275.703 | m2 | 0
3044277 | 1.1.1.1.4.2.1.2.2. |  | Geotextília polypropylénová netkaná 300 g/m2 | 0 | 281.217 | m2 | 0
3044278 | 1.1.1.1.4.2.1.2.3. |  | Trativody z flexodrenážnych rúr. DN 125 | 0 | 142.851 | m | 0
3044279 | 1.1.1.1.4.2.1.2.4. |  | Opláštenie drenážnych rúr filtračnou textíliou do DN 160 | 0 | 142.851 | m | 0
3044280 | 1.1.1.1.4.2.1.2.5. |  | Betón základových dosiek. železový (bez výstuže). tr. viď. PD | 0 | 4.269 | m3 | 0
3044281 | 1.1.1.1.4.2.1.2.6. |  | Debnenie stien základových dosiek. zhotovenie-dielce | 0 | 5.693 | m2 | 0
3044282 | 1.1.1.1.4.2.1.2.7. |  | Debnenie stien základových dosiek. odstránenie-dielce | 0 | 5.693 | m2 | 0
3044283 | 1.1.1.1.4.2.1.2.8. |  | Výstuž základových dosiek z ocele B500 (10505) | 0 | 0.245 | t | 0
3044284 | 1.1.1.1.4.2.1.2.9. |  | Betón základových pásov. prostý tr. C 25/30 | 0 | 6.923 | m3 | 0
3044285 | 1.1.1.1.4.2.1.2.10. |  | Debnenie stien základových pásov. zhotovenie-dielce | 0 | 27.691 | m2 | 0
3044286 | 1.1.1.1.4.2.1.2.11. |  | Debnenie stien základových pásov. odstránenie-dielce | 0 | 27.691 | m2 | 0
3044287 | 1.1.1.1.4.2.1.3. | 5 | Komunikácie | 0 | 1 |  | 0
3044288 | 1.1.1.1.4.2.1.3.1. |  | Podklad alebo kryt z kameniva po zhut.hr. 300 mm - okapový chodník | 0 | 107.869 | m2 | 0
3044289 | 1.1.1.1.4.2.1.3.2. |  | Podklad zo štrkodrviny s rozprestretím a zhutnením. po zhutnení hr. 135 mm - pod okapový chodník | 0 | 133.842 | m2 | 0
3044290 | 1.1.1.1.4.2.1.3.3. |  | Podklad zo štrkodrviny s rozprestretím a zhutnením. po zhutnení hr. 220 mm - pod okapový chodník | 0 | 133.842 | m2 | 0
3044291 | 1.1.1.1.4.2.1.4. | 6 | Úpravy povrchov. podlahy. osadenie | 0 | 1 |  | 0
3044292 | 1.1.1.1.4.2.1.4.1. |  | Zakrývanie výplní vnútorných okenných otvorov. predmetov a konštrukcií | 0 | 774.539 | m2 | 0
3044293 | 1.1.1.1.4.2.1.4.2. |  | Príprava vnútorného podkladu stropov penetráciou hĺbkovou na nasiakavé podklady (napr. StoPrim Plex). V1 | 0 | 306.374 | m2 | 0
3044294 | 1.1.1.1.4.2.1.4.3. |  | Príprava vnútorného podkladu stropov penetráciou pod omietky a nátery (napr. StoPrep In). V1 | 0 | 306.374 | m2 | 0
3044295 | 1.1.1.1.4.2.1.4.4. |  | Vnútorná omietka stropov pastovitá silikátová roztieraná. hr. 1 mm (napr. StoDecosit K 1.0). tónovaná. V1 | 0 | 306.374 | m2 | 0
3044296 | 1.1.1.1.4.2.1.4.5. |  | Potiahnutie vnútorných stropov sklotextilnou mriežkou s celoplošným prilepením (napr. minerálna kombinovaná malta na lepenie StoLevell Combi plus a armovacia sieťovina napr. Sto-Glasfasergewebe 110). V1 + vyrovnanie povrchu | 0 | 398.287 | m2 | 0
3044297 | 1.1.1.1.4.2.1.4.6. |  | Príprava vnútorného podkladu stien penetráciou hĺbkovou na nasiakavé podklady (napr. StoPrim Plex). V1 | 0 | 444.43 | m2 | 0
3044298 | 1.1.1.1.4.2.1.4.7. |  | Príprava vnútorného podkladu stien penetráciou pod omietky a nátery (napr. StoPrep In). V1 | 0 | 444.43 | m2 | 0
3044299 | 1.1.1.1.4.2.1.4.8. |  | Vnútorná omietka stien pastovitá silikátová roztieraná. hr. 1 mm (napr. StoDecosit K 1.0). tónovaná. V1 | 0 | 444.43 | m2 | 0
3044300 | 1.1.1.1.4.2.1.4.9. |  | Potiahnutie vnútorných stien sklotextilnou mriežkou s celoplošným prilepením (napr. minerálna kombinovaná malta na lepenie StoLevell Combi plus a armovacia sieťovina napr. Sto-Glasfasergewebe 110). V1 + vyrovnanie povrchu | 0 | 577.759 | m2 | 0
3044301 | 1.1.1.1.4.2.1.4.10. |  | Príprava vonkajšieho podkladu podhľadov. vodou riediteľný univerzálny podkladový náter na akrylátovej báze. zušľachtený siloxanom. univerz. pigmentovaný podkladný náter pre organické a minerálne podklady (napr. Stoplex W). C1 | 0 | 152.587 | m2 | 0
3044302 | 1.1.1.1.4.2.1.4.11. |  | Príprava vonkajšieho podkladu podhľadov plnený. pigmentovaný. organický medzináter pre organické. silik.živičné omietky pri aplik.na miner.podklad (napr. Sto-Putzgrund tónovaný C1). viď. PD. C1 | 0 | 152.587 | m2 | 0
3044303 | 1.1.1.1.4.2.1.4.12. |  | Príprava vonkajšieho podkladu stien. vodou riediteľný univerzálny podkladový náter na akrylátovej báze. zušľachtený siloxanom. univerz. pigmentovaný podkladný náter pre organické a minerálne podklady (napr. Stoplex W). F1. F3 | 0 | 1774.67 | m2 | 0
3044304 | 1.1.1.1.4.2.1.4.13. |  | Príprava vonkajšieho podkladu stien. plnený. pigmentovaný. organický medzináter pre organické. silik.živičné omietky pri aplik.na miner.podklad (napr. Sto-Putzgrund tónovaný C1). viď. PD. F1 | 0 | 1607.038 | m2 | 0
3044305 | 1.1.1.1.4.2.1.4.14. |  | Vonkajšia omietka stien tenkovrstvová. škrabaná (točená. ROUGH). K 1.0. (napr. STO. Stolit Effect. tónovaný C1). viď. PD. F1 | 0 | 1607.038 | m2 | 0
3044306 | 1.1.1.1.4.2.1.4.15. |  | Vonkajšia omietka podhľadov tenkovrstvová. škrabaná (točená. ROUGH). K 1.0. (napr. STO. Stolit Effect. tónovaný C1). viď. PD. C1 | 0 | 149.915 | m2 | 0
3044307 | 1.1.1.1.4.2.1.4.16. |  | Vonkajšia omietka stien tenkovrstvová. s kapsľami obsahujúcimi konzervačný film (uvoľňujúci sa postupne v. priebehu niekoľkých rokov) pre zabránenie a spomalenie rastu rias a húb. s vysokokval. mramorovným zrnom.(napr.STO. StoLotusan K 1.0). viď. PD. F3 | 0 | 49.53 | m2 | 0
3044308 | 1.1.1.1.4.2.1.4.17. |  | Potiahnutie vonkajších stien sklotextilnou mriežkou s celoplošným prilepením (Minerálna lepiaca a armovacia malta/podkladová lepiaca a armovacia hmota napr. StoLevell Uni. armovacia sieťovina odolná voči zásadám - napr. Sto-Glasfasergewebe F 110)- ostenia | 0 | 208.302 | m2 | 0
3044309 | 1.1.1.1.4.2.1.4.18. |  | Fasádna farba. s využitím bionického princípu pre suché fasády. s kapsľami obsah. konzerv. film pre zabránenie a spomalenie rastu rias a húb fasádna farba pre riešenie zelených fasád (rýchle odvedenie vody z povrchu). napr. StoColor Dryonic G. viď. PD. F3 | 0 | 49.53 | m2 | 0
3044310 | 1.1.1.1.4.2.1.4.19. |  | Tmelenie škár | 0 | 2028.617 | m | 0
3044311 | 1.1.1.1.4.2.1.4.20. |  | Príplatok za zhotovenie vodorovnej podhľadovej konštrukcie z kontaktného zatepľovacieho systému z MW hr. nad 190 mm. C1 | 0 | 152.587 | m2 | 0
3044312 | 1.1.1.1.4.2.1.4.21. |  | Kontaktný zatepľovací systém z minerálnej vlny hr. 160 mm (izolant napr. TR10. minerálna lepiaca a armovacia malta napr. StoLevel Uni. arm. sieťovina odolná voči zásadám). skrutkovacie kotvy. viď PD. F1. C1 | 0 | 1428.124 | m2 | 0
3044313 | 1.1.1.1.4.2.1.4.22. |  | Kontaktný zatepľovací systém z minerálnej vlny hr. 200 mm. (izolant napr. TR10. minerálna lepiaca a armovacia malta napr. StoLevel Uni. arm. sieťovina odolná voči zásadám). skrutkovacie kotvy. viď PD. C1 | 0 | 123.198 | m2 | 0
3044314 | 1.1.1.1.4.2.1.4.23. |  | Kontaktný zatepľovací systém pre sokel hr. 160 mm (napr .Sto-Sockelplatte CZ. lepiaca malta odolná voči stekaniu. armov. hmota napr. StoArmat Classic plus. Armovacia sieťovina odolná voči zásadám napr. Sto-Glasfasergeweb). skrutkovacie kotvy. viď. PD. F3 | 0 | 167.631 | m2 | 0
3044315 | 1.1.1.1.4.2.1.4.24. |  | Zhotovenie jednonásobného penetračného náteru pre potery a stierky. P7 | 0 | 306.374 | m2 | 0
3044316 | 1.1.1.1.4.2.1.4.25. |  | Penetračný náter na nasiakavé podklady pod potery. samonivelizačné hmoty a stavebné lepidlá. P7 | 0 | 63.113 | kg | 0
3044317 | 1.1.1.1.4.2.1.5. | 9 | Ostatné konštrukcie a práce-búranie | 0 | 1 |  | 0
3044318 | 1.1.1.1.4.2.1.5.1. |  | Osadenie záhonového alebo parkového obrubníka betón.. do lôžka z bet. pros. tr. C 16/20 bez bočnej opory | 0 | 134.628 | m | 0
3044319 | 1.1.1.1.4.2.1.5.2. |  | Obrubník parkový. lxšxv 1000x50x250 mm. prírodný | 0 | 135.974 | ks | 0
3044320 | 1.1.1.1.4.2.1.5.3. |  | Lôžko pod obrubníky. krajníky alebo obruby z dlažobných kociek z betónu prostého tr. C 16/20 | 0 | 12.116 | m3 | 0
3044321 | 1.1.1.1.4.2.1.5.4. |  | Montáž lešenia ľahkého pracovného radového s podlahami šírky od 0.80 do 1.00 m. výšky nad 10 do 30 m | 0 | 2282.06 | m2 | 0
3044322 | 1.1.1.1.4.2.1.5.5. |  | Príplatok za prvý a každý ďalší i začatý mesiac použitia lešenia ľahkého pracovného radového s podlahami šírky od 0.80 do 1.00 m. výšky nad 10 do 30 m | 0 | 9128.24 | m2 | 0
3044323 | 1.1.1.1.4.2.1.5.6. |  | Demontáž lešenia ľahkého pracovného radového s podlahami šírky nad 0.80 do 1.00 m. výšky nad 10 do 30 m | 0 | 2282.06 | m2 | 0
3044324 | 1.1.1.1.4.2.1.5.7. |  | Lešenie ľahké pracovné pomocné s výškou lešeňovej podlahy nad 1.20 do 1.90 m | 0 | 456.289 | m2 | 0
3044325 | 1.1.1.1.4.2.1.5.8. |  | Vyčistenie budov pri výške podlaží do 4 m | 0 | 306.374 | m2 | 0
3044326 | 1.1.1.1.4.2.1.5.9. |  | Hliníkový soklový profil šírky 163 mm | 0 | 331.753 | m | 0
3044327 | 1.1.1.1.4.2.1.5.10. |  | Okenný a dverový začisťovací a dilatačný profil | 0 | 1301.887 | m | 0
3044328 | 1.1.1.1.4.2.1.5.11. |  | Nadokenný profil so skrytou okapničkou | 0 | 636.852 | m | 0
3044329 | 1.1.1.1.4.2.1.5.12. |  | Parapetný profil s integrovanou sieťovinou | 0 | 367.685 | m | 0
3044330 | 1.1.1.1.4.2.1.5.13. |  | Rohový profil s integrovanou sieťovinou - pevný | 0 | 1173.967 | m | 0
3044331 | 1.1.1.1.4.2.1.5.14. |  | Dilatačný profil univerzálny (priebežný/rohový) | 0 | 19.734 | m | 0
3044332 | 1.1.1.1.4.2.1.5.15. |  | Brúsenie existujúcich betónových podláh. zbrúsenie hrúbky do 3 mm -0.00600t. P7 | 0 | 306.374 | m2 | 0
3044333 | 1.1.1.1.4.2.1.6. | 99 | Presun hmôt HSV | 0 | 1 |  | 0
3044334 | 1.1.1.1.4.2.1.6.1. |  | Presun hmôt pre opravy a údržbu objektov vrátane vonkajších plášťov výšky do 25 m | 0 | 488.689 | t | 0
3044335 | 1.1.1.1.4.2.2. | PSV | Práce a dodávky PSV | 0 | 1 |  | 0
3044336 | 1.1.1.1.4.2.2.1. | 711 | Izolácie proti vode a vlhkosti | 0 | 1 |  | 0
3044337 | 1.1.1.1.4.2.2.1.1. |  | Zhotovenie izolácie proti zemnej vlhkosti nopovou fóloiu položenou voľne na ploche zvislej. F3 | 0 | 118.102 | m2 | 0
3044338 | 1.1.1.1.4.2.2.1.2. |  | Nopová HDPE fólia hrúbky 0.5 mm. výška nopu 8 mm. proti zemnej vlhkosti s radónovou ochranou. pre spodnú stavbu. F3 | 0 | 135.817 | m2 | 0
3044339 | 1.1.1.1.4.2.2.1.3. |  | Zhotovenie dvojnásobného izol. náteru pod keramické obklady v interiéri na ploche vodorovnej. P7 | 0 | 306.374 | m2 | 0
3044340 | 1.1.1.1.4.2.2.1.4. |  | Hmota hydroizolačná - na báze cementu. P7 | 0 | 413.605 | kg | 0
3044341 | 1.1.1.1.4.2.2.1.5. |  | Separačná fólia P7 | 0 | 118.102 | m2 | 0
3044342 | 1.1.1.1.4.2.2.1.6. |  | Presun hmôt pre izoláciu proti vode v objektoch výšky nad 6 do 12 m | 0 | 0.705 | t | 0
3044343 | 1.1.1.1.4.2.2.2. | 712 | Izolácie striech. povlakové krytiny | 0 | 1 |  | 0
3044344 | 1.1.1.1.4.2.2.2.1. |  | Zhotovenie povlakovej krytiny striech plochých do 10° za studena náterom penetračným. S1. S2. S5 | 0 | 2224.902 | m2 | 0
3044345 | 1.1.1.1.4.2.2.2.2. |  | Odvetrávací komín pre PVC-P fólie. výška 225 mm. priemer 75 mm | 0 | 39 | ks | 0
3044346 | 1.1.1.1.4.2.2.2.3. |  | Penetračný náter na živičnej báze s obsahom rozpoušťadiel (napr. Dekprimer). S1. S2. S5 | 0 | 556.226 | l | 0
3044347 | 1.1.1.1.4.2.2.2.4. |  | Zhotovenie povlak. krytiny striech plochých do 10° samolepiacim asfaltovým pásom. S1. S2. S5 | 0 | 2224.902 | m2 | 0
3044348 | 1.1.1.1.4.2.2.2.5. |  | Pás asfaltový SBS samolepiaci. hr. 0.4 mm vystužený hliníkovou fóliou znižujúcou požiarne zaťaženie (napr. ALU-TEC FR). S1. S2. S5 | 0 | 2558.638 | m2 | 0
3044349 | 1.1.1.1.4.2.2.2.6. |  | Zhotovenie povlakovej krytiny striech plochých do 10° fóliou TPO. pripevnenie prikotvením. S1. S2 | 0 | 2210.471 | m2 | 0
3044350 | 1.1.1.1.4.2.2.2.7. |  | Fólia hydroizolačná z PVC-P(napr. ALKORPLAN 35176 svetlo šedá hr. 1.5 mm 1.05×20 m). určená na mechanické kotvenie. S1. S2 | 0 | 2542.042 | m2 | 0
3044351 | 1.1.1.1.4.2.2.2.8. |  | Kotviaci prvok . S1. S2 | 0 | 6309.889 | ks | 0
3044352 | 1.1.1.1.4.2.2.2.9. |  | Presun hmôt pre izoláciu povlakovej krytiny v objektoch výšky nad 6 do 12 m | 0 | 8.033 | t | 0
3044353 | 1.1.1.1.4.2.2.3. | 713 | Izolácie tepelné | 0 | 1 |  | 0
3044354 | 1.1.1.1.4.2.2.3.1. |  | Montáž tepelnej izolácie striech plochých do 10° minerálnou vlnou. rozloženej v jednej vrstve. prikotvením. S2 | 0 | 33.477 | m2 | 0
3044355 | 1.1.1.1.4.2.2.3.2. |  | Doska (napr. ISOVER LAM 70. 140x360x2000 mm). hr. 140mm izolácia z kamennej vlny vhodná pre zateplenie plochých striech. S2 | 0 | 34.146 | m2 | 0
3044356 | 1.1.1.1.4.2.2.3.3. |  | Montáž tepelnej izolácie striech plochých do 10° spádovými doskami z minerálnej vlny v jednej vrstve. S1. S2. S5 | 0 | 1930.084 | m2 | 0
3044357 | 1.1.1.1.4.2.2.3.4. |  | Kamenná minerálna vlna (napr. SMARTroof Base 30kPa (DDP-K) (SPN. JPS 150 kgm-3)). spádová. hrúbka min. 20 mm. S1. S2. S5 | 0 | 1968.073 | m2 | 0
3044358 | 1.1.1.1.4.2.2.3.5. |  | Montáž tepelnej izolácie striech plochých do 10° minerálnou vlnou. rozloženej v dvoch vrstvách. prikotvením. S1 | 0 | 1882.176 | m2 | 0
3044359 | 1.1.1.1.4.2.2.3.6. |  | Izolačné dosky z čadičovej minerálnej vlny. veľmi vysoká pevnosť v tlaku 70 kPa. hr. 80mm. (napr. XH 80 mm). S1 | 0 | 1919.819 | m2 | 0
3044360 | 1.1.1.1.4.2.2.3.7. |  | Doska (napr. ISOVER LAM 70. 220x360x2000 mm). hr. 220mm izolácia z kamennej vlny vhodná pre zateplenie plochých striech. S1 | 0 | 1919.819 | m2 | 0
3044361 | 1.1.1.1.4.2.2.3.8. |  | Montáž tepelnej izolácie na atiku minerálnou vlnou prikotvením. F4 | 0 | 294.818 | m2 | 0
3044362 | 1.1.1.1.4.2.2.3.9. |  | Doska (napr. ISOVER LAM 70). hr.120mm izolácia z kamennej vlny vhodná pre zateplenie plochých striech. F4 | 0 | 300.715 | m2 | 0
3044363 | 1.1.1.1.4.2.2.3.10. |  | Presun hmôt pre izolácie tepelné v objektoch výšky nad 6 m do 12 m | 0 | 1 | KPL | 0
3044364 | 1.1.1.1.4.2.2.4. | 762 | Konštrukcie tesárske | 0 | 1 |  | 0
3044365 | 1.1.1.1.4.2.2.4.1. |  | Montáž latovania jednoduchých striech pre sklon do 60°. S5 | 0 | 103.604 | m | 0
3044366 | 1.1.1.1.4.2.2.4.2. |  | Montáž kontralát pre sklon do 22°. S5 | 0 | 24.668 | m | 0
3044367 | 1.1.1.1.4.2.2.4.3. |  | Lišty a laty z mäkkého reziva akosť I. S5 | 0 | 0.31 | m3 | 0
3044368 | 1.1.1.1.4.2.2.4.4. |  | Obloženie stropov alebo strešných podhľadov z dosiek OSB skrutkovaných na zraz hr. dosky 25 mm | 0 | 84.3 | m2 | 0
3044369 | 1.1.1.1.4.2.2.4.5. |  | Presun hmôt pre konštrukcie tesárske v objektoch výšky do 12 m | 0 | 1.16 | t | 0
3044370 | 1.1.1.1.4.2.2.5. | 764 | Konštrukcie klampiarske | 0 | 1 |  | 0
3044371 | 1.1.1.1.4.2.2.5.1. |  | Krytina falcovaná pozink farebný. sklon strechy do 30°. S5 | 0 | 14.431 | m2 | 0
3044372 | 1.1.1.1.4.2.2.5.2. |  | Oddeľovacia štruktúrovaná rohož s integrovanou poistnou hydroizoláciou pre krytiny z pozinkovaného farbeného plechu. S5 | 0 | 14.431 | m2 | 0
3044373 | 1.1.1.1.4.2.2.5.3. |  | Lemovanie okapové z pozinkovaného farbeného PZf plechu. r.š. 370 mm. viď. PD K/j11 | 0 | 69.335 | m | 0
3044374 | 1.1.1.1.4.2.2.5.4. |  | Krycia lišta z pozinkovaného farbeného PZf plechu. r.š. 90mm. viď. PD. K/j016 | 0 | 202.071 | m | 0
3044375 | 1.1.1.1.4.2.2.5.5. |  | Žľaby z pozinkovaného farbeného PZf plechu. pododkvapové štvorhranné r.š. 425 mm. K/j12 | 0 | 69.335 | m | 0
3044376 | 1.1.1.1.4.2.2.5.6. |  | Montáž príslušenstva k žľabom z pozinkovaného farbeného PZf plechu. hák k pododkvapovým hranatým r.š. 355 mm. viď. PD K/j13 | 0 | 92 | ks | 0
3044377 | 1.1.1.1.4.2.2.5.7. |  | Hák žľabový. rš. 510mm. pododkvapový. hranatý. z pozinkovaného farebného PZf plechu. viď. PD K/j13 | 0 | 92 | ks | 0
3044378 | 1.1.1.1.4.2.2.5.8. |  | Ostatné prvky strešné z pozinkovaného Pz plechu príponka pre uchytenie oplechovania atiky.viď. PD K/j10 | 0 | 1060 | ks | 0
3044379 | 1.1.1.1.4.2.2.5.9. |  | Oplechovanie parapetov z pozinkovaného farbeného PZf plechu. vrátane rohov r.š. 335 mm. viď. PD K/j01- K/j08 | 0 | 328.66 | m | 0
3044380 | 1.1.1.1.4.2.2.5.10. |  | Oplechovanie muriva a atík z pozinkovaného farbeného PZf plechu. vrátane rohov r.š. 850 mm. viď. PD. K/j09 | 0 | 275.719 | m | 0
3044381 | 1.1.1.1.4.2.2.5.11. |  | Zvodové rúry z pozinkovaného farbeného PZf plechu. štvorcové s dĺžkou strany 75 mm. viď. PD K/i11 | 0 | 122.073 | m | 0
3044382 | 1.1.1.1.4.2.2.5.12. |  | Presun hmôt pre konštrukcie klampiarske v objektoch výšky nad 6 do 12 m | 0 | 4.726 | t | 0
3044383 | 1.1.1.1.4.2.2.6. | 766 | Konštrukcie stolárske | 0 | 1 |  | 0
3044384 | 1.1.1.1.4.2.2.6.1. |  | Montáž parapetnej dosky plastovej šírky do 300 mm. dĺžky 1000-1600 mm | 0 | 57 | ks | 0
3044385 | 1.1.1.1.4.2.2.6.2. |  | Montáž parapetnej dosky plastovej šírky do 300 mm. dĺžky 1600-2600 mm | 0 | 48 | ks | 0
3044386 | 1.1.1.1.4.2.2.6.3. |  | Montáž parapetnej dosky plastovej šírky do 300 mm. dĺžky nad 2600 mm | 0 | 29 | ks | 0
3044387 | 1.1.1.1.4.2.2.6.4. |  | Parapetná doska plastová. šírka do 300 mm. komôrková vnútorná. viď. PD | 0 | 386.069 | m | 0
3044388 | 1.1.1.1.4.2.2.6.5. |  | Presun hmot pre konštrukcie stolárske v objektoch výšky nad 6 do 12 m | 0 | 0.479 | t | 0
3044389 | 1.1.1.1.4.2.2.7. | 767 | Konštrukcie doplnkové kovové | 0 | 1 |  | 0
3044390 | 1.1.1.1.4.2.2.7.1. |  | Montáž zábradlia hliníkového. viď. PD. Z/j01-j02 | 0 | 37.353 | m | 0
3044391 | 1.1.1.1.4.2.2.7.2. |  | Zábradlie hliníkové. viď. PD Z/j01 | 0 | 7.843 | m | 0
3044392 | 1.1.1.1.4.2.2.7.3. |  | Zábradlie hliníkové. viď. PD Z/j02 | 0 | 3.593 | m | 0
3044393 | 1.1.1.1.4.2.2.7.4. |  | Montáž okien hliníkových s hydroizolačnými ISO páskami (exteriérová a interiérová) | 0 | 700.203 | m | 0
3044394 | 1.1.1.1.4.2.2.7.5. |  | Tesniaca paropriepustná fólia polymér-flísová. š. 290 mm. dĺ. 30 m. pre tesnenie pripájacej škáry okenného rámu a muriva z exteriéru | 0 | 735.213 | m | 0
3044395 | 1.1.1.1.4.2.2.7.6. |  | Tesniaca paronepriepustná fólia polymér-flísová. š. 70 mm. dĺ. 30 m. pre tesnenie pripájacej škáry okenného rámu a muriva z interiéru | 0 | 735.213 | m | 0
3044396 | 1.1.1.1.4.2.2.7.7. |  | Okno hliníkové jednokrídlové OS. bezpečnostná trieda RC2. izol. trojsko číre. priehľadné. Uok=0.75W/m2K - min. hodnota. viď. PD. O/j01 | 0 | 1 | ks | 0
3044397 | 1.1.1.1.4.2.2.7.8. |  | Okno hliníkové dvojkrídlové OS+OS. bezpečnostná trieda RC2. izol. trojsko číre. priehľadné. Uok=0.75W/m2K - min. hodnota. viď. PD. O/j02 | 0 | 22 | ks | 0
3044398 | 1.1.1.1.4.2.2.7.9. |  | Okno hliníkové jednokrídlové OS . bezpečnostná trieda RC2. izol. trojsko číre. priehľadné. Uok=0.75W/m2K - min. hodnota. viď. PD. O/j03 | 0 | 3 | ks | 0
3044399 | 1.1.1.1.4.2.2.7.10. |  | Okno hliníkové jednokrídlové S. bezpečnostná trieda RC2. izol. trojsko číre. priehľadné. Uok=0.75W/m2K - min. hodnota. viď. PD. O/j04 | 0 | 38 | ks | 0
3044400 | 1.1.1.1.4.2.2.7.11. |  | Okno hliníkové jednokrídlové OS. bezpečnostná trieda RC2. izol. trojsko číre. priehľadné. Uok=0.75W/m2K - min. hodnota. viď. PD. O/j05 | 0 | 2 | ks | 0
3044401 | 1.1.1.1.4.2.2.7.12. |  | Okno hliníkové osemkrídlové 4xOS+4xS. bezpečnostná trieda RC2. izol. trojsko číre. priehľadné. Uok=0.75W/m2K - min. hodnota. viď. PD. O/j06 | 0 | 2 | ks | 0
3044402 | 1.1.1.1.4.2.2.7.13. |  | Okno hliníkové osemkrídlové 4xOS+4xS. bezpečnostná trieda RC2. izol. trojsko číre. priehľadné. Uok=0.75W/m2K - min. hodnota. viď. PD. O/j07 | 0 | 16 | ks | 0
3044403 | 1.1.1.1.4.2.2.7.14. |  | Okno hliníkové dvojkrídlové OS+OS. bezpečnostná trieda RC2. izol. trojsko číre. priehľadné. Uok=0.75W/m2K - min. hodnota. viď. PD. O/j08 | 0 | 10 | ks | 0
3044404 | 1.1.1.1.4.2.2.7.15. |  | Okno hliníkové jednokrídlové OS. bezpečnostná trieda RC2. izol. trojsko číre. priehľadné. Uok=0.75W/m2K - min. hodnota. viď. PD. O/j09 | 0 | 2 | ks | 0
3044405 | 1.1.1.1.4.2.2.7.16. |  | Okno hliníkové jednokrídlové P. bezpečnostná trieda RC2. izol. trojsko číre. priehľadné. Uok=0.75W/m2K - min. hodnota. viď. PD. O/j10 | 0 | 1 | ks | 0
3044406 | 1.1.1.1.4.2.2.7.17. |  | Okno hliníkové jednokrídlové P. bezpečnostná trieda RC2. izol. trojsko číre. priehľadné. Uok=0.75W/m2K - min. hodnota. viď. PD. O/j11 | 0 | 1 | ks | 0
3044407 | 1.1.1.1.4.2.2.7.18. |  | Okno hliníkové osemkrídlové 4xOS+4xP. bezpečnostná trieda RC2. izol. trojsko číre. priehľadné. Uok=0.75W/m2K - min. hodnota. viď. PD. O/j12 | 0 | 10 | ks | 0
3044408 | 1.1.1.1.4.2.2.7.19. |  | Okno hliníkové jednokrídlové OS. bezpečnostná trieda RC2. izol. trojsko číre. priehľadné. Uok=0.75W/m2K - min. hodnota. viď. PD. O/j13 | 0 | 10 | ks | 0
3044409 | 1.1.1.1.4.2.2.7.20. |  | Okno hliníkové dvojkrídlové OS+OS. bezpečnostná trieda RC2. izol. trojsko číre. priehľadné. Uok=0.75W/m2K - min. hodnota. viď. PD. O/j14 | 0 | 16 | ks | 0
3044410 | 1.1.1.1.4.2.2.7.21. |  | Okno hliníkové štvorkrídlové 2xOS+2xP. bezpečnostná trieda RC2. izol. trojsko číre. priehľadné. Uok=0.75W/m2K - min. hodnota. viď. PD. O/j15 | 0 | 1 | ks | 0
3044411 | 1.1.1.1.4.2.2.7.22. |  | Výroba atypického zábradlia. viď. PD. Z/j01-j04 | 0 | 71.031 | kg | 0
3044412 | 1.1.1.1.4.2.2.7.23. |  | Zasklená stena hliníková. viď. PD. D/j1 | 0 | 2 | ks | 0
3044413 | 1.1.1.1.4.2.2.7.24. |  | Zasklená stena hliníková. viď. PD. De/j1 | 0 | 2 | ks | 0
3044414 | 1.1.1.1.4.2.2.7.25. |  | D+M Dvere jednokrídlové v. x š. 600x2020mm. viď. PD. De/j2 | 0 | 1 | ks | 0
3044415 | 1.1.1.1.4.2.2.7.26. |  | D+M Dvere jednokrídlové v. x š. 2000x2100mm. viď. PD. De/j3 | 0 | 2 | ks | 0
3044416 | 1.1.1.1.4.2.2.7.27. |  | D+M Dvere jednokrídlové v. x š. 2400x2400mm. viď. PD. De/j4 | 0 | 1 | ks | 0
3044417 | 1.1.1.1.4.2.2.7.28. |  | D+M Dvere jednokrídlové v. x š. 1600x2630mm. viď. PD. De/j5 | 0 | 1 | ks | 0
3044418 | 1.1.1.1.4.2.2.7.29. |  | Zasklená stena hliníková. viď. PD. De/j6 | 0 | 1 | ks | 0
3044419 | 1.1.1.1.4.2.2.7.30. |  | D+M Dvere jednokrídlové v. x š. 900x2020mm. viď. PD. De/j7 | 0 | 2 | ks | 0
3044420 | 1.1.1.1.4.2.2.7.31. |  | Presun hmôt pre kovové stavebné doplnkové konštrukcie v objektoch výšky nad 6 do 12 m | 0 | 1 | KPL | 0
3044421 | 1.1.1.1.4.2.2.8. | 771 | Podlahy z dlaždíc | 0 | 1 |  | 0
3044422 | 1.1.1.1.4.2.2.8.1. |  | Montáž soklíkov z obkladačiek do tmelu | 0 | 64.079 | m | 0
3044423 | 1.1.1.1.4.2.2.8.2. |  | Dlaždice keramické. hr. 10mm. P7 | 0 | 5.331 | m2 | 0
3044424 | 1.1.1.1.4.2.2.8.3. |  | Montáž podláh z dlaždíc keramických do tmelu (Lepidlo cementové na obklady a dlažby z keramiky. na báze cementu. vystužené vláknami. do interiéru. trieda C2TE. prídržnosť min. 1 MPa). P7 | 0 | 306.374 | m2 | 0
3044425 | 1.1.1.1.4.2.2.8.4. |  | Dlaždice keramické hr. 10mm. P7 | 0 | 318.629 | m2 | 0
3044426 | 1.1.1.1.4.2.2.8.5. |  | Presun hmôt pre podlahy z dlaždíc v objektoch výšky nad 6 do 12 m | 0 | 7.568 | t | 0
3044427 | 1.1.1.1.4.2.2.9. | 776 | Podlahy povlakové | 0 | 1 |  | 0
3044428 | 1.1.1.1.4.2.2.9.1. |  | Vysávanie podkladu pred kladením podláh. P7 | 0 | 306.374 | m2 | 0
3044429 | 1.1.1.1.4.2.2.9.2. |  | Príprava podkladu prebrúsením strojne brúskou na betón. P7 | 0 | 306.374 | m2 | 0
3044430 | 1.1.1.1.4.2.2.10. | 783 | Nátery | 0 | 1 |  | 0
3044431 | 1.1.1.1.4.2.2.10.1. |  | Nátery tesárskych konštrukcií. povrchová impregnácia proti drevokaznému hmyzu. hubám a plesniam. jednonásobná. S5 | 0 | 24.075 | m2 | 0
3044432 | 1.1.1.1.4.2.2.11. | 784 | Maľby | 0 | 1 |  | 0
3044433 | 1.1.1.1.4.2.2.11.1. |  | Vyrovnanie vonkajších povrchov pre sokel- lepiaca maltaodolná voči stekaniu. armov. hmota napr. StoArmat Classic plus | 0 | 167.631 | m2 | 0
3044434 | 1.1.1.1.4.2.2.11.2. |  | Vyrovnanie vonkajších povrchov - minerálna lepiaca a armovacia malta napr. StoLevel Uni. arm. sieťovina odolná voči zásadám | 0 | 1551.323 | m2 | 0
3044435 | 1.1.1.1.4.2.2.11.3. |  | Zakrývanie otvorov. podláh a zariadení fóliou v miestnostiach alebo na schodisku | 0 | 306.374 | m2 | 0
3044436 | 1.1.1.1.4.2.2.11.4. |  | Maľba hodvábne matná. za vlhka čistiteľná farba. odolná voči dezinfekčným prostriedkom (napr. StoColor Opticryl Satinmatt tónovaný C1). V1 | 0 | 750.804 | m2 | 0
3044437 | 1.1.1.1.4.3. |  | SO 01.4.3 - Bleskozvod | 0 | 1 |  | 0
3044438 | 1.1.1.1.4.3.1. | M | Práce a dodávky M | 0 | 1 |  | 0
3044439 | 1.1.1.1.4.3.1.1. | Bleskozvod | Bleskozvod | 0 | 1 |  | 0
3044440 | 1.1.1.1.4.3.1.1.1. |  | Elektromontážna krabica s viečkom do zateplenia 85-140mm 156x196x86. IP 30 | 0 | 11 | ks | 0
3044441 | 1.1.1.1.4.3.1.1.2. |  | Krabica na meraciu svorku bleskozvodov. nastavovacia 218x168x80-150mm | 0 | 11 | ks | 0
3044442 | 1.1.1.1.4.3.1.1.3. |  | Výstražná a označovacia tabuľka vrátane montáže | 0 | 12 | ks | 0
3044443 | 1.1.1.1.4.3.1.1.4. |  | Výstražná tabuľka. text: "Pri búrke je zakázané zdržiavať sa vo vzdialenosti menšej ako 3m v okolí budovy" | 0 | 12 | ks | 0
3044444 | 1.1.1.1.4.3.1.1.5. |  | Teplom zmrštiteľná izolácia | 0 | 36.3 | m | 0
3044445 | 1.1.1.1.4.3.1.1.6. |  | Zmrašťovacia izolácia pre kruhový vodič 16 mm alebo plochý vodič 30 mm | 0 | 36.3 | m | 0
3044446 | 1.1.1.1.4.3.1.1.7. |  | Antikorózna páska 356 50 alebo ekvivalent | 0 | 3 | ks | 0
3044447 | 1.1.1.1.4.3.1.1.8. |  | Uzemňovacie vedenie v zemi FeZn do vrátane izolácie spojov | 0 | 220 | m | 0
3044448 | 1.1.1.1.4.3.1.1.9. |  | Pásovina uzemňovacia FeZn 30 x 4 mm | 0 | 209 | kg | 0
3044449 | 1.1.1.1.4.3.1.1.10. |  | Uzemňovacie vedenie v zemi FeZn vrátane izolácie spojov O 10 mm | 0 | 66 | m | 0
3044450 | 1.1.1.1.4.3.1.1.11. |  | Drôt bleskozvodový FeZn. d 10 mm. PVC | 0 | 40.7 | kg | 0
3044451 | 1.1.1.1.4.3.1.1.12. |  | Označenie zvodov číselnými štítkami | 0 | 12 | ks | 0
3044452 | 1.1.1.1.4.3.1.1.13. |  | Číselný štítok 311 N-ALU 8-10 alebo ekvivalent | 0 | 12 | ks | 0
3044453 | 1.1.1.1.4.3.1.1.14. |  | Podpery vedenia FeZn na plochú strechu PV21 | 0 | 473 | ks | 0
3044454 | 1.1.1.1.4.3.1.1.15. |  | Podpera vedenia FeZn na ploché strechy označenie PV 21 oceľ | 0 | 473 | ks | 0
3044455 | 1.1.1.1.4.3.1.1.16. |  | Podložka plastová k podpere vedenia FeZn označenie podložka k PV 21 | 0 | 473 | ks | 0
3044456 | 1.1.1.1.4.3.1.1.17. |  | Podpery vedenia FeZn PV17 na zateplené fasády | 0 | 28 | ks | 0
3044457 | 1.1.1.1.4.3.1.1.18. |  | Hmoždinka 12x160 rámová KPR | 0 | 28 | ks | 0
3044458 | 1.1.1.1.4.3.1.1.19. |  | Podpera vedenia FeZn na zateplené fasády označenie PV 17-4 | 0 | 28 | ks | 0
3044459 | 1.1.1.1.4.3.1.1.20. |  | Zachytávacia tyč FeZn bez osadenia JP 10. JP 15. JP 20 | 0 | 10 | ks | 0
3044460 | 1.1.1.1.4.3.1.1.21. |  | Tyč zachytávacia FeZn na upevnenie do muriva označenie JP 10 | 0 | 9 | ks | 0
3044461 | 1.1.1.1.4.3.1.1.22. |  | Tyč zachytávacia FeZn na upevnenie do muriva označenie JP 15 | 0 | 1 | ks | 0
3044462 | 1.1.1.1.4.3.1.1.23. |  | Podstavec betónový FeZn k zachytávacej tyči JP | 0 | 10 | ks | 0
3044463 | 1.1.1.1.4.3.1.1.24. |  | Podstavec betónový k zachytávacej tyči FeZn označenie JP a OB 350x350 | 0 | 10 | ks | 0
3044464 | 1.1.1.1.4.3.1.1.25. |  | Podložka ochranná AlMgSi k betónovému podstavcu. d 330 mm | 0 | 10 | ks | 0
3044465 | 1.1.1.1.4.3.1.1.26. |  | Klin nerezový do podstavca. d 330 mm | 0 | 10 | ks | 0
3044466 | 1.1.1.1.4.3.1.1.27. |  | Príchytka zvodového vodiča | 0 | 88 | ks | 0
3044467 | 1.1.1.1.4.3.1.1.28. |  | Príchytka zvodového vodiča | 0 | 88 | ks | 0
3044468 | 1.1.1.1.4.3.1.1.29. |  | Svorka FeZn spojovacia SS | 0 | 238 | ks | 0
3044469 | 1.1.1.1.4.3.1.1.30. |  | Svorka FeZn spojovacia označenie SS m. 2 skrutky s príložkou | 0 | 238 | ks | 0
3044470 | 1.1.1.1.4.3.1.1.31. |  | Svorka FeZn na odkvapový žľab SO | 0 | 2 | ks | 0
3044471 | 1.1.1.1.4.3.1.1.32. |  | Svorka FeZn odkvapová označenie SO | 0 | 2 | ks | 0
3044472 | 1.1.1.1.4.3.1.1.33. |  | Svorka FeZn skúšobná SZ | 0 | 11 | ks | 0
3044473 | 1.1.1.1.4.3.1.1.34. |  | Svorka FeZn skúšobná označenie SZ | 0 | 11 | ks | 0
3044474 | 1.1.1.1.4.3.1.1.35. |  | Svorka FeZn uzemňovacia SR03 | 0 | 22 | ks | 0
3044475 | 1.1.1.1.4.3.1.1.36. |  | Svorka FeZn uzemňovacia označenie SR 03 A | 0 | 22 | ks | 0
3044476 | 1.1.1.1.4.3.1.1.37. |  | Kryt zvodového drôtu | 0 | 99 | ks | 0
3044477 | 1.1.1.1.4.3.1.1.38. |  | Kryt zvodového drôtu 156 8228123 8-10 mm oceľový | 0 | 99 | ks | 0
3044478 | 1.1.1.1.4.3.1.1.39. |  | Držiak ochrannej rúrky FeZn DOT | 0 | 24 | ks | 0
3044479 | 1.1.1.1.4.3.1.1.40. |  | Držiak FeZn ochrannéj trubky označenie DOT | 0 | 24 | ks | 0
3044480 | 1.1.1.1.4.3.1.1.41. |  | Hmoždinka 12x160 rámová KPR | 0 | 24 | ks | 0
3044481 | 1.1.1.1.4.3.1.1.42. |  | Svorka odbočovacia spojovacia SR01. SR02 | 0 | 23 | ks | 0
3044482 | 1.1.1.1.4.3.1.1.43. |  | Svorka FeZn odbočovacia spojovacia označenie SR 02 (M8) | 0 | 23 | ks | 0
3044483 | 1.1.1.1.4.3.1.1.44. |  | Svorka nerez 1.4301 k zachytávacej. uzemňovacej tyči SJ | 0 | 10 | ks | 0
3044484 | 1.1.1.1.4.3.1.1.45. |  | Svorka k uzemňovacej tyči D=20 nerez akosť 1.4301 označenie SJ 01 A2 | 0 | 10 | ks | 0
3044485 | 1.1.1.1.4.3.1.1.46. |  | Ochranná trubka nerez 1.4301 OT | 0 | 12 | ks | 0
3044486 | 1.1.1.1.4.3.1.1.47. |  | Rúrka ochranná nerez akosť 1.4301 označenie OT | 0 | 12 | ks | 0
3044487 | 1.1.1.1.4.3.1.1.48. |  | Uzemňovacie vedenie na povrchu AlMgSi drôt zvodový O 8-10 mm | 0 | 639.1 | m | 0
3044488 | 1.1.1.1.4.3.1.1.49. |  | Drôt bleskozvodový zliatina AlMgSi. d 8 mm. Al | 0 | 79.2 | kg | 0
3044489 | 1.1.1.1.4.3.1.1.50. |  | Drôt bleskozvodový izolovaný zliatina AlMgSi označenie O 8 Al PVC | 0 | 12.1 | kg | 0
3044490 | 1.1.1.1.4.3.1.1.51. |  | Svorka FeZn univerzálna SU. SUA. SUB. pre vonkajšie práce | 0 | 38 | ks | 0
3044491 | 1.1.1.1.4.3.1.1.52. |  | Svorka FeZn univerzálna označenie SU A | 0 | 38 | ks | 0
3044492 | 1.1.1.1.4.3.1.2. | 21-M | Elektromontáže | 0 | 1 |  | 0
3044493 | 1.1.1.1.4.3.1.2.1. |  | Rúrka ohybná elektroinštalačná UV stabilná bezhalogenová. D 28 uložená pevne | 0 | 264 | m | 0
3044494 | 1.1.1.1.4.3.1.2.2. |  | Rúrka ohybná bezhalogénová APACS28 F50 na mechanickú ochranu káblov D 28.5 mm. čierna. PA. KOPOS | 0 | 264 | m | 0
3044495 | 1.1.1.1.4.3.1.2.3. |  | Príchytka plastová 5325HF FB pre bezhalogénové EN rúrky D 25 mm. čierna PC-ABS. KOPOS | 0 | 240 | ks | 0
3044496 | 1.1.1.1.4.3.1.2.4. |  | Ukončenie vodičov v rozvádzač. vrátane zapojenia a vodičovej koncovky do 2.5 mm2 | 0 | 8 | ks | 0
3044497 | 1.1.1.1.4.3.1.2.5. |  | Montáž vonkajšieho teplotného snímača | 0 | 1 | ks | 0
3044498 | 1.1.1.1.4.3.1.2.6. |  | Teplotné čidlo IP 54. rozmer 45x86x35 mm. teplotný senzor určený do vonkajšieho prostredia | 0 | 1 | ks | 0
3044499 | 1.1.1.1.4.3.1.2.7. |  | Kábel bezhalogénový. medený uložený pevne N2XH 0.6/1.0 kV 3x1.5 | 0 | 271.7 | m | 0
3044500 | 1.1.1.1.4.3.1.2.8. |  | Kábel medený bezhalogenový N2XH-J 3x1.5 mm2 RE | 0 | 271.7 | m | 0
3044501 | 1.1.1.1.4.3.1.2.9. |  | Dozbrojenie rozvádzača RK | 0 | 1 | ks | 0
3044502 | 1.1.1.1.4.3.1.2.10. |  | Materiál na dozbrojenie rozvádzača RK | 0 | 1 | ks | 0
3044503 | 1.1.1.1.4.3.1.2.11. |  | Mimostavenisková doprava | 0 | 1 | KPL | 0
3044504 | 1.1.1.1.4.3.1.2.12. |  | Murárske výpomoci | 0 | 1 | KPL | 0
3044505 | 1.1.1.1.4.3.1.2.13. |  | Presun dodávok | 0 | 1 | KPL | 0
3044506 | 1.1.1.1.4.3.1.2.14. |  | Podružný materiál | 0 | 1 | KPL | 0
3044507 | 1.1.1.1.4.3.1.2.15. |  | Podiel pridružených výkonov | 0 | 1 | KPL | 0
3044508 | 1.1.1.1.4.3.1.3. | 46-M | Zemné práce vykonávané pri externých montážnych prácach | 0 | 1 |  | 0
3044509 | 1.1.1.1.4.3.1.3.1. |  | Hĺbenie káblovej ryhy ručne 35 cm širokej a 70 cm hlbokej. v zemine triedy 3 | 0 | 231 | m | 0
3044510 | 1.1.1.1.4.3.1.3.2. |  | Rozvinutie a uloženie výstražnej fólie z PE do ryhy. šírka do 33 cm | 0 | 231 | m | 0
3044511 | 1.1.1.1.4.3.1.3.3. |  | Výstražná fóla PE. š. 300. farba červená | 0 | 231 | m | 0
3044512 | 1.1.1.1.4.3.1.3.4. |  | Ručný zásyp nezap. káblovej ryhy bez zhutn. zeminy. 35 cm širokej. 70 cm hlbokej v zemine tr. 3 | 0 | 231 | m | 0
3044513 | 1.1.1.1.4.3.1.3.5. |  | Proviz. úprava terénu v zemine tr. 3. aby nerovnosti terénu neboli väčšie ako 2 cm od vodor.hladiny | 0 | 80.85 | m2 | 0
3044514 | 1.1.1.1.4.3.1.3.6. |  | Mimostavenisková doprava | 0 | 1 | KPL | 0
3044515 | 1.1.1.1.4.3.1.3.7. |  | Presun dodávok | 0 | 1 | KPL | 0
3044516 | 1.1.1.1.4.3.1.3.8. |  | Podiel pridružených výkonov | 0 | 1 | KPL | 0
3044517 | 1.1.1.1.4.3.2. | VRN | Vedľajšie rozpočtové náklady | 0 | 1 |  | 0
3044518 | 1.1.1.1.4.3.2.1. |  | Projektové práce - stavebná časť (stavebné objekty vrátane ich technického vybavenia). náklady na vypracovanie dokumentácie skutočného vyhotovenia | 0 | 1 | ks | 0
3044519 | 1.1.1.1.4.3.2.2. |  | Inžinierska činnosť - skúšky a revízie ostatné skúšky | 0 | 1 | ks | 0
3044520 | 1.1.1.1.4.3.2.3. |  | Demontážne práce (zásuvky. vypínače. káblové vedenia. svietidlá. rozvádzačov. bleskozvodu a pod.) | 0 | 80 | hod | 0
3044521 | 1.1.1.2. |  | SO 02 - Vodovodná prípojka | 0 | 1 |  | 0
3044522 | 1.1.1.2.1. | HSV | Práce a dodávky HSV | 0 | 1 |  | 0
3044523 | 1.1.1.2.1.1. | 1 | Zemné práce | 0 | 1 |  | 0
3044524 | 1.1.1.2.1.1.1. |  | Ochranné zábradlie okolo výkopu. drevené výšky 1.10 m dvojtyčové | 0 | 99 | m | 0
3044525 | 1.1.1.2.1.1.2. |  | Výkop zapaženej jamy v hornine 3. do 100 m3 | 0 | 16.5 | m3 | 0
3044526 | 1.1.1.2.1.1.3. |  | Výkop ryhy do šírky 600 mm v horn.3 do 100 m3 | 0 | 30.8 | m3 | 0
3044527 | 1.1.1.2.1.1.4. |  | Príplatok k cene za lepivosť pri hĺbení rýh šírky do 600 mm zapažených i nezapažených s urovnaním dna v hornine 3 | 0 | 8.8 | m3 | 0
3044528 | 1.1.1.2.1.1.5. |  | Zásyp sypaninou so zhutnením jám. šachiet. rýh. zárezov alebo okolo objektov nad 100 do 1000 m3 | 0 | 36.3 | m3 | 0
3044529 | 1.1.1.2.1.1.6. |  | Obsyp potrubia sypaninou z vhodných hornín 1 až 4 s prehodením sypaniny | 0 | 4.4 | m3 | 0
3044530 | 1.1.1.2.1.1.7. |  | Úprava pláne v zárezoch v hornine 1-4 bez zhutnenia | 0 | 22 | m2 | 0
3044531 | 1.1.1.2.1.1.8. |  | Lôžko pre Akumulačnú nádrž z betónu prostého | 0 | 1.1 | m3 | 0
3044532 | 1.1.1.2.1.1.9. |  | Piesok zásyp frakcia 0-8 mm | 0 | 2.2 | t | 0
3044533 | 1.1.1.2.1.1.10. |  | Kamenivo ťažené hrubé frakcia 16-32 mm | 0 | 1.1 | t | 0
3044534 | 1.1.1.2.1.2. | 8 | Rúrové vedenie | 0 | 1 |  | 0
3044535 | 1.1.1.2.1.2.1. |  | Montáž ukľudnujúceho kusu | 0 | 2 | ks | 0
3044536 | 1.1.1.2.1.2.2. |  | Vyvedenie a upevnenie výpustky do DN 100 | 0 | 1 | ks | 0
3044537 | 1.1.1.2.1.2.3. |  | Zemná súprava teleskopická | 0 | 1 | ks | 0
3044538 | 1.1.1.2.1.2.4. |  | Liatinový poklop | 0 | 1 | ks | 0
3044539 | 1.1.1.2.1.2.5. |  | Montáž vodomeru pre vodu | 0 | 1 | ks | 0
3044540 | 1.1.1.2.1.2.6. |  | VODOMER NA STUDENÚ VODY. napr. CORONA MWI. DN40. MAX. QN= 16m3/h | 0 | 1 | ks | 0
3044541 | 1.1.1.2.1.2.7. |  | PRÍRUBOVÝ T-KUS. napr. HAWLE 8510. DN65/50 | 0 | 1 | ks | 0
3044542 | 1.1.1.2.1.2.8. |  | UKLUDŇUJÚCI KUS DN40. L=200mm | 0 | 2 | ks | 0
3044543 | 1.1.1.2.1.2.9. |  | SPÄTNÁ KLAPKA. napr. HAWLE č.9830. DN65 | 0 | 1 | ks | 0
3044544 | 1.1.1.2.1.2.10. |  | Montáž vodovodného potrubia z dvojvsrtvového PE 100 SDR17/PN10 zváraných natupo D 75x4.5 mm | 0 | 44 | m | 0
3044545 | 1.1.1.2.1.2.11. |  | Potrubie vodovodné z PE 100 SDR11/PN16 zvárané natupo D 75x6.8 mm | 0 | 44 | m | 0
3044546 | 1.1.1.2.1.2.12. |  | Chranička potrubia DN100 | 0 | 2.2 | m | 0
3044547 | 1.1.1.2.1.2.13. |  | Montáž navŕtavacieho pásu | 0 | 1 | ks | 0
3044548 | 1.1.1.2.1.2.14. |  | Navrtávaci pás DN100/DN65 | 0 | 1 | ks | 0
3044549 | 1.1.1.2.1.2.15. |  | Montáž zemného uzávera DN 50 | 0 | 1 | ks | 0
3044550 | 1.1.1.2.1.2.16. |  | Zemná súprava teleskopická RD=1.30-1.80 m DN 50. voda | 0 | 1 | ks | 0
3044551 | 1.1.1.2.1.2.17. |  | Uzatvárací kľúč pre domové prípojky DN 3/4"-2". voda a kanál | 0 | 1 | ks | 0
3044552 | 1.1.1.2.1.2.18. |  | Otočný nadstavec pre plastové podzemné nádrže | 0 | 1 | ks | 0
3044553 | 1.1.1.2.1.2.19. |  | Montáž vodovodnej armatúry na potrubí. hydrant nadzemný DN 80 | 0 | 1 | ks | 0
3044554 | 1.1.1.2.1.2.20. |  | Nadzemný hydrant DN 80. výstup 2B. zákopová hĺbka 1.00 m. na vodu | 0 | 1 | ks | 0
3044555 | 1.1.1.2.1.2.21. |  | Tlaková skúška vzduchom | 0 | 1 | úsek | 0
3044556 | 1.1.1.2.1.2.22. |  | Osadenie vodomernej šachty železobetónovej. hmotnosti nad 6 do 9 t | 0 | 1 | ks | 0
3044557 | 1.1.1.2.1.2.23. |  | Vodomerná a armatúrna šachta šachta 2750x1400/1800 | 0 | 1 | ks | 0
3044558 | 1.1.1.2.1.2.24. |  | Komínik 300 mm pre vodomernú a armatúrnu šachtu železobetónovú | 0 | 1 | ks | 0
3044559 | 1.1.1.2.1.2.25. |  | Rebrík s 6 nášľapnými stupňami. dĺ. do 2 m. ku kanalizačnej revíznej šachte 1000 mm. sklolaminát | 0 | 1 | ks | 0
3044560 | 1.1.1.2.1.2.26. |  | Osadenie nádrže železobetónovej. hmotnosti nad 10 t | 0 | 4 | ks | 0
3044561 | 1.1.1.2.1.2.27. |  | Požiarna nádrž KL PN 22. KLARTEC | 0 | 1 | ks | 0
3044562 | 1.1.1.2.1.2.28. |  | Montáž vodomernej rady | 0 | 1 | súb. | 0
3044563 | 1.1.1.2.1.2.29. |  | Tvarovka liatinová redukčná FFR. DN 65/50. PN 16 s epoxidovou ochrannou vrstvou. na vodu. č. 855006505016 | 0 | 2 | ks | 0
3044564 | 1.1.1.2.1.2.30. |  | PRÍRUBOVÝ ZASÚVADLOVÝ UZÁVER. napr. HAWLE č. 4000E2. DN65 | 0 | 2 | ks | 0
3044565 | 1.1.1.2.1.2.31. |  | PRÍRUBA ZÁVITOVÁ NEREZ DN50 - 2" ZÁVIT | 0 | 2 | ks | 0
3044566 | 1.1.1.2.1.2.32. |  | REDUKCIA DN50/DN40 | 0 | 2 | ks | 0
3044567 | 1.1.1.2.1.2.33. |  | Označenie vodovodného potrubia bielou výstražnou fóliou | 0 | 44 | m | 0
3044568 | 1.1.1.2.1.2.34. |  | Fólia výstražná modrá POZOR VODA 20 m | 0 | 44 | bm | 0
3044569 | 1.1.1.2.1.3. | 99 | Presun hmôt HSV | 0 | 1 |  | 0
3044570 | 1.1.1.2.1.3.1. |  | Presun hmôt pre rúrové vedenie hĺbené z rúr z plast.. hmôt alebo sklolamin. v otvorenom výkope | 0 | 3.926 | t | 0
3044571 | 1.1.1.3. |  | SO 03 - Splašková kanalizácia | 0 | 1 |  | 0
3044572 | 1.1.1.3.1. |  | SO.03.1 - Rekonštrukcia existujúcej splaškovej prípojky | 0 | 1 |  | 0
3044573 | 1.1.1.3.1.1. | HSV | Práce a dodávky HSV | 0 | 1 |  | 0
3044574 | 1.1.1.3.1.1.1. | 1 | Zemné práce | 0 | 1 |  | 0
3044575 | 1.1.1.3.1.1.1.1. |  | Ochranné zábradlie okolo výkopu. drevené výšky 1.10 m dvojtyčové | 0 | 99 | m | 0
3044576 | 1.1.1.3.1.1.1.2. |  | Výkop ryhy do šírky 600 mm v horn.3 do 100 m3 | 0 | 60.5 | m3 | 0
3044577 | 1.1.1.3.1.1.1.3. |  | Príplatok k cene za lepivosť pri hĺbení rýh šírky do 600 mm zapažených i nezapažených s urovnaním dna v hornine 3 | 0 | 17.6 | m3 | 0
3044578 | 1.1.1.3.1.1.1.4. |  | Zásyp sypaninou so zhutnením jám. šachiet. rýh. zárezov alebo okolo objektov nad 100 do 1000 m3 | 0 | 53.9 | m3 | 0
3044579 | 1.1.1.3.1.1.1.5. |  | Úprava pláne v zárezoch v hornine 1-4 bez zhutnenia | 0 | 27.5 | m2 | 0
3044580 | 1.1.1.3.1.1.1.6. |  | Piesok zásyp frakcia 0-8 mm | 0 | 3.85 | t | 0
3044581 | 1.1.1.3.1.1.2. | 8 | Rúrové vedenie | 0 | 1 |  | 0
3044582 | 1.1.1.3.1.1.2.1. |  | Montáž kanalizačného PP potrubia hladkého plnostenného SN 10 DN 315 | 0 | 75 | m | 0
3044583 | 1.1.1.3.1.1.2.2. |  | Potrubie kanalizačné hladké plnostenné PP SN 10 DN 315 | 0 | 75 | m | 0
3044584 | 1.1.1.3.1.1.2.3. |  | Skúška tesnosti kanalizácie D 315 mm | 0 | 75 | m | 0
3044585 | 1.1.1.3.1.1.2.4. |  | Montáž PP revíznej kanalizačnej šachty TEGRA. priemeru 600 mm do výšky šachty 2 m s roznášacím prstencom a poklopom | 0 | 1 | ks | 0
3044586 | 1.1.1.3.1.1.2.5. |  | Šachtové dno zberné DN 200-X. ku kanalizačnej revíznej šachte napr.TEGRA 600. PP. WAVIN | 0 | 1 | ks | 0
3044587 | 1.1.1.3.1.1.2.6. |  | Vlnovcová šachtová rúra kanalizačná 1000 mm. dĺžka 3.6 m. PP | 0 | 1 | ks | 0
3044588 | 1.1.1.3.1.1.2.7. |  | Plastový roznášací prstenec D 400 kN. ku kanalizačnej šachte napr.TEGRA 600/1000 NG. WAVIN | 0 | 1 | ks | 0
3044589 | 1.1.1.3.1.1.2.8. |  | Gumové tesnenie šachtovej rúry 600 ku kanalizačnej revíznej šachte napr.TEGRA 600. WAVIN | 0 | 1 | ks | 0
3044590 | 1.1.1.3.1.1.2.9. |  | Poklop liatinový T 600 B125. napr.WAVIN | 0 | 1 | ks | 0
3044591 | 1.1.1.3.1.1.2.10. |  | Označenie kanalizačného potrubia hnedou výstražnou fóliou | 0 | 44 | m | 0
3044592 | 1.1.1.3.1.1.2.11. |  | Výstražná fólia 300 mm x 250 m hnedá | 0 | 1 | bal. | 0
3044593 | 1.1.1.3.1.1.2.12. |  | Presun hmôt pre rúrové vedenie hĺbené z rúr z plast.. hmôt alebo sklolamin. v otvorenom výkope | 0 | 1.624 | t | 0
3044594 | 1.1.1.3.1.1.2.13. |  | Stavebno montážne práce náročnejšie. ucelené. obtiažne. rutinné (Tr. 2) v rozsahu viac ako 8 hodín náročnejšie | 0 | 20 | hod | 0
3044595 | 1.1.1.3.2. |  | SO.03.2 - Splaškové kanalizačné potrubie ( trasa od bodu napojenia na SO 03.1 po RDŠ9 ) | 0 | 1 |  | 0
3044596 | 1.1.1.3.2.1. | HSV | Práce a dodávky HSV | 0 | 1 |  | 0
3044597 | 1.1.1.3.2.1.1. | 1 | Zemné práce | 0 | 1 |  | 0
3044598 | 1.1.1.3.2.1.1.1. |  | Ochranné zábradlie okolo výkopu. drevené výšky 1.10 m dvojtyčové | 0 | 110 | m | 0
3044599 | 1.1.1.3.2.1.1.2. |  | Výkop ryhy do šírky 600 mm v horn.3 do 100 m3 | 0 | 66 | m3 | 0
3044600 | 1.1.1.3.2.1.1.3. |  | Príplatok k cene za lepivosť pri hĺbení rýh šírky do 600 mm zapažených i nezapažených s urovnaním dna v hornine 3 | 0 | 19.8 | m3 | 0
3044601 | 1.1.1.3.2.1.1.4. |  | Zásyp sypaninou so zhutnením jám. šachiet. rýh. zárezov alebo okolo objektov nad 100 do 1000 m3 | 0 | 58.3 | m3 | 0
3044602 | 1.1.1.3.2.1.1.5. |  | Úprava pláne v zárezoch v hornine 1-4 bez zhutnenia | 0 | 29.7 | m2 | 0
3044603 | 1.1.1.3.2.1.1.6. |  | Piesok zásyp frakcia 0-8 mm | 0 | 4.4 | t | 0
3044604 | 1.1.1.3.2.1.2. | 8 | Rúrové vedenie | 0 | 1 |  | 0
3044605 | 1.1.1.3.2.1.2.1. |  | Montáž kanalizačného PP potrubia hladkého plnostenného DN 200 | 0 | 44 | m | 0
3044606 | 1.1.1.3.2.1.2.2. |  | Potrubie kanalizačné hladké plnostenné napr. Wavin KG 2000 PP DN 200 | 0 | 44 | m | 0
3044607 | 1.1.1.3.2.1.2.3. |  | Skúška tesnosti kanalizácie | 0 | 44 | m | 0
3044608 | 1.1.1.3.2.1.2.4. |  | Montáž PP revíznej kanalizačnej šachty priemeru 600 mm do výšky šachty 2 m s plastovým poklopom | 0 | 3 | ks | 0
3044609 | 1.1.1.3.2.1.2.5. |  | Šachtové dno zberné DN 200-X. ku kanalizačnej revíznej šachte napr.TEGRA 600. PP. WAVIN | 0 | 3 | ks | 0
3044610 | 1.1.1.3.2.1.2.6. |  | Vlnovcová šachtová rúra kanalizačná 1000 mm. dĺžka 3.6 m. PP | 0 | 3 | ks | 0
3044611 | 1.1.1.3.2.1.2.7. |  | Plastový roznášací prstenec D 400 kN. ku kanalizačnej šachte napr.TEGRA 600/1000 NG. WAVIN | 0 | 3 | ks | 0
3044612 | 1.1.1.3.2.1.2.8. |  | Gumové tesnenie šachtovej rúry 600 ku kanalizačnej revíznej šachte napr.TEGRA 600. WAVIN | 0 | 3 | ks | 0
3044613 | 1.1.1.3.2.1.2.9. |  | Poklop liatinový T 600 B125. napr.WAVIN | 0 | 3 | ks | 0
3044614 | 1.1.1.3.2.1.2.10. |  | Označenie kanalizačného potrubia hnedou výstražnou fóliou | 0 | 44 | m | 0
3044615 | 1.1.1.3.2.1.2.11. |  | Výstražná fólia 300 mm x 250 m hnedá | 0 | 1 | bal. | 0
3044616 | 1.1.1.3.2.1.2.12. |  | Presun hmôt pre rúrové vedenie hĺbené z rúr z plast.. hmôt alebo sklolamin. v otvorenom výkope | 0 | 1.353 | t | 0
3044617 | 1.1.1.3.2.1.2.13. |  | Stavebno montážne práce náročnejšie. ucelené. obtiažne. rutinné (Tr. 2) v rozsahu viac ako 8 hodín náročnejšie | 0 | 20 | hod | 0
3044618 | 1.1.1.3.3. |  | SO.03.3 - Splaškové kanalizačné potrubie ( trasa od RDŠ9 po objekt SO 01.1) | 0 | 1 |  | 0
3044619 | 1.1.1.3.3.1. | HSV | Práce a dodávky HSV | 0 | 1 |  | 0
3044620 | 1.1.1.3.3.1.1. | 1 | Zemné práce | 0 | 1 |  | 0
3044621 | 1.1.1.3.3.1.1.1. |  | Ochranné zábradlie okolo výkopu. drevené výšky 1.10 m dvojtyčové | 0 | 110 | m | 0
3044622 | 1.1.1.3.3.1.1.2. |  | Výkop ryhy do šírky 600 mm v horn.3 do 100 m3 | 0 | 55 | m3 | 0
3044623 | 1.1.1.3.3.1.1.3. |  | Príplatok k cene za lepivosť pri hĺbení rýh šírky do 600 mm zapažených i nezapažených s urovnaním dna v hornine 3 | 0 | 16.5 | m3 | 0
3044624 | 1.1.1.3.3.1.1.4. |  | Zásyp sypaninou so zhutnením jám. šachiet. rýh. zárezov alebo okolo objektov nad 100 do 1000 m3 | 0 | 45.1 | m3 | 0
3044625 | 1.1.1.3.3.1.1.5. |  | Úprava pláne v zárezoch v hornine 1-4 bez zhutnenia | 0 | 33 | m2 | 0
3044626 | 1.1.1.3.3.1.1.6. |  | Piesok zásyp frakcia 0-8 mm | 0 | 4.4 | t | 0
3044627 | 1.1.1.3.3.1.2. | 8 | Rúrové vedenie | 0 | 1 |  | 0
3044628 | 1.1.1.3.3.1.2.1. |  | Montáž kanalizačného PP potrubia hladkého plnostenného DN 200 | 0 | 55 | m | 0
3044629 | 1.1.1.3.3.1.2.2. |  | Potrubie kanalizačné hladké plnostenné napr. Wavin KG 2000 PP DN 200 | 0 | 55 | m | 0
3044630 | 1.1.1.3.3.1.2.3. |  | Skúška tesnosti kanalizácie | 0 | 55 | m | 0
3044631 | 1.1.1.3.3.1.2.4. |  | Montáž PP revíznej kanalizačnej šachty TEGRA. priemeru 425 mm do výšky šachty 2 m s plastovým poklopom | 0 | 2 | ks | 0
3044632 | 1.1.1.3.3.1.2.5. |  | Šachtové dno prietočné DN 200x0°. ku kanalizačnej revíznej šachte napr. TEGRA 425. PP. WAVIN | 0 | 2 | ks | 0
3044633 | 1.1.1.3.3.1.2.6. |  | Vlnovcová šachtová rúra kanalizačná napr. TEGRA 425. dĺžka 2 m. PP. WAVIN | 0 | 2 | ks | 0
3044634 | 1.1.1.3.3.1.2.7. |  | Teleskopická rúra s tesnením. ku kanalizačnej revíznej šachte napr.TEGRA 425. dĺžka 375 mm. PVC-U. WAVIN | 0 | 2 | ks | 0
3044635 | 1.1.1.3.3.1.2.8. |  | Spojka šachtovej rúry ku kanalizačnej revíznej šachte napr.TEGRA 425. PP. WAVIN | 0 | 2 | ks | 0
3044636 | 1.1.1.3.3.1.2.9. |  | Plastový PP poklop A15 typ 425 na vlnovcovú šachtovú rúru. napr.WAVIN | 0 | 2 | ks | 0
3044637 | 1.1.1.3.3.1.2.10. |  | Gumové tesnenie šachtovej rúry 425 ku kanalizačnej revíznej šachte napr.TEGRA 425. WAVIN | 0 | 2 | ks | 0
3044638 | 1.1.1.3.3.1.2.11. |  | Montáž PP revíznej kanalizačnej šachty priemeru 600 mm do výšky šachty 2 m s plastovým poklopom | 0 | 1 | ks | 0
3044639 | 1.1.1.3.3.1.2.12. |  | Šachtové dno zberné DN 200-X. ku kanalizačnej revíznej šachte napr.TEGRA 600. PP. WAVIN | 0 | 1 | ks | 0
3044640 | 1.1.1.3.3.1.2.13. |  | Vlnovcová šachtová rúra kanalizačná 1000 mm. dĺžka 3.6 m. PP | 0 | 1 | ks | 0
3044641 | 1.1.1.3.3.1.2.14. |  | Plastový roznášací prstenec D 400 kN. ku kanalizačnej šachte napr.TEGRA 600/1000 NG. WAVIN | 0 | 1 | ks | 0
3044642 | 1.1.1.3.3.1.2.15. |  | Gumové tesnenie šachtovej rúry 600 ku kanalizačnej revíznej šachte napr.TEGRA 600. WAVIN | 0 | 1 | ks | 0
3044643 | 1.1.1.3.3.1.2.16. |  | Poklop liatinový T 600 B125. napr.WAVIN | 0 | 1 | ks | 0
3044644 | 1.1.1.3.3.1.2.17. |  | Označenie kanalizačného potrubia hnedou výstražnou fóliou | 0 | 55 | m | 0
3044645 | 1.1.1.3.3.1.2.18. |  | Výstražná fólia 300 mm x 250 m hnedá | 0 | 1 | bal. | 0
3044646 | 1.1.1.3.3.1.2.19. |  | Presun hmôt pre rúrové vedenie hĺbené z rúr z plast.. hmôt alebo sklolamin. v otvorenom výkope | 0 | 1.031 | t | 0
3044647 | 1.1.1.3.3.1.2.20. |  | Stavebno montážne práce náročnejšie. ucelené. obtiažne. rutinné (Tr. 2) v rozsahu viac ako 8 hodín náročnejšie | 0 | 20 | hod | 0
3044648 | 1.1.1.4. |  | SO 04 - Dažďová kanalizácia | 0 | 1 |  | 0
3044649 | 1.1.1.4.1. |  | SO.04.1 - Dažďová kanalizácia ( trasa od bodu RDŠ9 po RDŠ7) | 0 | 1 |  | 0
3044650 | 1.1.1.4.1.1. | HSV | Práce a dodávky HSV | 0 | 1 |  | 0
3044651 | 1.1.1.4.1.1.1. | 1 | Zemné práce | 0 | 1 |  | 0
3044652 | 1.1.1.4.1.1.1.1. |  | Ochranné zábradlie okolo výkopu. drevené výšky 1.10 m dvojtyčové | 0 | 55 | m | 0
3044653 | 1.1.1.4.1.1.1.2. |  | Príplatok k cenám za lepivosť výkopu v zemníkoch na suchu v hornine 3 | 0 | 99 | m3 | 0
3044654 | 1.1.1.4.1.1.1.3. |  | Výkop zapaženej jamy v hornine 3. do 100 m3 | 0 | 264 | m3 | 0
3044655 | 1.1.1.4.1.1.1.4. |  | Výkop ryhy do šírky 600 mm v horn.3 do 100 m3 | 0 | 30.8 | m3 | 0
3044656 | 1.1.1.4.1.1.1.5. |  | Príplatok k cene za lepivosť pri hĺbení rýh šírky do 600 mm zapažených i nezapažených s urovnaním dna v hornine 3 | 0 | 79.2 | m3 | 0
3044657 | 1.1.1.4.1.1.1.6. |  | Zásyp sypaninou so zhutnením jám. šachiet. rýh. zárezov alebo okolo objektov nad 100 do 1000 m3 | 0 | 137.5 | m3 | 0
3044658 | 1.1.1.4.1.1.1.7. |  | Obsyp potrubia sypaninou z vhodných hornín 1 až 4 s prehodením sypaniny | 0 | 26.4 | m3 | 0
3044659 | 1.1.1.4.1.1.1.8. |  | Úprava pláne v zárezoch v hornine 1-4 bez zhutnenia | 0 | 88 | m2 | 0
3044660 | 1.1.1.4.1.1.1.9. |  | Lôžko pre Akumulačnú nádrž z betónu prostého | 0 | 8.8 | m3 | 0
3044661 | 1.1.1.4.1.1.1.10. |  | Zhutnenie podložia z rastlej horniny 1 až 4 pod násypy. z hornina súdržných do 92 % PS a nesúdržných | 0 | 55 | m2 | 0
3044662 | 1.1.1.4.1.1.1.11. |  | Piesok zásyp frakcia 0-8 mm | 0 | 3.3 | t | 0
3044663 | 1.1.1.4.1.1.1.12. |  | Kamenivo ťažené hrubé frakcia 16-32 mm | 0 | 1.1 | t | 0
3044664 | 1.1.1.4.1.1.2. | 8 | Rúrové vedenie | 0 | 1 |  | 0
3044665 | 1.1.1.4.1.1.2.1. |  | Montáž čerpadla vodovodného ponorného | 0 | 2 | ks | 0
3044666 | 1.1.1.4.1.1.2.2. |  | PONORNÉ ČLÁNKOVE ČERPADLO NA DOPRAVOVANIE DAŽĎOVEJ VODY NA SPÄTNÉ VYUŽIVANIE NAPR. GRUNDFOS SP3A-6 VEĽKOSŤ PRIPOJENIA DN40 | 0 | 2 | ks | 0
3044667 | 1.1.1.4.1.1.2.3. |  | Montáž vodovodného potrubia z dvojvsrtvového PE 100 SDR11/PN16 zváraných natupo D 40x3.5 mm | 0 | 60.5 | m | 0
3044668 | 1.1.1.4.1.1.2.4. |  | Rúra HDPE na vodu PE100 PN16 SDR11 40x3.5x100 m | 0 | 60.5 | m | 0
3044669 | 1.1.1.4.1.1.2.5. |  | Montáž kanalizačného PP potrubia hladkého plnostenného DN 200 | 0 | 11 | m | 0
3044670 | 1.1.1.4.1.1.2.6. |  | Potrubie kanalizačné hladké plnostenné napr. Wavin KG 2000 PP DN 200 | 0 | 11 | m | 0
3044671 | 1.1.1.4.1.1.2.7. |  | Skúška tesnosti kanalizácie | 0 | 11 | m | 0
3044672 | 1.1.1.4.1.1.2.8. |  | Osadenie akumulačnej nádrže železobetónovej. hmotnosti nad 10 t | 0 | 1 | ks | 0
3044673 | 1.1.1.4.1.1.2.9. |  | Podzemná akumulačná nádrž na dažďovú vodu napr. Klartec KL RN 78 | 0 | 1 | ks | 0
3044674 | 1.1.1.4.1.1.2.10. |  | Poklop liatinový DN600. D400kN k AN | 0 | 1 | ks | 0
3044675 | 1.1.1.4.1.1.2.11. |  | Kónus 1000-625/600/90 K. PS | 0 | 1 | ks | 0
3044676 | 1.1.1.4.1.1.2.12. |  | Doprava Podzemná akumulačná nádrž na dažďovú vodu napr. Klartec KL RN78 | 0 | 1 | ks | 0
3044677 | 1.1.1.4.1.1.2.13. |  | Montáž filtračno-usadzovacej šachty DN 400. výška 1800 mm | 0 | 1 | ks | 0
3044678 | 1.1.1.4.1.1.2.14. |  | Filtračno-usadzovacia šachta s poklopom. DN 400. výška 1.8 m | 0 | 1 | ks | 0
3044679 | 1.1.1.4.1.1.2.15. |  | Montáž PP revíznej kanalizačnej šachty TEGRA. priemeru 425 mm do výšky šachty 2 m s plastovým poklopom | 0 | 1 | ks | 0
3044680 | 1.1.1.4.1.1.2.16. |  | Šachtové dno prietočné DN 200x90°. ku kanalizačnej revíznej šachte napr. TEGRA 425. PP. WAVIN | 0 | 1 | ks | 0
3044681 | 1.1.1.4.1.1.2.17. |  | Vlnovcová šachtová rúra kanalizačná napr. TEGRA 425. dĺžka 2 m. PP. WAVIN | 0 | 1 | ks | 0
3044682 | 1.1.1.4.1.1.2.18. |  | Teleskopická rúra s tesnením. ku kanalizačnej revíznej šachte napr.TEGRA 425. dĺžka 375 mm. PVC-U. WAVIN | 0 | 1 | ks | 0
3044683 | 1.1.1.4.1.1.2.19. |  | Spojka šachtovej rúry ku kanalizačnej revíznej šachte napr.TEGRA 425. PP. WAVIN | 0 | 1 | ks | 0
3044684 | 1.1.1.4.1.1.2.20. |  | Plastový PP poklop A15 typ 425 na vlnovcovú šachtovú rúru. napr.WAVIN | 0 | 1 | ks | 0
3044685 | 1.1.1.4.1.1.2.21. |  | Gumové tesnenie šachtovej rúry 425 ku kanalizačnej revíznej šachte napr.TEGRA 425. WAVIN | 0 | 1 | ks | 0
3044686 | 1.1.1.4.1.1.2.22. |  | Montáž PP revíznej kanalizačnej šachty. priemeru 1000 mm. výška šachty 2 m. s roznášacím prstencom a poklopom | 0 | 1 | ks | 0
3044687 | 1.1.1.4.1.1.2.23. |  | Šachtové dno prietočné DN 315x0°-90° s výkyvom. ku kanalizačnej revíznej vlnovcovej šachte 1000 mm. pre hladké potrubia. PP | 0 | 1 | ks | 0
3044688 | 1.1.1.4.1.1.2.24. |  | Vlnovcová šachtová rúra kanalizačná 1000 mm. dĺžka 1.2 m. PP | 0 | 2 | ks | 0
3044689 | 1.1.1.4.1.1.2.25. |  | Prechodový kónus 600/1000 mm ku kanalizačnej revíznej šachte 1000 mm. PP | 0 | 1 | ks | 0
3044690 | 1.1.1.4.1.1.2.26. |  | Rebrík s 6 nášľapnými stupňami. dĺ. do 2 m. ku kanalizačnej revíznej šachte 1000 mm. sklolaminát | 0 | 1 | ks | 0
3044691 | 1.1.1.4.1.1.2.27. |  | Set príslušenstva k rebríku (obruč + 2 úchyty) ku kanalizačnej revíznej šachte 1000 mm | 0 | 1 | ks | 0
3044692 | 1.1.1.4.1.1.2.28. |  | Gumové tesnenie šachtovej rúry 1000 mm ku kanalizačnej revíznej šachte 1000 mm | 0 | 2 | ks | 0
3044693 | 1.1.1.4.1.1.2.29. |  | Poklop liatinový A15 priemer 600 mm | 0 | 1 | ks | 0
3044694 | 1.1.1.4.1.1.2.30. |  | Betónový roznášací prstenec pre revízne šachty DN 600 až 1000 | 0 | 1 | ks | 0
3044695 | 1.1.1.4.1.1.2.31. |  | Označenie kanalizačného potrubia hnedou výstražnou fóliou | 0 | 11 | m | 0
3044696 | 1.1.1.4.1.1.2.32. |  | Výstražná fólia 300 mm x 250 m hnedá | 0 | 1 | bal. | 0
3044697 | 1.1.1.4.1.1.2.33. |  | Presun hmôt pre rúrové vedenie hĺbené z rúr z plast.. hmôt alebo sklolamin. v otvorenom výkope | 0 | 20.36 | t | 0
3044698 | 1.1.1.4.1.1.2.34. |  | Príplatok k cenám za zväčšený presun pre rúrové vedenie hĺbené z rúr z plast.. hmôt alebo sklolamin. nad vymedzenú najväčšiu dopravnú vzdialenosť do 1000 m | 0 | 20.36 | t | 0
3044699 | 1.1.1.4.1.1.2.35. |  | Stavebno montážne práce náročnejšie. ucelené. obtiažne. rutinné (Tr. 2) v rozsahu viac ako 8 hodín náročnejšie | 0 | 50 | hod | 0
3044700 | 1.1.1.4.2. |  | SO.04.2 - Dažďová kanalizácia ( trasa od bodu RDŠ7 po RDŠ6A) | 0 | 1 |  | 0
3044701 | 1.1.1.4.2.1. | HSV | Práce a dodávky HSV | 0 | 1 |  | 0
3044702 | 1.1.1.4.2.1.1. | 1 | Zemné práce | 0 | 1 |  | 0
3044703 | 1.1.1.4.2.1.1.1. |  | Ochranné zábradlie okolo výkopu. drevené výšky 1.10 m dvojtyčové | 0 | 55 | m | 0
3044704 | 1.1.1.4.2.1.1.2. |  | Výkop ryhy do šírky 600 mm v horn.3 do 100 m3 | 0 | 27.5 | m3 | 0
3044705 | 1.1.1.4.2.1.1.3. |  | Príplatok k cene za lepivosť pri hĺbení rýh šírky do 600 mm zapažených i nezapažených s urovnaním dna v hornine 3 | 0 | 8.25 | m3 | 0
3044706 | 1.1.1.4.2.1.1.4. |  | Obsyp potrubia sypaninou z vhodných hornín 1 až 4 s prehodením sypaniny | 0 | 22 | m3 | 0
3044707 | 1.1.1.4.2.1.1.5. |  | Úprava pláne v zárezoch v hornine 1-4 bez zhutnenia | 0 | 26.4 | m2 | 0
3044708 | 1.1.1.4.2.1.1.6. |  | Piesok zásyp frakcia 0-8 mm | 0 | 1.1 | t | 0
3044709 | 1.1.1.4.2.1.2. | 8 | Rúrové vedenie | 0 | 1 |  | 0
3044710 | 1.1.1.4.2.1.2.1. |  | Montáž lapača strešných splavenín plastového z PP s kĺbom. lapacím košom a zápachovou uzávierkou DN 110/125 | 0 | 3 | ks | 0
3044711 | 1.1.1.4.2.1.2.2. |  | Lapač strešných naplavenín DN 110/125 s otočným kĺbom. záchytným košom. zápachovou klapkou. čistiacim otvorom a nadstavcami | 0 | 3 | ks | 0
3044712 | 1.1.1.4.2.1.2.3. |  | Montáž kanalizačného PP potrubia hladkého plnostenného DN 200 | 0 | 22 | m | 0
3044713 | 1.1.1.4.2.1.2.4. |  | Potrubie kanalizačné hladké plnostenné napr. Wavin KG 2000 PP DN 200 | 0 | 22 | m | 0
3044714 | 1.1.1.4.2.1.2.5. |  | Skúška tesnosti kanalizácie | 0 | 22 | m | 0
3044715 | 1.1.1.4.2.1.2.6. |  | Montáž PP revíznej kanalizačnej šachty priemeru 600 mm do výšky šachty 2 m s plastovým poklopom | 0 | 1 | ks | 0
3044716 | 1.1.1.4.2.1.2.7. |  | Šachtové dno zberné DN 200-X. ku kanalizačnej revíznej šachte napr.TEGRA 600. PP. WAVIN | 0 | 1 | ks | 0
3044717 | 1.1.1.4.2.1.2.8. |  | Vlnovcová šachtová rúra kanalizačná 1000 mm. dĺžka 3.6 m. PP | 0 | 1 | ks | 0
3044718 | 1.1.1.4.2.1.2.9. |  | Plastový roznášací prstenec D 400 kN. ku kanalizačnej šachte napr.TEGRA 600/1000 NG. WAVIN | 0 | 1 | ks | 0
3044719 | 1.1.1.4.2.1.2.10. |  | Gumové tesnenie šachtovej rúry 600 ku kanalizačnej revíznej šachte napr.TEGRA 600. WAVIN | 0 | 1 | ks | 0
3044720 | 1.1.1.4.2.1.2.11. |  | Poklop liatinový T 600 B125. napr.WAVIN | 0 | 1 | ks | 0
3044721 | 1.1.1.4.2.1.2.12. |  | Označenie kanalizačného potrubia hnedou výstražnou fóliou | 0 | 22 | m | 0
3044722 | 1.1.1.4.2.1.2.13. |  | Výstražná fólia 300 mm x 250 m hnedá | 0 | 1 | bal. | 0
3044723 | 1.1.1.4.2.1.2.14. |  | Presun hmôt pre rúrové vedenie hĺbené z rúr z plast.. hmôt alebo sklolamin. v otvorenom výkope | 0 | 0.559 | t | 0
3044724 | 1.1.1.4.2.1.2.15. |  | Príplatok k cenám za zväčšený presun pre rúrové vedenie hĺbené z rúr z plast.. hmôt alebo sklolamin. nad vymedzenú najväčšiu dopravnú vzdialenosť do 1000 m | 0 | 0.559 | t | 0
3044725 | 1.1.1.4.2.1.2.16. |  | Stavebno montážne práce náročnejšie. ucelené. obtiažne. rutinné (Tr. 2) v rozsahu viac ako 8 hodín náročnejšie | 0 | 15 | hod | 0
3044726 | 1.1.1.4.3. |  | SO.04.3 - Dažďová kanalizácia ( trasa od akumulačnej nádrže po dažďový zvod na striešky objektu SO 01 | 0 | 1 |  | 0
3044727 | 1.1.1.4.3.1. | HSV | Práce a dodávky HSV | 0 | 1 |  | 0
3044728 | 1.1.1.4.3.1.1. | 1 | Zemné práce | 0 | 1 |  | 0
3044729 | 1.1.1.4.3.1.1.1. |  | Ochranné zábradlie okolo výkopu. drevené výšky 1.10 m dvojtyčové | 0 | 165 | m | 0
3044730 | 1.1.1.4.3.1.1.2. |  | Výkop zapaženej jamy v hornine 3. do 100 m3 | 0 | 203.5 | m3 | 0
3044731 | 1.1.1.4.3.1.1.3. |  | Výkop ryhy do šírky 600 mm v horn.3 do 100 m3 | 0 | 49.5 | m3 | 0
3044732 | 1.1.1.4.3.1.1.4. |  | Príplatok k cene za lepivosť pri hĺbení rýh šírky do 600 mm zapažených i nezapažených s urovnaním dna v hornine 3 | 0 | 14.85 | m3 | 0
3044733 | 1.1.1.4.3.1.1.5. |  | Obsyp potrubia sypaninou z vhodných hornín 1 až 4 s prehodením sypaniny | 0 | 132 | m3 | 0
3044734 | 1.1.1.4.3.1.1.6. |  | Úprava pláne v zárezoch v hornine 1-4 bez zhutnenia | 0 | 88 | m2 | 0
3044735 | 1.1.1.4.3.1.1.7. |  | Lôžko pre Akumulačnú nádrž z betónu prostého | 0 | 5.5 | m3 | 0
3044736 | 1.1.1.4.3.1.1.8. |  | Zhutnenie podložia z rastlej horniny 1 až 4 pod násypy. z hornina súdržných do 92 % PS a nesúdržných | 0 | 31.9 | m2 | 0
3044737 | 1.1.1.4.3.1.1.9. |  | Piesok zásyp frakcia 0-8 mm | 0 | 3.3 | t | 0
3044738 | 1.1.1.4.3.1.1.10. |  | Kamenivo ťažené hrubé frakcia 16-32 mm | 0 | 1.1 | t | 0
3044739 | 1.1.1.4.3.1.2. | 8 | Rúrové vedenie | 0 | 1 |  | 0
3044740 | 1.1.1.4.3.1.2.1. |  | Montáž kanalizačného PP potrubia hladkého plnostenného DN 200 | 0 | 60.5 | m | 0
3044741 | 1.1.1.4.3.1.2.2. |  | Potrubie kanalizačné hladké plnostenné napr. Wavin KG 2000 PP DN 200 | 0 | 60.5 | m | 0
3044742 | 1.1.1.4.3.1.2.3. |  | Skúška tesnosti kanalizácie | 0 | 60.5 | m | 0
3044743 | 1.1.1.4.3.1.2.4. |  | Osadenie akumulačnej nádrže železobetónovej. hmotnosti nad 10 t | 0 | 1 | ks | 0
3044744 | 1.1.1.4.3.1.2.5. |  | Podzemná akumulačná nádrž na dažďovú vodu napr. HYDRO BG RN50 | 0 | 1 | ks | 0
3044745 | 1.1.1.4.3.1.2.6. |  | Poklop liatinový DN600. D400kN k AN | 0 | 1 | ks | 0
3044746 | 1.1.1.4.3.1.2.7. |  | Kónus 1000-625/600/90 K. PS | 0 | 1 | ks | 0
3044747 | 1.1.1.4.3.1.2.8. |  | Doprava Podzemná akumulačná nádrž na dažďovú vodu | 0 | 1 | ks | 0
3044748 | 1.1.1.4.3.1.2.9. |  | Montáž filtračno-usadzovacej šachty DN 400. výška 1800 mm | 0 | 1 | ks | 0
3044749 | 1.1.1.4.3.1.2.10. |  | Filtračno-usadzovacia šachta s poklopom. DN 400. výška 1.8 m | 0 | 1 | ks | 0
3044750 | 1.1.1.4.3.1.2.11. |  | Montáž PP revíznej kanalizačnej šachty TEGRA. priemeru 425 mm do výšky šachty 2 m s plastovým poklopom | 0 | 2 | ks | 0
3044751 | 1.1.1.4.3.1.2.12. |  | Šachtové dno prietočné DN 200x90°. ku kanalizačnej revíznej šachte napr. TEGRA 425. PP. WAVIN | 0 | 2 | ks | 0
3044752 | 1.1.1.4.3.1.2.13. |  | Vlnovcová šachtová rúra kanalizačná napr. TEGRA 425. dĺžka 2 m. PP. WAVIN | 0 | 2 | ks | 0
3044753 | 1.1.1.4.3.1.2.14. |  | Teleskopická rúra s tesnením. ku kanalizačnej revíznej šachte napr.TEGRA 425. dĺžka 375 mm. PVC-U. WAVIN | 0 | 2 | ks | 0
3044754 | 1.1.1.4.3.1.2.15. |  | Spojka šachtovej rúry ku kanalizačnej revíznej šachte napr.TEGRA 425. PP. WAVIN | 0 | 2 | ks | 0
3044755 | 1.1.1.4.3.1.2.16. |  | Plastový PP poklop A15 typ 425 na vlnovcovú šachtovú rúru. napr.WAVIN | 0 | 2 | ks | 0
3044756 | 1.1.1.4.3.1.2.17. |  | Gumové tesnenie šachtovej rúry 425 ku kanalizačnej revíznej šachte napr.TEGRA 425. WAVIN | 0 | 2 | ks | 0
3044757 | 1.1.1.4.3.1.2.18. |  | Označenie kanalizačného potrubia hnedou výstražnou fóliou | 0 | 60.5 | m | 0
3044758 | 1.1.1.4.3.1.2.19. |  | Výstražná fólia 300 mm x 250 m hnedá | 0 | 1 | bal. | 0
3044759 | 1.1.1.4.3.1.2.20. |  | Presun hmôt pre rúrové vedenie hĺbené z rúr z plast.. hmôt alebo sklolamin. v otvorenom výkope | 0 | 13.731 | t | 0
3044760 | 1.1.1.4.3.1.2.21. |  | Príplatok k cenám za zväčšený presun pre rúrové vedenie hĺbené z rúr z plast.. hmôt alebo sklolamin. nad vymedzenú najväčšiu dopravnú vzdialenosť do 1000 m | 0 | 13.731 | t | 0
3044761 | 1.1.1.4.3.1.2.22. |  | Stavebno montážne práce náročnejšie. ucelené. obtiažne. rutinné (Tr. 2) v rozsahu viac ako 8 hodín náročnejšie | 0 | 50 | hod | 0
3044762 | 1.1.1.4.4. |  | SO.04.4 - Dažďová kanalizácia ( trasa od RDŠ6A – DZ a (odvodnenie strechy spojovacej časti SO01.3) | 0 | 1 |  | 0
3044763 | 1.1.1.4.4.1. | HSV | Práce a dodávky HSV | 0 | 1 |  | 0
3044764 | 1.1.1.4.4.1.1. | 1 | Zemné práce | 0 | 1 |  | 0
3044765 | 1.1.1.4.4.1.1.1. |  | Ochranné zábradlie okolo výkopu. drevené výšky 1.10 m dvojtyčové | 0 | 110 | m | 0
3044766 | 1.1.1.4.4.1.1.2. |  | Výkop ryhy do šírky 600 mm v horn.3 do 100 m3 | 0 | 49.5 | m3 | 0
3044767 | 1.1.1.4.4.1.1.3. |  | Príplatok k cene za lepivosť pri hĺbení rýh šírky do 600 mm zapažených i nezapažených s urovnaním dna v hornine 3 | 0 | 14.3 | m3 | 0
3044768 | 1.1.1.4.4.1.1.4. |  | Obsyp potrubia sypaninou z vhodných hornín 1 až 4 s prehodením sypaniny | 0 | 5.5 | m3 | 0
3044769 | 1.1.1.4.4.1.1.5. |  | Úprava pláne v zárezoch v hornine 1-4 bez zhutnenia | 0 | 33 | m2 | 0
3044770 | 1.1.1.4.4.1.1.6. |  | Piesok zásyp frakcia 0-8 mm | 0 | 2.2 | t | 0
3044771 | 1.1.1.4.4.1.2. | 8 | Rúrové vedenie | 0 | 1 |  | 0
3044772 | 1.1.1.4.4.1.2.1. |  | Montáž lapača strešných splavenín plastového z PP s kĺbom. lapacím košom a zápachovou uzávierkou DN 110/125 | 0 | 3 | ks | 0
3044773 | 1.1.1.4.4.1.2.2. |  | Lapač strešných naplavenín DN 110/125 s otočným kĺbom. záchytným košom. zápachovou klapkou. čistiacim otvorom a nadstavcami | 0 | 3 | ks | 0
3044774 | 1.1.1.4.4.1.2.3. |  | Montáž kanalizačného PP potrubia hladkého plnostenného DN 200 | 0 | 55 | m | 0
3044775 | 1.1.1.4.4.1.2.4. |  | Potrubie kanalizačné hladké plnostenné napr. Wavin KG 2000 PP DN 200 | 0 | 55 | m | 0
3044776 | 1.1.1.4.4.1.2.5. |  | Skúška tesnosti kanalizácie | 0 | 55 | m | 0
3044777 | 1.1.1.4.4.1.2.6. |  | Montáž PP revíznej kanalizačnej šachty priemeru 600 mm do výšky šachty 2 m s plastovým poklopom | 0 | 1 | ks | 0
3044778 | 1.1.1.4.4.1.2.7. |  | Šachtové dno zberné DN 200-X. ku kanalizačnej revíznej šachte napr.TEGRA 600. PP. WAVIN | 0 | 1 | ks | 0
3044779 | 1.1.1.4.4.1.2.8. |  | Vlnovcová šachtová rúra kanalizačná 1000 mm. dĺžka 3.6 m. PP | 0 | 1 | ks | 0
3044780 | 1.1.1.4.4.1.2.9. |  | Plastový roznášací prstenec D 400 kN. ku kanalizačnej šachte napr.TEGRA 600/1000 NG. WAVIN | 0 | 1 | ks | 0
3044781 | 1.1.1.4.4.1.2.10. |  | Gumové tesnenie šachtovej rúry 600 ku kanalizačnej revíznej šachte napr.TEGRA 600. WAVIN | 0 | 1 | ks | 0
3044782 | 1.1.1.4.4.1.2.11. |  | Poklop liatinový T 600 B125. napr.WAVIN | 0 | 1 | ks | 0
3044783 | 1.1.1.4.4.1.2.12. |  | Označenie kanalizačného potrubia hnedou výstražnou fóliou | 0 | 55 | m | 0
3044784 | 1.1.1.4.4.1.2.13. |  | Výstražná fólia 300 mm x 250 m hnedá | 0 | 1 | bal. | 0
3044785 | 1.1.1.4.4.1.2.14. |  | Presun hmôt pre rúrové vedenie hĺbené z rúr z plast.. hmôt alebo sklolamin. v otvorenom výkope | 0 | 0.939 | t | 0
3044786 | 1.1.1.4.4.1.2.15. |  | Príplatok k cenám za zväčšený presun pre rúrové vedenie hĺbené z rúr z plast.. hmôt alebo sklolamin. nad vymedzenú najväčšiu dopravnú vzdialenosť do 1000 m | 0 | 0.939 | t | 0
3044787 | 1.1.1.4.4.1.2.16. |  | Stavebno montážne práce náročnejšie. ucelené. obtiažne. rutinné (Tr. 2) v rozsahu viac ako 8 hodín náročnejšie | 0 | 15 | hod | 0
3044788 | 1.1.1.4.5. |  | SO.04.5 - Dažďová kanalizácia ( trasa od RDŠ7 po SO01 .4 – napojenie všetkých zvodov) | 0 | 1 |  | 0
3044789 | 1.1.1.4.5.1. | HSV | Práce a dodávky HSV | 0 | 1 |  | 0
3044790 | 1.1.1.4.5.1.1. | 1 | Zemné práce | 0 | 1 |  | 0
3044791 | 1.1.1.4.5.1.1.1. |  | Ochranné zábradlie okolo výkopu. drevené výšky 1.10 m dvojtyčové | 0 | 330 | m | 0
3044792 | 1.1.1.4.5.1.1.2. |  | Výkop ryhy do šírky 600 mm v horn.3 do 100 m3 | 0 | 203.5 | m3 | 0
3044793 | 1.1.1.4.5.1.1.3. |  | Príplatok k cene za lepivosť pri hĺbení rýh šírky do 600 mm zapažených i nezapažených s urovnaním dna v hornine 3 | 0 | 61.05 | m3 | 0
3044794 | 1.1.1.4.5.1.1.4. |  | Obsyp potrubia sypaninou z vhodných hornín 1 až 4 s prehodením sypaniny | 0 | 165 | m3 | 0
3044795 | 1.1.1.4.5.1.1.5. |  | Úprava pláne v zárezoch v hornine 1-4 bez zhutnenia | 0 | 99 | m2 | 0
3044796 | 1.1.1.4.5.1.1.6. |  | Piesok zásyp frakcia 0-8 mm | 0 | 16.5 | t | 0
3044797 | 1.1.1.4.5.1.2. | 8 | Rúrové vedenie | 0 | 1 |  | 0
3044798 | 1.1.1.4.5.1.2.1. |  | Montáž lapača strešných splavenín plastového z PP s kĺbom. lapacím košom a zápachovou uzávierkou DN 110/125 | 0 | 10 | ks | 0
3044799 | 1.1.1.4.5.1.2.2. |  | Lapač strešných naplavenín DN 110/125 s otočným kĺbom. záchytným košom. zápachovou klapkou. čistiacim otvorom a nadstavcami | 0 | 10 | ks | 0
3044800 | 1.1.1.4.5.1.2.3. |  | Montáž kanalizačného PP potrubia hladkého plnostenného DN 200 | 0 | 165 | m | 0
3044801 | 1.1.1.4.5.1.2.4. |  | Potrubie kanalizačné hladké plnostenné napr. Wavin KG 2000 PP DN 200 | 0 | 165 | m | 0
3044802 | 1.1.1.4.5.1.2.5. |  | Skúška tesnosti kanalizácie | 0 | 165 | m | 0
3044803 | 1.1.1.4.5.1.2.6. |  | Montáž PP revíznej kanalizačnej šachty priemeru 600 mm do výšky šachty 2 m s plastovým poklopom | 0 | 6 | ks | 0
3044804 | 1.1.1.4.5.1.2.7. |  | Šachtové dno zberné DN 200-X. ku kanalizačnej revíznej šachte napr.TEGRA 600. PP. WAVIN | 0 | 6 | ks | 0
3044805 | 1.1.1.4.5.1.2.8. |  | Vlnovcová šachtová rúra kanalizačná 1000 mm. dĺžka 3.6 m. PP | 0 | 6 | ks | 0
3044806 | 1.1.1.4.5.1.2.9. |  | Plastový roznášací prstenec D 400 kN. ku kanalizačnej šachte napr.TEGRA 600/1000 NG. WAVIN | 0 | 6 | ks | 0
3044807 | 1.1.1.4.5.1.2.10. |  | Gumové tesnenie šachtovej rúry 600 ku kanalizačnej revíznej šachte napr.TEGRA 600. WAVIN | 0 | 6 | ks | 0
3044808 | 1.1.1.4.5.1.2.11. |  | Poklop liatinový T 600 B125. napr.WAVIN | 0 | 6 | ks | 0
3044809 | 1.1.1.4.5.1.2.12. |  | Označenie kanalizačného potrubia hnedou výstražnou fóliou | 0 | 165 | m | 0
3044810 | 1.1.1.4.5.1.2.13. |  | Výstražná fólia 300 mm x 250 m hnedá | 0 | 1 | bal. | 0
3044811 | 1.1.1.4.5.1.2.14. |  | Presun hmôt pre rúrové vedenie hĺbené z rúr z plast.. hmôt alebo sklolamin. v otvorenom výkope | 0 | 3.523 | t | 0
3044812 | 1.1.1.4.5.1.2.15. |  | Príplatok k cenám za zväčšený presun pre rúrové vedenie hĺbené z rúr z plast.. hmôt alebo sklolamin. nad vymedzenú najväčšiu dopravnú vzdialenosť do 1000 m | 0 | 3.523 | t | 0
3044813 | 1.1.1.4.5.1.2.16. |  | Stavebno montážne práce náročnejšie. ucelené. obtiažne. rutinné (Tr. 2) v rozsahu viac ako 8 hodín náročnejšie | 0 | 15 | hod | 0
3044814 | 1.1.1.5. |  | SO 05 - Prekládka NN kábla | 0 | 1 |  | 0
3044815 | 1.1.1.5.1. |  | Prekládka NN kábla | 0 | 1 |  | 0
3044816 | 1.1.1.5.1.1. |  | Preložka existujúceho NN kábla vrátane dodávky materiálu. | 0 | 1 | súb | 0
3044817 | 1.1.1.6. |  | SO 06 - NN elektrická prípojka | 0 | 1 |  | 0
3044818 | 1.1.1.6.1. |  | NN elektrická prípojka | 0 | 1 |  | 0
3044819 | 1.1.1.6.1.1. |  | Dodávka a montáž materiálu pre zriadenie prípojky NN. | 0 | 1 | súb | 0
3044820 | 1.1.1.7. |  | SO 07 Rezerva | 0 | 1 |  | 0
3044821 | 1.1.1.7.1. |  | Rezerva | 0 | 1 |  | 0
3044822 | 1.1.1.7.1.1. |  | Rezerva | 0 | 1 |  | 0
3044823 | 1.1.1.7.1.1.1. |  | Rezerva | 0 | 1 | kpl | 0
3041859 | 1.2. |  | Lehota výstavby | 0 | 1 | počet dní | 0