## ItemPartData
ItemPartID | orderPath | ItemPartTitle | ItemPartCode | BidValue | ItemPartQuantity | ItemPartQuantityType | Total | TypeOfContract | ItemPartDescription
ID | Poradie | Kod | Nazov | Jednotkova cena | Mnozstvo | Merna jednotka | Celkova cena | Typ | Popis
2916414 | 1. |  | Celkové hodnotenie | 0 | 1 |  | 0
2916415 | 1.1. |  | Celková cena v EUR bez DPH (JC) / s DPH (CC) | 0 | 1.23 |  | 0
2916417 | 1.1.1. |  | REKONŠTRUKCIA KRYTEJ PLAVÁRNE V RIMAVSKEJ SOBOTE | 0 | 1 |  | 0
2916418 | 1.1.1.1. |  | Iné stavebné práceoprávnené stavebnými aktivitami | 0 | 1 |  | 0
2916419 | 1.1.1.1.1. |  | ZEMNÉ PRÁCE | 0 | 1 |  | 0
2916420 | 1.1.1.1.1.1. |  | Odkopávka a prekopávka nezapažená v hornine 3. do 100 m3 - okap.chodník | 0 | 32.86 | m3 | 0
2916421 | 1.1.1.1.1.2. |  | Odkopávky a prekopávky nezapažené. Príplatok k cenám za lepivosť horniny | 0 | 9.85 | m3 | 0
2916422 | 1.1.1.1.1.3. |  | Zásyp sypaninou v uzavretých priestoroch s urovnaním povrchu zásypu - vykopanou zeminou -Z13 | 0 | 46.81 | m3 | 0
2916423 | 1.1.1.1.2. |  | ZÁKLADY | 0 | 1 |  | 0
2916424 | 1.1.1.1.2.1. |  | Vrty pre injektovanie vykonávané na povrchu vŕtacími kladivami D 13-56 mm. úpadne až horizont. v hornine III- kotviace tyče - D1.Z17.VN2 | 0 | 66.5 | m | 0
2916425 | 1.1.1.1.2.2. |  | Chemické kotvenie tyčí montáž a dodávka- doska D1. Z17.VN2 | 0 | 234 | KUS | 0
2916426 | 1.1.1.1.3. |  | ZVISLÉ KONŠTRUKCIE | 0 | 1 |  | 0
2916427 | 1.1.1.1.3.1. |  | Murivo nosné z debniacích tvárnic 50x15x25 s betónovou výplňou hr. 15 cm - VN1.2 | 0 | 1.75 | m3 | 0
2916428 | 1.1.1.1.3.2. |  | Murivo nosné z debniacích tvárnic 50x20x25 s betónovou výplňou hr. 20 cm - VN2 | 0 | 1.35 | m3 | 0
2916429 | 1.1.1.1.3.3. |  | Murivo nosné z debniacích tvárnic 50x30x25 s betónovou výplňou hr. 30 cm - VN1.2 | 0 | 42.4 | m3 | 0
2916430 | 1.1.1.1.3.4. |  | Murivo nosné z tvárnic porobetónových napr.Univerzál rozm.599x249x300mm na MC-5 a tenkovrst..maltu hr.300. - atika Z19 | 0 | 7.73 | M3 | 0
2916431 | 1.1.1.1.3.5. |  | Výstuž pre murivo nosné z debniacích tvárnic s betónovou výplňou z ocele 10505. - VN1.2 | 0 | 3.287 | t | 0
2916432 | 1.1.1.1.3.6. |  | Keramický predpätý preklad KPP 145 x 71 mm. dĺžka 1000 mm | 0 | 8 | kus | 0
2916433 | 1.1.1.1.3.7. |  | Keramický predpätý preklad KPP 145 x 71 mm. dĺžka 1250 mm | 0 | 7 | kus | 0
2916434 | 1.1.1.1.3.8. |  | Keramický predpätý preklad KPP 145 x 71 mm. dĺžka 1500 mm | 0 | 9 | kus | 0
2916435 | 1.1.1.1.3.9. |  | Keramický predpätý preklad KPP 145 x 71 mm. dĺžka 2250 mm | 0 | 5 | kus | 0
2916436 | 1.1.1.1.3.10. |  | Keramický predpätý preklad KPP 145 x 71 mm. dĺžka 2500 mm | 0 | 2 | kus | 0
2916437 | 1.1.1.1.3.11. |  | Keramický predpätý preklad KPP šírky 70x 238 mm. dĺžky 3500 mm. | 0 | 2 | kus | 0
2916438 | 1.1.1.1.3.12. |  | Deliace priečky z tehál pálených 14 P+D 500 x 140 x 238 mm P8 na murovaciu maltu. | 0 | 241.3 | m2 | 0
2916439 | 1.1.1.1.3.13. |  | Dobetónovanie jestvujúcich konštrukcií vr.debnenia - VN1.2 | 0 | 1.85 | m3 | 0
2916440 | 1.1.1.1.3.14. |  | Zamurovanie otvoru s plochou do 0.25m2 v murive nadzákladného tehlami nad 750 do 900mm | 0 | 1 | kus | 0
2916441 | 1.1.1.1.3.15. |  | Zamurovanie otvoru s plochou nad 0.25 do 1m2 v murive nadzákladného tehlami na maltu vápennocementovú | 0 | 9.93 | m3 | 0
2916442 | 1.1.1.1.3.16. |  | Zamurovanie otvoru s plochou nad 1 do 4m2 v murive nadzákladného tehlami na maltu vápennocementovú | 0 | 12.97 | m3 | 0
2916443 | 1.1.1.1.3.17. |  | Zamurovanie otvoru s plochou do 1 m2 tehlami pálenými v stenách hr. nad 100 mm | 0 | 0.43 | m2 | 0
2916444 | 1.1.1.1.3.18. |  | Zamurovanie otvoru s plochou do 4 m2 tehlami pálenými v stenách hr. do 100 mm | 0 | 5.33 | m2 | 0
2916445 | 1.1.1.1.3.19. |  | Zamurovanie otvoru s plochou do 4 m2 tehlami pálenými v stenách hr. nad 100 mm | 0 | 9.44 | m2 | 0
2916446 | 1.1.1.1.3.20. |  | Kompletné konštrukcie zo železobetónu vodostav.V4 T50 - C 30/35. hr.150-300 - dno.prievlaky P1.2 VN1 | 0 | 14.08 | m3 | 0
2916447 | 1.1.1.1.3.21. |  | Debnenie komplet. konštruk. čist.. odpad. vôd neom. z bet. vodostav. plôch rovinných zhotovenie- dno.prievlaky VN1 | 0 | 10.48 | m2 | 0
2916448 | 1.1.1.1.3.22. |  | Debnenie komplet. konštruk. čist.. odpad. vôd neom. z bet. vodostav. plôch rovinných odstránenie | 0 | 10.48 | m2 | 0
2916449 | 1.1.1.1.3.23. |  | Výstuž komplet. konstr. čist.. odpadových vôd a nádrží z ocele 10505.- dno VN1 | 0 | 1.147 | t | 0
2916450 | 1.1.1.1.3.24. |  | Krycia platňa múrikov hladká rozm.400x500x35mm šedá vr.osadenia do lepidla - A18 | 0 | 18 | M | 0
2916451 | 1.1.1.1.4. |  | VODOROVNÉ KONŠTRUKCIE | 0 | 1 |  | 0
2916452 | 1.1.1.1.4.1. |  | Betón stropov doskových a trámových. klenieb. škrupín. železový tr.C 25/30 - D1.vonk.šachta Z17 | 0 | 0.44 | m3 | 0
2916453 | 1.1.1.1.4.2. |  | Debnenie stropov doskových zhotovenie-dielce - D1.vonk.šachta Z17 | 0 | 3.58 | m2 | 0
2916454 | 1.1.1.1.4.3. |  | Debnenie stropov doskových odstránenie-dielce | 0 | 3.58 | m2 | 0
2916455 | 1.1.1.1.4.4. |  | Podporná konštrukcia stropov pre zaťaženie do 5 kpa zhotovenie | 0 | 3.58 | m2 | 0
2916456 | 1.1.1.1.4.5. |  | Podporná konštrukcia stropov pre zaťaženie do 5 kpa odstránenie | 0 | 3.58 | m2 | 0
2916457 | 1.1.1.1.4.6. |  | Výstuž stropov a klenieb. 10505 - D1.vonk.šachta Z17 | 0 | 0.076 | t | 0
2916458 | 1.1.1.1.4.7. |  | Stupne dusané z betónu bez poteru. so zahladením povrchu tr.C 16/20 - vstupy do I.pp | 0 | 13.65 | m | 0
2916459 | 1.1.1.1.4.8. |  | Debnenie stupňov na podstupňovej doske alebo na teréne pôdorysne priamočiarych zhotovenie - vstupy do I.pp | 0 | 7.95 | m2 | 0
2916460 | 1.1.1.1.4.9. |  | Debnenie stupňov na podstupňovej doske alebo na teréne pôdorysne priamočiarych odstránenie | 0 | 7.95 | m2 | 0
2916461 | 1.1.1.1.4.10. |  | Zamurovanie zhlavia akýmikoľvek pálenými tehlami prefa prekladov výšky do 150 mm | 0 | 62 | kus | 0
2916462 | 1.1.1.1.5. |  | SPEVNENÉ PLOCHY | 0 | 1 |  | 0
2916463 | 1.1.1.1.5.1. |  | Podklad alebo podsyp zo štrkopiesku s rozprestretím. vlhčením a zhutnením po zhutnení hr.180 mm - Z16 | 0 | 74 | m2 | 0
2916464 | 1.1.1.1.5.2. |  | Podklad z prostého betónu tr. C 8/10 hr.100 mm - Z16 | 0 | 74 | m2 | 0
2916465 | 1.1.1.1.5.3. |  | Kladenie dlažby betónovej komunikácií pre peších do lôžka z cementovej malty - okap chodník Z16 | 0 | 74 | m2 | 0
2916466 | 1.1.1.1.5.4. |  | Dlažba betónová rozm. 50x50x5cm - okapový chodník - Z16 | 0 | 299 | ks | 0
2916467 | 1.1.1.1.6. |  | POVRCHOVÉ ÚPRAVY | 0 | 1 |  | 0
2916468 | 1.1.1.1.6.1. |  | Príprava podkladu. prednástrek -Betonkontakt.pod omietky stropov.zvýšenie priľnavosti náterom | 0 | 15.76 | m2 | 0
2916469 | 1.1.1.1.6.2. |  | Stierka stropov vyrovnávacia. strojne miešaná.ručne nanášaná hr.3 mm - podhľad vnút.schodiska | 0 | 15.76 | m2 | 0
2916470 | 1.1.1.1.6.3. |  | Penetračný náter stien vnútorných | 0 | 4068.42 | m2 | 0
2916471 | 1.1.1.1.6.4. |  | Potiahnutie vnút.stien sklotextilnou mriežkou do lepidla | 0 | 4068.42 | m2 | 0
2916472 | 1.1.1.1.6.5. |  | Stierka vnútorných stien vyrovnávacia. strojne miešaná.ručne nanášaná hr.3 mm - I.pp.Inp.galéria | 0 | 2757.54 | m2 | 0
2916473 | 1.1.1.1.6.6. |  | Ochrana výstuže napr. ASOCRET KS/HB vr.očistenia a náteru výstuže d+m - B23- cca 20% z výmery stropu I.pp | 0 | 186.3 | M2 | 0
2916474 | 1.1.1.1.6.7. |  | Vyspravenie reprofilačnou maltou napr. ASOCRET BIS 1/6 hr.6mm d+m - strop I.pp ozn.01-021 | 0 | 918.48 | M2 | 0
2916475 | 1.1.1.1.6.8. |  | Andhézny mostík napr.ASOCRET KS/HB | 0 | 918.48 | M2 | 0
2916476 | 1.1.1.1.6.9. |  | Tesnenie špár medzi sokľom a dlažbou chodníka pružným tmelom | 0 | 148 | M | 0
2916477 | 1.1.1.1.6.10. |  | Mazanina z betónu prostého tr.C 16/20 hr.nad 50 do 80 mm - P2-9 | 0 | 61.7 | m3 | 0
2916478 | 1.1.1.1.6.11. |  | Mazanina z betónu prostého triedy C20/25 hrúbky od 80 do 120 mm - vstupy do I.pp | 0 | 4.18 | m3 | 0
2916479 | 1.1.1.1.6.12. |  | Mazanina z betónu prostého tr.C 12/15 hr.nad 120 do 240 mm - podkl.betón pod VN1 | 0 | 10.68 | m3 | 0
2916480 | 1.1.1.1.6.13. |  | Mazanina z betónu prostého tr.C 20/25 hr.nad 120 do 240 mm - zaslepenie jám a kanálikov Z13 | 0 | 3.93 | m3 | 0
2916481 | 1.1.1.1.6.14. |  | Príplatok za strhnutie povrchu mazaniny latou pre hr. obidvoch vrstiev mazaniny nad 50 do 80 mm - P2-9 | 0 | 61.7 | m3 | 0
2916482 | 1.1.1.1.6.15. |  | Príplatok za strhnutie povrchu mazaniny latou pre hr. obidvoch vrstiev mazaniny nad 120 do 240 mm - Z13 | 0 | 3.93 | m3 | 0
2916483 | 1.1.1.1.6.16. |  | Výstuž mazanín z betónov (z kameniva) a z ľahkých betónov zo zváraných sietí z drôtov typu KARI . - P2-9.Z13 | 0 | 1.845 | t | 0
2916484 | 1.1.1.1.6.17. |  | Násyp zo štrkopiesku 0-32so zhutnením (pre spevnenie podkladu) - začiatok rampy. vstupy do I.pp.zbytok zásypu jamy Z13 | 0 | 9.27 | m3 | 0
2916485 | 1.1.1.1.6.18. |  | Poter pieskovocementový hr. do 10 mm - vyrovnávací S3.4.5. | 0 | 616.89 | m2 | 0
2916486 | 1.1.1.1.6.19. |  | Poter pieskovocementový hr. do 20 mm - pod novú nadmurovku atiky -Z19 | 0 | 29.9 | m2 | 0
2916487 | 1.1.1.1.6.20. |  | Samonivelizačná podl. hmota Anhydritový poter 20 MPa. ozn. 110. hr. 20 mm - P12 | 0 | 117.52 | m2 | 0
2916488 | 1.1.1.1.6.21. |  | Samonivelizačná podl. hmota Anhydritový poter jemný 20 MPa. ozn. 110j. hr. 15 mm - P5.8.9 | 0 | 159.78 | m2 | 0
2916489 | 1.1.1.1.7. |  | OSTATNÉ KONŠTRUKCIE A PRÁCE | 0 | 1 |  | 0
2916490 | 1.1.1.1.7.1. |  | Montáž lešenia priestorového ľahkého. bez podláh pre zaťaženie podlahovej plochy do 2 kPa výšky do 10 m | 0 | 5378.17 | m3 | 0
2916491 | 1.1.1.1.7.2. |  | Príplatok za prvý a každý ďalší i začatý mesiac používania lešenia k cene -3221 alebo -32222 | 0 | 5378.17 | m3 | 0
2916492 | 1.1.1.1.7.3. |  | Montáž lešeňovej podlahy s priečnikmi alebo pozdľžnikmi výšky do 10 m | 0 | 1032.9 | m2 | 0
2916493 | 1.1.1.1.7.4. |  | Príplatok za prvý a každý i začatý mesiac použitia lešenia k cene -5021. -5022. -5023 | 0 | 1032.9 | m2 | 0
2916494 | 1.1.1.1.7.5. |  | Demontáž lešenia priestorového ľahkého. bez podl.. pre zaťaž. do 2 kPa výšky do 10 m | 0 | 5378.17 | m3 | 0
2916495 | 1.1.1.1.7.6. |  | Demontáž lešeňovej podlahy s priečnikmi alebo pozdľžnikmi. výšky do 10 m | 0 | 1032.9 | m2 | 0
2916496 | 1.1.1.1.7.7. |  | Búranie základov alebo vybúranie otv. nad 4 m2 v základoch. z betónu prostého -2.000 t - primurov.základov B13 | 0 | 5.95 | M3 | 0
2916497 | 1.1.1.1.7.8. |  | Búranie priečok z tehál pálených. plných alebo dutých hr. do100 mm. -0.19600t | 0 | 93.54 | m2 | 0
2916498 | 1.1.1.1.7.9. |  | Búranie priečok z tehál pálených. plných alebo dutých hr. do 150 mm -0.261 t | 0 | 178.41 | M2 | 0
2916499 | 1.1.1.1.7.10. |  | Búranie muriva nadzákladového z tehál pálených. vápenopieskových.cementových na maltu vápennocementovú. -1.90500t | 0 | 7.14 | m3 | 0
2916500 | 1.1.1.1.7.11. |  | Búranie akýchkoľvek betónových schodiskových stupňov zhotovených na mieste. -0.07000t - B33 | 0 | 6 | m | 0
2916501 | 1.1.1.1.7.12. |  | Búranie podkladov pod dlažby. betónových alebo z liateho asfaltu hr. nad 100 mm. plochy nad 4 m2 - B24.B33 | 0 | 33.76 | m3 | 0
2916502 | 1.1.1.1.7.13. |  | Búranie podkladov betónových s poterom alebo terazzom hr. do 150 mm. plochy do 1 m2 - B15 | 0 | 0.5 | m3 | 0
2916503 | 1.1.1.1.7.14. |  | Búranie podkladov pod dlažby betónových s poterom alebo terazzom hr. do 150 mm. plochy nad 4 m2 - B1 | 0 | 149.38 | m3 | 0
2916504 | 1.1.1.1.7.15. |  | Búranie podkladov pod dlažby betónových s poterom alebo terazzom. plochy nad 4 m2 - B25 | 0 | 14.51 | m3 | 0
2916505 | 1.1.1.1.7.16. |  | Búranie dlažieb z xylolitových. alebo keramických dlaždíc hr. do 10 mm plochy nad 1 m2 -0.020 t - B1.24 | 0 | 2071.36 | M2 | 0
2916506 | 1.1.1.1.7.17. |  | Búranie soklíkov z kamenin.. cement.. terazzových a keramických dlaždíc hr. nad 10 mm | 0 | 612.1 | M | 0
2916507 | 1.1.1.1.7.18. |  | Prikresanie rovných ostení. bez odstupu. po hrubom vybúraní otvorov. v murive tehl. na maltu. -0.05700t | 0 | 24.86 | m2 | 0
2916508 | 1.1.1.1.7.19. |  | Prikresanie rovných ostení bez odstupu. po hrubom vybúraní otvorov. v betóne. -0.06600t - vzt | 0 | 7.95 | m2 | 0
2916509 | 1.1.1.1.7.20. |  | Vybúranie otvoru v murive tehl. plochy do 0. 25 m2 hr.do 450 mm. -0.21900t - vzt | 0 | 4 | kus | 0
2916510 | 1.1.1.1.7.21. |  | Vybúranie otvorov v murive tehl. plochy do 1 m2 hr.do 100 mm. -0.19100t - vzt | 0 | 6.21 | m2 | 0
2916511 | 1.1.1.1.7.22. |  | Vybúranie otvorov v murive tehl. plochy do 1 m2 hr.do 600 mm. -1.87500t - vzt | 0 | 0.58 | m3 | 0
2916512 | 1.1.1.1.7.23. |  | Vybúranie otvoru v stropoch a klenbách železob. plochy do 0. 0225 m2.hr.nad 120 mm. -0.00800t - nalievacie otvory pre VN1.2 | 0 | 84 | kus | 0
2916513 | 1.1.1.1.7.24. |  | Vybúranie otvoru v stropoch a klenbách železob. plochy do 0. 25 m2. hr.nad 120 mm. -0.09000t - B14. vzt | 0 | 8 | kus | 0
2916514 | 1.1.1.1.7.25. |  | Vybúranie otvoru v stropoch a klenbách železob. plochy do 1 m2. hr.nad 120 mm. -2.40000t - vzt | 0 | 0.3 | m3 | 0
2916515 | 1.1.1.1.7.26. |  | Vybúranie otvoru v stropoch a klenbách železob. plochy do 4 m2. hr.nad 120 mm. -2.40000t - vzt | 0 | 0.57 | m3 | 0
2916516 | 1.1.1.1.7.27. |  | Vysekanie v murive z tehál kapsy plochy do 0. 10 m2. hĺbky do 150 mm. -0.01500t - preklady | 0 | 62 | kus | 0
2916517 | 1.1.1.1.7.28. |  | Vysekávanie rýh v tehl. murive pre vťahov. nosníkov hĺbke do 150 mm. -0.04200t -preklady | 0 | 48.25 | m | 0
2916518 | 1.1.1.1.7.29. |  | Vybúranie kovových madiel a zábradlí. -0.03700t - B7 | 0 | 61.8 | m | 0
2916519 | 1.1.1.1.7.30. |  | Vybúranie kotvového železa zapusteného do 300 mm. v murive z akýchkoľvek tehál. -0.00700t - B16 | 0 | 12 | kus | 0
2916520 | 1.1.1.1.7.31. |  | Vybúranie kanalizačného rámu liatinového vrátane poklopu alebo mreže. -0.04400t | 0 | 1 | kus | 0
2916521 | 1.1.1.1.7.32. |  | Vybúranie vetracích mriežok do 0.3m2 -0.001 t - B12 | 0 | 36 | KUS | 0
2916522 | 1.1.1.1.7.33. |  | Odsekanie a odobratie stien z obkladačiek vnútorných nad 2 m2. -0.06800t - B2 | 0 | 1374.07 | m2 | 0
2916523 | 1.1.1.1.7.34. |  | Odvoz sutiny a vybúraných hmôt na skládku do 1 km | 0 | 734.877 | t | 0
2916524 | 1.1.1.1.7.35. |  | Odvoz sutiny a vybúraných hmôt na skládku za každý ďalší 1 km | 0 | 13962.663 | t | 0
2916525 | 1.1.1.1.7.36. |  | Vnútrostavenisková doprava sutiny a vybúraných hmôt do 10 m | 0 | 734.877 | t | 0
2916526 | 1.1.1.1.7.37. |  | Vnútrostavenisková doprava sutiny a vybúraných hmôt za každých ďalších 5 m | 0 | 2939.508 | t | 0
2916527 | 1.1.1.1.7.38. |  | Poplatok za uloženie vybúranej sute na verejnú skládku (orientačná cena) | 0 | 734.877 | T | 0
2916528 | 1.1.1.1.7.39. |  | Osadenie záhon. obrubníka betón.. do lôžka z bet. pros. tr. C 10/12.5 s bočnou oporou | 0 | 152 | m | 0
2916529 | 1.1.1.1.7.40. |  | Lôžko pod obrubníky. krajníky alebo obruby z dlažbových kociek z betónu prostého triedy C12/15 | 0 | 6.08 | m3 | 0
2916530 | 1.1.1.1.7.41. |  | Rozoberanie dlažby. z betónových alebo kamenin. dlaždíc. dosiek alebo tvaroviek. -0.13800t - B13 | 0 | 65.75 | m2 | 0
2916531 | 1.1.1.1.7.42. |  | Odstránenie tepelnej izolácie stropov lepenej z polystyrénu hr. do 10 cm - B35 | 0 | 625.24 | m2 | 0
2916532 | 1.1.1.1.7.43. |  | Odstránenie izolácie z kremelinových dosiek hr.10cm - B29 | 0 | 1057.88 | m2 | 0
2916533 | 1.1.1.1.7.44. |  | Demontáž sadrokartónových podhľadov s oceľovou nosnou dvojvrstvovou konštrukciou a jednoduchým opláštením - B26 | 0 | 58.68 | m2 | 0
2916534 | 1.1.1.1.7.45. |  | Demontáž čiel žľabu štvorhranného. so sklonom žľabu do 30st.. -0.00320t - B34 | 0 | 2 | kus | 0
2916535 | 1.1.1.1.7.46. |  | Demontáž oplechovania múrov a nadmuroviek rš od 330 do 500 mm. -0.00230t - B18 | 0 | 234.45 | m | 0
2916536 | 1.1.1.1.7.47. |  | Demontáž odpadových rúr kruhových. s priemerom 120 mm. -0.00285t - B31 | 0 | 22 | m | 0
2916537 | 1.1.1.1.7.48. |  | Demontáž stropných sklápacích schodov a výlezov -0.030t - B16 | 0 | 1 | kus | 0
2916538 | 1.1.1.1.7.49. |  | Demontáž obloženia stien. palub.doskami. -0.01000t - B3 | 0 | 355.5 | m2 | 0
2916539 | 1.1.1.1.7.50. |  | Demontáž obloženia stien. podkladových roštov. -0.00800t | 0 | 355.5 | m2 | 0
2916540 | 1.1.1.1.7.51. |  | Demontáž oplechovania stien plechmi skrutkovanými. -0.00900 t - A6 | 0 | 66.22 | m2 | 0
2916541 | 1.1.1.1.7.52. |  | Demontáž podhľadov lamiel. -0.00400t - B5 | 0 | 1324.19 | m2 | 0
2916542 | 1.1.1.1.7.53. |  | Demontáž podhľadov roštov -0.00200t - B5 | 0 | 1324.19 | m2 | 0
2916543 | 1.1.1.1.7.54. |  | Demontáž oceľových mreží -0.01300t | 0 | 13.7 | M2 | 0
2916544 | 1.1.1.1.7.55. |  | Demontáž ostatných doplnkov stavieb s hmotnosťou jednotlivých dielov konšt. nad 500 kg. -0.00100t - B29 | 0 | 11233.3 | kg | 0
2916545 | 1.1.1.1.7.56. |  | Odstránenie povlakových podláh z nášľapnej plochy lepených bez podložky so soklíkom-0.00100t - B24 | 0 | 209.15 | m2 | 0
2916546 | 1.1.1.1.7.57. |  | Demontáž oceľového vonk.schodiska - B10 | 0 | 1 | € | 0
2916547 | 1.1.1.1.7.58. |  | Demontáž oceľ.prístrešku nad vstupom vr.polykarb.dosiek+ bočné steny - B30 | 0 | 1 | € | 0
2916548 | 1.1.1.1.7.59. |  | Odstránenie betónovej čiapky múrika šír.35cm - B11 | 0 | 18.23 | M | 0
2916549 | 1.1.1.1.7.60. |  | Oceľová mreža napr.Ťahokov vr.montáže - 7P.8P.9P | 0 | 1.688 | m2 | 0
2916550 | 1.1.1.1.7.61. |  | Poklop hliníkový pre zadláždenie s kari rohožou rozm. 60x60x7.5cm s osadením a zadláždením - 6P | 0 | 2 | KUS | 0
2916551 | 1.1.1.1.7.62. |  | Betón obrubník parkový rozm.50/20/5 sivý - okap.chodník | 0 | 307 | ks | 0
2916552 | 1.1.1.1.8. |  | PRESUNY HMÔT | 0 | 1 |  | 0
2916553 | 1.1.1.1.8.1. |  | Presun hmôt pre opravy a údržbu objektov vrátane vonkajších plášťov výšky do 25 m | 0 | 948.774 | t | 0
2916554 | 1.1.1.1.9. |  | IZOLÁCIE PROTI VODE A VLHKOSTI | 0 | 1 |  | 0
2916555 | 1.1.1.1.9.1. |  | Izolácia proti zemnej vlhkosti vodorovná penetračným náterom za studena | 0 | 1221.98 | m2 | 0
2916556 | 1.1.1.1.9.2. |  | Izolácia proti zemnej vlhkosti a povrchovej vode napr.AQUAFIN 2K hr.2mm na ploche vodorovnej - vstupy do I.pp.stropy Vn a podlahy P2.3.6.7.11.14.15 | 0 | 1648.49 | m2 | 0
2916557 | 1.1.1.1.9.3. |  | Izolácia proti zemnej vlhkosti a povrchovej vode napr. AQUAFIN 2K hr.2mm na ploche zvislej - pod keramické obklady vnút.stien | 0 | 1302.12 | m2 | 0
2916558 | 1.1.1.1.9.4. |  | Izolácia proti zemnej vlhkosti s protiradanovou odolnosťou nopová fólia šírka 2 m zvislá - steny základov v zemi | 0 | 89.45 | m2 | 0
2916559 | 1.1.1.1.9.5. |  | Izolácia proti tlakovej vode vodorovne fóliou z pvc - zvarením spoju | 0 | 967.8 | m2 | 0
2916560 | 1.1.1.1.9.6. |  | Izolácia proti tlakovej vode z ochrannej textílie podkladnej vrstvy vodorovne | 0 | 967.8 | m2 | 0
2916561 | 1.1.1.1.9.7. |  | Izolácia proti tlakovej vode z ochrannej textílie ochrannej vrstvy vodorovne | 0 | 967.8 | m2 | 0
2916562 | 1.1.1.1.9.8. |  | Presun hmôt pre izoláciu proti vode v objektoch výšky nad 12 do 60 m | 0 | 1 | KPL | 0
2916563 | 1.1.1.1.9.9. |  | Ukončujúca lišta pre zvislé prichytenie nopovej fólie na stene dodávka + montáž | 0 | 149.5 | M | 0
2916564 | 1.1.1.1.9.10. |  | Lak asfaltový ALP-S-PENETRAL S v sudoch - P6 | 0 | 0.306 | T | 0
2916565 | 1.1.1.1.9.11. |  | Hydroizolačná fólia napr.Fatrafol 803 fólia 1.50 mm hnedá. mliečna. signálna - P1-9 | 0 | 1161.36 | M2 | 0
2916566 | 1.1.1.1.9.12. |  | Geotextília napr.Tatratex PP 300. netkaná 300g/m2 - 2x výmera - P1-9 | 0 | 2129.16 | M2 | 0
2916567 | 1.1.1.1.10. |  | IZOLÁCIE TEPELNÉ BEŽNÝCH STAVEBNÝCH KONŠTRUKCIÍ | 0 | 1 |  | 0
2916568 | 1.1.1.1.10.1. |  | Montáž tepelnej izolácie pásmi podláh. jednovrstvová - P2.4.7.8.9 | 0 | 513.78 | m2 | 0
2916569 | 1.1.1.1.10.2. |  | Montáž tepelnej izolácie pásmi podláh. dvojvrstvová - P3.5.6 | 0 | 441.94 | m2 | 0
2916570 | 1.1.1.1.10.3. |  | Presun hmôt pre izolácie tepelné v objektoch výšky nad 12 m do 24 m | 0 | 1 | KPL | 0
2916571 | 1.1.1.1.10.4. |  | Fólia z pvc na prekrytie tepelnej izolácie s položením - P2-9 | 0 | 1054.1 | M2 | 0
2916572 | 1.1.1.1.10.5. |  | Šedý polystyrén EPS napr. Neofloor 150 hr 20 mm - P7 | 0 | 53.36 | M2 | 0
2916573 | 1.1.1.1.10.6. |  | Šedý polystyrén EPS napr. Neofloor 150 hr 50 mm - P 2-6.8.9 | 0 | 950.15 | M2 | 0
2916574 | 1.1.1.1.10.7. |  | Šedý polystyrén EPS napr. Neofloor 150 hr 1000 mm - P3.5.6 | 0 | 464.04 | M2 | 0
2916575 | 1.1.1.1.11. |  | KONŠTRUKCIE TESÁRSKE | 0 | 1 |  | 0
2916576 | 1.1.1.1.11.1. |  | Obloženie stropov alebo strešných podhľadov z dosiek OSB skrutkovaných na zraz hr. dosky 18 mm -Z20. A12 | 0 | 124.6 | m2 | 0
2916577 | 1.1.1.1.11.2. |  | Obloženie stropov alebo debnenie strešných podhľadov z cementotrieskových dosiek hrúbky 14 mm skrutkovaných - zaslepenie otvorov A3 | 0 | 0.85 | m2 | 0
2916578 | 1.1.1.1.11.3. |  | Montáž obloženia stropov na podkladový rošt | 0 | 246.1 | m | 0
2916579 | 1.1.1.1.11.4. |  | Obloženie stien z dosiek OSB hrúbky 22 mm skrutkovaných "na skryto". stena žľabu S1 | 0 | 28.5 | m2 | 0
2916580 | 1.1.1.1.11.5. |  | Obloženie stien z dosiek OSB hrúbky 22 mm skrutkovaných vr.líšt - dočasná ochr.umeleckých diel - 31P | 0 | 51 | m2 | 0
2916581 | 1.1.1.1.11.6. |  | Obloženie stien z cementotrieskových dosiek hrúbky 16 mm skrutkovaných na zraz ("na skryto") - A13.19 | 0 | 12.65 | m2 | 0
2916582 | 1.1.1.1.11.7. |  | Montáž podkladového roštu pre obloženie stien | 0 | 40 | m | 0
2916583 | 1.1.1.1.11.8. |  | Spojovacie a ochranné prostriedky klince. závrtky | 0 | 217.6 | m2 | 0
2916584 | 1.1.1.1.11.9. |  | Presun hmôt pre konštrukcie tesárske v objektoch výšky od 12 do 24 m | 0 | 1 | KPL | 0
2916585 | 1.1.1.1.11.10. |  | Hranolčeky SM/JD ak. I. plocha prierezu 25-75cm2. dl.660-900 cm - rošty | 0 | 0.81 | M3 | 0
2916586 | 1.1.1.1.12. |  | DREVOSTAVBY | 0 | 1 |  | 0
2916587 | 1.1.1.1.12.1. |  | SDK obklad šikmých stien a stlpov Nonius proti chlóru napr.doska Glasrock hr.12.5mm+ parozábrana napr.Dorken Delta Dawi | 0 | 142.4 | m2 | 0
2916588 | 1.1.1.1.12.2. |  | SDK zavesený podhľad Nonius proti chlóru napr.doska Glasrock hr.12.5mm+ parozábrana napr.Dorken Delta Dawi | 0 | 967.5 | m2 | 0
2916589 | 1.1.1.1.12.3. |  | SDK kazetový podhľad napr.OWA Sinfónia 1200x600 mm .konštr.proti chlóru Nonius a parozábrana napr.Dorken Delta Dawi | 0 | 1010 | m2 | 0
2916590 | 1.1.1.1.12.4. |  | Pomocná konštrukcia pre kotvenie podhľadov - A17 | 0 | 212.25 | m2 | 0
2916591 | 1.1.1.1.12.5. |  | Presun hmôt pre sádrokartónové konštrukcie v stavbách(objektoch )výšky od 12do 24 m | 0 | 1 | KPL | 0
2916592 | 1.1.1.1.13. |  | KONŠTRUKCIE STOLÁRSKE | 0 | 1 |  | 0
2916593 | 1.1.1.1.13.1. |  | Montáž sklápacích schodov | 0 | 1 | kus | 0
2916594 | 1.1.1.1.13.2. |  | Presun hmot pre konštrukcie stolárske v objektoch výšky nad 12 do 24 m | 0 | 1 | KPL | 0
2916595 | 1.1.1.1.13.3. |  | Kompaktné dosky v dizajne dreva napr. Fundermax Tambora hr.4mm dodávka a montáž - výplň zábradlia vnút.schodov - A24 | 0 | 3.5 | M2 | 0
2916596 | 1.1.1.1.13.4. |  | Strešný výlez protipožiarný s celokovovými schodami a tesnením po obvode rozm1200x600mm - 26P | 0 | 1 | KUS | 0
2916597 | 1.1.1.1.14. |  | KOVOVÉ DOPLNKOVÉ KONŠTRUKCIE | 0 | 1 |  | 0
2916598 | 1.1.1.1.14.1. |  | Obloženie plechom tvarovaným skrutkovaním -A6 | 0 | 66.22 | m2 | 0
2916599 | 1.1.1.1.14.2. |  | Montáž oblej alebo plochej striešky od steny nad vchodové dvere z nad 1900 do 3000 mm -24P | 0 | 1 | kus | 0
2916600 | 1.1.1.1.14.3. |  | Montáž opláštenia sendvičovými stenovými panelmi s viditeľným spojom na OK. hrúbky do 100 mm - Z18 | 0 | 13.55 | m2 | 0
2916601 | 1.1.1.1.14.4. |  | Montáž ostatných atypických kovových stavebných doplnkových konštrukcií nad 100 do 250 kg - Sch 3 | 0 | 230.72 | kg | 0
2916602 | 1.1.1.1.14.5. |  | Presun hmôt pre kovové stavebné doplnkové konštrukcie v objektoch výšky nad 12 do 24 m | 0 | 1 | KPL | 0
2916603 | 1.1.1.1.14.6. |  | Požiarný rebrík na strechu hliníkový s ochr.košom .uzamykateľný dlž.5.9m d+m - 14P | 0 | 1 | KUS | 0
2916604 | 1.1.1.1.14.7. |  | Požiarný rebrík na strechu hliníkový s ochr.košom .uzamykateľný dlž.8.0m d+m - 13P | 0 | 1 | KUS | 0
2916605 | 1.1.1.1.14.8. |  | Schody pri tribúne z jakl.profilov a nerez.plechu atyp vr.povrch úpravy d+m - 28P | 0 | 1 | KUS | 0
2916606 | 1.1.1.1.14.9. |  | Oceľové profily - SCH3 | 0 | 249.18 | kg | 0
2916607 | 1.1.1.1.14.10. |  | Nerezové zábradlie atyp - d+m - 4P | 0 | 16.05 | m | 0
2916608 | 1.1.1.1.14.11. |  | Presklenné zábradlie z bezpečnostného skla číre s bočným úchytením rovné s montážou- 5P | 0 | 38.25 | m | 0
2916609 | 1.1.1.1.14.12. |  | Zábradlie žiarovo pozinkované s povrch.úpravou práškovou farbou d+m - 11.23P. | 0 | 10.71 | m | 0
2916610 | 1.1.1.1.14.13. |  | Žiarovopozinkovanie oceľových prvkov - sch3 | 0 | 230.72 | kg | 0
2916611 | 1.1.1.1.14.14. |  | Oceľové madlo žiarovopozinkované d+m - 27P | 0 | 1.95 | M | 0
2916612 | 1.1.1.1.14.15. |  | Nerezové madlo s úchytami priem.50mm dodávka a montáž - 4P | 0 | 15 | M | 0
2916613 | 1.1.1.1.14.16. |  | Stenové sendvičové panely horizontálne hr.40mm s jadrom z minerál.vlny vr.dopravy. spojov.materiálu - Z18 | 0 | 14.23 | m2 | 0
2916614 | 1.1.1.1.14.17. |  | Samonosná sklenená markíza z bezpeč.skla vr.nerez rámu rozm.300x100cm vr. kotvenia - 24P | 0 | 1 | KUS | 0
2916615 | 1.1.1.1.14.18. |  | Trapézový plech. poplastovaný. T50. hrúbka 1.0 mm. - A6 | 0 | 72.85 | M2 | 0
2916616 | 1.1.1.1.14.19. |  | Podlahové rošty pz rozm.1000x350mm d+m - Sch3 | 0 | 9 | KUS | 0
2916617 | 1.1.1.1.15. |  | NÁTERY | 0 | 1 |  | 0
2916618 | 1.1.1.1.15.1. |  | Nátery kov.stav.doplnk.konštr. syntetické farby šedej na vzduchu schnúce dvojnás. 1x s emailov. - ok haly Z11. zábradlí Z24.ok fasády.atiky.pre vzt.sch3 | 0 | 201.86 | m2 | 0
2916619 | 1.1.1.1.15.2. |  | Nátery kov.stav.doplnk.konštr. syntetické farby šedej na vzduchu schnúce základný - ok haly Z11. zábradlí Z24.ok fasády.atiky.pre vzt.sch3 | 0 | 201.86 | m2 | 0
2916620 | 1.1.1.1.15.3. |  | Odstránenie starých náterov z kovových stavebných doplnkových konštrukcií oškrabaním a očistením - zábradlie vstupov do I.pp jestv. B2 | 0 | 14.9 | m2 | 0
2916621 | 1.1.1.2. |  | Zateplenie obvodového plášťa | 0 | 1 |  | 0
2916622 | 1.1.1.2.1. |  | POVRCHOVÉ ÚPRAVY | 0 | 1 |  | 0
2916623 | 1.1.1.2.1.1. |  | Penetračný náter stien vonkajších - OS1.2.3.Z5.Z23.11.A22.(Z4 - ker.obkl) | 0 | 1427.22 | m2 | 0
2916624 | 1.1.1.2.1.2. |  | Vonkajšia omietka stien vápenná alebo vápennocementová hladká v stupni zložitosti I až II - vyrovnávajúca - OS1.2.3.Z5 | 0 | 1333.85 | m2 | 0
2916625 | 1.1.1.2.1.3. |  | Vonkajšia omietka cementová stien alebo štítov štuková plsťou hladená. v stupni zložitosti I až II - 11 | 0 | 5.21 | m2 | 0
2916626 | 1.1.1.2.1.4. |  | Vonkajšia omietka stien tenkovrstvová silikónová základ a škrabaná 2 mm - Z23 | 0 | 29.34 | m2 | 0
2916627 | 1.1.1.2.1.5. |  | Potiahnutie vonkajších stien lepidlom a sklotextilnou mriežkou - 11.Z23.A22.Z4 | 0 | 93.37 | M2 | 0
2916628 | 1.1.1.2.1.6. |  | Doteplenie vonk. konštrukcie. bez povrchovej úpravy. systém XPS STYRODUR 2800 C lepený rámovo s prikotvením. hr. izolantu 160 mm - Z4 | 0 | 131.64 | m2 | 0
2916629 | 1.1.1.2.1.7. |  | Systém zateplenia vonkajšej konštrukcie extrud. polystyrénom XPS STYRODUR 2800 C hrúbky 30 mm lepením vr.silikónovej omietky - Z14 | 0 | 8.3 | m2 | 0
2916630 | 1.1.1.2.1.8. |  | Systém zateplenia vonkajšej konštrukcie extrud. polystyrénom XPS STYRODUR 2800 C hrúbky 50 mm lepením +difúzna fólia Tyvek - Z5 | 0 | 37.85 | m2 | 0
2916631 | 1.1.1.2.1.9. |  | Zatepľovací systém ostenia doskami napr.Topsil hr. 30 mm + difúzna fólia Tyvek bez povrch úpravy - OS1 | 0 | 57.25 | m2 | 0
2916632 | 1.1.1.2.1.10. |  | Zatepľovací systém doskami napr.Topsil. bez povrchovej úpravy. hrúbka izolantu 50 mm na vyrovnanie podkladu - A4 | 0 | 72.8 | m2 | 0
2916633 | 1.1.1.2.1.11. |  | Zatepľovací systém doskami napr.Topsil hr. 160 mm + difúzna fólia Tyvek bez povrch úpravy - OS1 | 0 | 455.37 | m2 | 0
2916634 | 1.1.1.2.1.12. |  | Zatepľovací systém doskami napr.TF Profi hr. 160 mm vr.silikónovej omietky - OS3 | 0 | 20.38 | m2 | 0
2916635 | 1.1.1.2.1.13. |  | Zatepľovací systém ostenia doskami napr.Topsil hr. 200 mm + difúzna fólia Tyvek bez povrch úpravy - OS2 | 0 | 763 | m2 | 0
2916636 | 1.1.1.2.1.14. |  | Zatepľovací systém doskami napr. Topsil 2x 120 mm vr.silikónovej omietky - Z15 | 0 | 6.64 | m2 | 0
2916637 | 1.1.1.2.2. |  | OSTATNÉ KONŠTRUKCIE A PRÁCE | 0 | 1 |  | 0
2916638 | 1.1.1.2.2.1. |  | Montáž lešenia ľahkého pracovného radového s podlahami šírky nad 1. 00 do 1.20 m a výšky do 10 m | 0 | 1858.17 | m2 | 0
2916639 | 1.1.1.2.2.2. |  | Príplatok za prvý a každý ďalší i začatý mesiac použitia lešenia k cene -1041 | 0 | 1858.17 | m2 | 0
2916640 | 1.1.1.2.2.3. |  | Demontáž lešenia ľahkého pracovného radového a s podlahami. šírky nad 1.00 do 1.20 m výšky do 10 m | 0 | 1858.17 | m2 | 0
2916641 | 1.1.1.2.2.4. |  | Odsekanie a odobratie stien z obkladačiek vonkajších nad 2 m2. -0.08900t - B11 | 0 | 628.62 | m2 | 0
2916642 | 1.1.1.2.2.5. |  | Odvoz sutiny a vybúraných hmôt na skládku do 1 km | 0 | 74.682 | t | 0
2916643 | 1.1.1.2.2.6. |  | Odvoz sutiny a vybúraných hmôt na skládku za každý ďalší 1 km | 0 | 1418.958 | t | 0
2916644 | 1.1.1.2.2.7. |  | Vnútrostavenisková doprava sutiny a vybúraných hmôt do 10 m | 0 | 74.682 | t | 0
2916645 | 1.1.1.2.2.8. |  | Vnútrostavenisková doprava sutiny a vybúraných hmôt za každých ďalších 5 m | 0 | 298.728 | t | 0
2916646 | 1.1.1.2.2.9. |  | Poplatok za uloženie vybúranej sute na verejnú skládku (orientačná cena) | 0 | 74.682 | T | 0
2916647 | 1.1.1.2.2.10. |  | Demontáž oplechovania stien plechmi skrutkovanými. -0.00900 t - B21 | 0 | 986.02 | m2 | 0
2916648 | 1.1.1.2.2.11. |  | Demontáž roštu pre oplechovanie z lamiel. -0.01000t - B21 | 0 | 986.02 | m2 | 0
2916649 | 1.1.1.2.3. |  | PRESUNY HMÔT | 0 | 1 |  | 0
2916650 | 1.1.1.2.3.1. |  | Presun hmôt pre opravy a údržbu objektov vrátane vonkajších plášťov výšky do 25 m | 0 | 207.413 | t | 0
2916651 | 1.1.1.2.4. |  | KONŠTRUKCIE KLAMPIARSKE | 0 | 1 |  | 0
2916652 | 1.1.1.2.4.1. |  | Oplechovanie parapetov z LPL plechu rš 305 mm - 2p | 0 | 46.8 | m | 0
2916653 | 1.1.1.2.4.2. |  | Oplechovanie parapetov z LPL plechu rš 325 mm - 1P | 0 | 87.7 | m | 0
2916654 | 1.1.1.2.4.3. |  | Presun hmôt pre konštrukcie klampiarske v objektoch výšky nad 12 do 24 m | 0 | 1 | KPL | 0
2916655 | 1.1.1.2.4.4. |  | D+m rektifikačnej Al podkonštrukcie Al fasády | 0 | 763 | M2 | 0
2916656 | 1.1.1.2.4.5. |  | D+m systémová dilatácia medzi panelmi 30/400/1mm na fasáde | 0 | 90 | M | 0
2916657 | 1.1.1.2.4.6. |  | D+m klampiarske opracovanie sokľa pri zemi a nad plochou strechou | 0 | 123 | M | 0
2916658 | 1.1.1.2.4.7. |  | D+m klampiarske oplechovanie rohu r.š.400mm | 0 | 82 | M | 0
2916659 | 1.1.1.2.4.8. |  | D+m klampiarske oplechovanie ostenia a nadpražia | 0 | 74 | M | 0
2916660 | 1.1.1.2.4.9. |  | D+m Al fasády - zaklápavaci systém z panelov 30/400/1mm povrch.úprava RAL napr.Kalzip | 0 | 763 | M2 | 0
2916661 | 1.1.1.2.4.10. |  | D+m oplechovanie parapetu r.š.350mm | 0 | 47 | M | 0
2916662 | 1.1.1.2.4.11. |  | Náklady pri výrobe a manipulácií krytiny.dovoz.montáž a demontáž špeciál.traverzy pre vykládku profilov.žeriav.plošiny.vnútrostaveniskový presun a projekt. práce pre fasádu | 0 | 1 | € | 0
2916663 | 1.1.1.2.5. |  | KONŠTRUKCIE STOLÁRSKE | 0 | 1 |  | 0
2916664 | 1.1.1.2.5.1. |  | Montáž parapetnej dosky plastovej šírky nad 300 mm. dĺžky do 1000 mm | 0 | 65.45 | M | 0
2916665 | 1.1.1.2.5.2. |  | Presun hmot pre konštrukcie stolárske v objektoch výšky nad 12 do 24 m | 0 | 1 | KPL | 0
2916666 | 1.1.1.2.5.3. |  | Vnútorná parapetná doska plastová komôrková š. do 500 mm biela. mramor. buk. zlatý dub - 3P | 0 | 68.7 | M | 0
2916667 | 1.1.1.2.6. |  | KOVOVÉ DOPLNKOVÉ KONŠTRUKCIE | 0 | 1 |  | 0
2916668 | 1.1.1.2.6.1. |  | Montáž ostatných atypických kovových stavebných doplnkových konštrukcií nad 500 kg - ok fasády a atiky | 0 | 2134.9 | kg | 0
2916669 | 1.1.1.2.6.2. |  | Presun hmôt pre kovové stavebné doplnkové konštrukcie v objektoch výšky nad 12 do 24 m | 0 | 1 | KPL | 0
2916670 | 1.1.1.2.6.3. |  | Oceľové profily - ok fasády a atiky | 0 | 2561.9 | kg | 0
2916671 | 1.1.1.2.7. |  | OBKLADY KERAMICKÉ | 0 | 1 |  | 0
2916672 | 1.1.1.2.7.1. |  | Montáž obkladov vonkajších stien z obkladačiek hutných alebo polohutných do tmelu - Z4.A22 | 0 | 58.82 | M2 | 0
2916673 | 1.1.1.2.7.2. |  | Špárovanie obkladov cementovou hmotou s vyššou odolnosťou nasiakavosti | 0 | 58.82 | m2 | 0
2916674 | 1.1.1.2.7.3. |  | Montáž hliníkového roštu+ hliníkové konzoly na steny | 0 | 642.48 | m2 | 0
2916675 | 1.1.1.2.7.4. |  | Montáž keramického obkladu na hliníkovy rošt vr.formátovania. špalety.nadpražie - OS1 | 0 | 642.48 | m2 | 0
2916676 | 1.1.1.2.7.5. |  | Presun hmôt pre obklady keramické v objektoch výšky nad 12 do 24 m | 0 | 1 | KPL | 0
2916677 | 1.1.1.2.7.6. |  | Obkladačky keramické vonkajšie - samočistiací obklad v Hydrotecte rozm.297x597x8mm do zaveseného obkladu aj obkladu do lepidla - podľa výberu investora | 0 | 771.4 | M2 | 0
2916678 | 1.1.1.3. |  | Zateplenie strešného plášťa | 0 | 1 |  | 0
2916679 | 1.1.1.3.1. |  | OSTATNÉ KONŠTRUKCIE A PRÁCE | 0 | 1 |  | 0
2916680 | 1.1.1.3.1.1. |  | Búranie podkladov pod dlažby mazanín škvárobet..perlitbetón hr. nad 100 mm. plochy nad 4 m2 -1.600 t - B27 | 0 | 155.4 | m3 | 0
2916681 | 1.1.1.3.1.2. |  | Odvoz sutiny a vybúraných hmôt na skládku do 1 km | 0 | 265.253 | t | 0
2916682 | 1.1.1.3.1.3. |  | Odvoz sutiny a vybúraných hmôt na skládku za každý ďalší 1 km | 0 | 5039.807 | t | 0
2916683 | 1.1.1.3.1.4. |  | Vnútrostavenisková doprava sutiny a vybúraných hmôt do 10 m | 0 | 265.253 | t | 0
2916684 | 1.1.1.3.1.5. |  | Vnútrostavenisková doprava sutiny a vybúraných hmôt za každých ďalších 5 m | 0 | 1061.012 | t | 0
2916685 | 1.1.1.3.1.6. |  | Poplatok za uloženie vybúranej sute na verejnú skládku (orientačná cena) | 0 | 265.253 | T | 0
2916686 | 1.1.1.3.1.7. |  | Odstránenie povlakovej krytiny na strechách plochých a šikmých do 10° dvojvrstvovej 0.01t - B27.B35 | 0 | 1661.28 | m2 | 0
2916687 | 1.1.1.3.2. |  | POVLAKOVÉ KRYTINY | 0 | 1 |  | 0
2916688 | 1.1.1.3.2.1. |  | Zhotovenie povlak. krytiny striech plochých do 10st. pásmi pritav. NAIP na celej ploche | 0 | 693.13 | m2 | 0
2916689 | 1.1.1.3.2.2. |  | Zhotovenie povlakovej krytiny striech plochých do 10°PVC-P fóliou položenou voľne so zvarením spoju s vytiahnutím na atiku+ žľab S1 | 0 | 839.71 | m2 | 0
2916690 | 1.1.1.3.2.3. |  | Zhotov. povlak. krytiny striech plochých do 10st. ostatné z ochrannej textílie podklad.vrstvy s vytiahnutím na atiku | 0 | 839.71 | M2 | 0
2916691 | 1.1.1.3.2.4. |  | Zhotov. povlak. krytiny striech plochých do 10st. ostatné z ochrannej textílie ochran. vrstvy - pod štrk | 0 | 570.66 | m2 | 0
2916692 | 1.1.1.3.2.5. |  | Zhotov. povlak. krytiny striech plochých do 10st. kútový profil strecha a žľaby | 0 | 567.6 | M | 0
2916693 | 1.1.1.3.2.6. |  | Zhotov. povlak. krytiny striech plochých do 10st. ukončovacia lišta | 0 | 99.3 | M | 0
2916694 | 1.1.1.3.2.7. |  | Zhotov. povlak. krytiny striech tvarovky d+m | 0 | 24 | kus | 0
2916695 | 1.1.1.3.2.8. |  | Montáž zálievky s následnou kontrolou | 0 | 839.71 | M2 | 0
2916696 | 1.1.1.3.2.9. |  | Priťaženie izolácie krytiny násypom z kameniva frakcie 16/32 mm hrúbky 50 mm na plochej streche so sklonom do 10° - S3.4.5 | 0 | 570.66 | m2 | 0
2916697 | 1.1.1.3.2.10. |  | Presun hmôt pre izoláciu povlakovej krytiny v objektoch výšky nad 12 do 24 m | 0 | 1 | KPL | 0
2916698 | 1.1.1.3.2.11. |  | Hydroizolačná fólia napr.Fatrafol 810 fólia 1.50 mm šedá -S3.4.5.žľab Det.3 | 0 | 965.7 | M2 | 0
2916699 | 1.1.1.3.2.12. |  | Zálievka zvarov | 0 | 4 | KG | 0
2916700 | 1.1.1.3.2.13. |  | Štrková lišta šír.10cm s držiakmi pre zamedzenie padaniu štrku zo strechy + montáž - 40P | 0 | 95.5 | M | 0
2916701 | 1.1.1.3.2.14. |  | Detekčná vodivá fólia pod hydroizolačnú fóliu d+m -S3.4.5.žľab Det.3 | 0 | 923.7 | M2 | 0
2916702 | 1.1.1.3.2.15. |  | Riečne valúny okrúhle - S3.4.5 | 0 | 28.53 | M3 | 0
2916703 | 1.1.1.3.2.16. |  | Parozábrana napr.Glastek 40 špeciál minerál - S3.4.5 | 0 | 797.1 | M2 | 0
2916704 | 1.1.1.3.2.17. |  | Separačné. filtračné a spevňovacie geotextílie napr. Typar SF 40 (3407) - pod štrk | 0 | 627.73 | M2 | 0
2916705 | 1.1.1.3.3. |  | IZOLÁCIE TEPELNÉ BEŽNÝCH STAVEBNÝCH KONŠTRUKCIÍ | 0 | 1 |  | 0
2916706 | 1.1.1.3.3.1. |  | Montáž tepelnej izolácie pásmi stien.lepením celoplošne rohoží.dosiek.pásov atika a steny obj pri streche Z21.Z4 | 0 | 92.27 | M2 | 0
2916707 | 1.1.1.3.3.2. |  | Montáž tepelnej izolácie pásmi stien.lepením celoplošne rohoží.dosiek.pásov - steny žľabov | 0 | 26.77 | M2 | 0
2916708 | 1.1.1.3.3.3. |  | Montáž tepelnej izolácie pásmi striech. jednovrstvová kladenie na sucho - žľaby S1.3.4 | 0 | 43.83 | m2 | 0
2916709 | 1.1.1.3.3.4. |  | Montáž tepelnej izolácie pásmi striech. jednovrstvová kladenie na sucho 2xS1.3xS2.2x S3.4.5.Z20 atika | 0 | 4166.07 | m2 | 0
2916710 | 1.1.1.3.3.5. |  | Montáž fólie s prelepením spojov páskou - S1.2 | 0 | 1357 | M2 | 0
2916711 | 1.1.1.3.3.6. |  | Presun hmôt pre izolácie tepelné v objektoch výšky nad 12 m do 24 m | 0 | 1 | KPL | 0
2916712 | 1.1.1.3.3.7. |  | Parozábrana striech EWA 35 hr.3.5mm s kotvením do trapézového plechu d+m - S1.2 | 0 | 1357 | m2 | 0
2916713 | 1.1.1.3.3.8. |  | Striekaná izolácia pur izolácia hr.15cm d+m - žľab S1 det.3 | 0 | 3.5 | M2 | 0
2916714 | 1.1.1.3.3.9. |  | Napr.Styrodur 2800 C extrud polystyrén hrúbka 30mm - Z20.21- S3.4.5 | 0 | 90.18 | M2 | 0
2916715 | 1.1.1.3.3.10. |  | ISOVER Extrudovaný polystyrén Styrodur 2800 CS hr.60mm S1 Det.03 | 0 | 15.82 | M2 | 0
2916716 | 1.1.1.3.3.11. |  | Napr.Styrodur 2800 C Extrudovaný polystyrén XPS hrúbka 160 mm -Z4- S3.4.5 | 0 | 43.2 | m2 | 0
2916717 | 1.1.1.3.3.12. |  | Akustická výplň do trapezového plechu z min.vlny s jednostr.polepom netkanou textíliou d+m - S1 A5 | 0 | 3 | M | 0
2916718 | 1.1.1.3.3.13. |  | EPS spádová doska spádový penový polystyrén 150S - žľaby S1 3.4 | 0 | 1.8 | M3 | 0
2916719 | 1.1.1.3.3.14. |  | Izolačné dosky napr.Purenit na báze polyuretánovej peny hr.5cm - A16 | 0 | 12.3 | m2 | 0
2916720 | 1.1.1.3.3.15. |  | Samozhášavý polystyrén EPS 150S hr.150mm - 2x výmera S3.4.5 | 0 | 1198.4 | M2 | 0
2916721 | 1.1.1.3.3.16. |  | Napr.UNIROL PROFI Izolačný pás zo sklených vlákien pre šikmé strechy a stropy. hrúbka 100 mm. šírka 1200 mm - 2xS2 | 0 | 552 | M2 | 0
2916722 | 1.1.1.3.3.17. |  | Napr.UNIROL PROFI Izolačný pás zo sklených vlákien pre šikmé strechy a stropy. hrúbka 160 mm. šírka 1200 mm - S2 | 0 | 276 | M2 | 0
2916723 | 1.1.1.3.3.18. |  | Napr.UNIROL PROFI Izolačný pás zo sklených vlákien pre šikmé strechy a stropy. hrúbka 180 mm. šírka 1200 mm - S1 | 0 | 2162 | M2 | 0
2916724 | 1.1.1.3.4. |  | KONŠTRUKCIE KLAMPIARSKE | 0 | 1 |  | 0
2916725 | 1.1.1.3.4.1. |  | Stenová lišta z LPL plechu r.š.70mm - K9 | 0 | 51.45 | m | 0
2916726 | 1.1.1.3.4.2. |  | Lemovanie štítové vrchné z LPL plechu striech so sklonom do 30°- K5 | 0 | 140.65 | m | 0
2916727 | 1.1.1.3.4.3. |  | Krytina z LPL plechu odkvapové lemovanie sklon r.š.210 - K11 | 0 | 45.3 | m | 0
2916728 | 1.1.1.3.4.4. |  | Oplechovanie hrebeňa z LPL plechu striech so sklonom do 30° - K7 | 0 | 20.15 | m | 0
2916729 | 1.1.1.3.4.5. |  | Oplechovanie steny z LPL plechu r.š.250mm - K8 | 0 | 20.15 | m | 0
2916730 | 1.1.1.3.4.6. |  | Krytina z LPL plechu odkvapové lemovanie sklon r.š.395 - K6 | 0 | 5 | m | 0
2916731 | 1.1.1.3.4.7. |  | Oplechovanie potrubia z LPL plechu. rš 130 mm - K4 | 0 | 12.13 | m | 0
2916732 | 1.1.1.3.4.8. |  | Oplechovanie potrubia z LPL plechu rš 240 mm - K10 | 0 | 10.3 | m | 0
2916733 | 1.1.1.3.4.9. |  | Oplechovanie múrov z LPL plechu rš 520 mm - K2 | 0 | 6.15 | m | 0
2916734 | 1.1.1.3.4.10. |  | Oplechovanie múrov z LPL plechu rš 650 mm - K3 | 0 | 7.1 | m | 0
2916735 | 1.1.1.3.4.11. |  | Oplechovanie múrov z LPL plechu rš 715 mm - K1 | 0 | 90.45 | m | 0
2916736 | 1.1.1.3.4.12. |  | Presun hmôt pre konštrukcie klampiarske v objektoch výšky nad 12 do 24 m | 0 | 1 | KPL | 0
2916737 | 1.1.1.3.4.13. |  | D+m pásy z Pz plechu šír.125mm pre uloženie parozábrany.pásy kotvené do trapéz.plechu v odstupoch cca 1m vr.kotv.materiálu - S1.2 | 0 | 1357 | M2 | 0
2916738 | 1.1.1.3.4.14. |  | D+m podkonštrukcie z omega profilov vr.spoj.materiálu - S1.2 | 0 | 1357 | M2 | 0
2916739 | 1.1.1.3.4.15. |  | D+m podkonštrukcie z Al klíps a e klíps vr.nerezového spoj.materiálu a pevných bodov - S1.2 | 0 | 1357 | M2 | 0
2916740 | 1.1.1.3.4.16. |  | D+m na stavbe profil.krytiny z Al plechu so stojatou drážkou výšky 65mm hr.plechu 1mm povrch.úprava RAL napr.Kalzip - S1.2 | 0 | 1357 | M2 | 0
2916741 | 1.1.1.3.4.17. |  | D+m snehovej zábrany jednoradovej povrch.úprava RAL - S1.2 | 0 | 25.2 | M | 0
2916742 | 1.1.1.3.4.18. |  | D+m bezpečnostného lanového zádržného systému umiest.na stojatých drážkach krytiny - S1.2 | 0 | 170 | M | 0
2916743 | 1.1.1.3.4.19. |  | D+m systémové opracovanie hrebeňa - styk dvoch striech | 0 | 25.5 | M | 0
2916744 | 1.1.1.3.4.20. |  | D+m systémové opracovanie sokľa strechy S2 | 0 | 20.2 | M | 0
2916745 | 1.1.1.3.4.21. |  | D+m systémové riešenie okapového žľabu | 0 | 25.2 | M | 0
2916746 | 1.1.1.3.4.22. |  | D+m systémové lemovanie štítovej hrany | 0 | 141 | M | 0
2916747 | 1.1.1.3.4.23. |  | D+m systémové oplechovanie prestupov na Al streche VZT DN360mm | 0 | 4 | KUS | 0
2916748 | 1.1.1.3.4.24. |  | Náklady pri výrobe a manipulácií krytiny.dovoz.montáž a demontáž špeciál.traverzy pre vykládku profilov.žeriav.plošiny.vnútrostaveniskový presun a projekt. práce pre strechu | 0 | 1 | € | 0
2916749 | 1.1.1.4. |  | Výmena otvorových konštrukcií | 0 | 1 |  | 0
2916750 | 1.1.1.4.1. |  | POVRCHOVÉ ÚPRAVY | 0 | 1 |  | 0
2916751 | 1.1.1.4.1.1. |  | Osadenie oceľového okenného rámu. plochy 1-4m2 s montážnou pur penou | 0 | 1 | kus | 0
2916752 | 1.1.1.4.1.2. |  | Osadenie oceľového okenného rámu. plochy do 10m2 s montážnou pur penou | 0 | 2 | kus | 0
2916753 | 1.1.1.4.1.3. |  | Osadenie oceľového okenného rámu. plochy nad 10m2 s montážnou pur penou | 0 | 5 | kus | 0
2916754 | 1.1.1.4.1.4. |  | Osadenie dreveného alebo plastového okenného rámu plochy do 2. 5m2 | 0 | 16 | kus | 0
2916755 | 1.1.1.4.1.5. |  | Osadenie dreveného alebo plastového okenného rámu plochy 2. 5-4m2 | 0 | 1 | kus | 0
2916756 | 1.1.1.4.1.6. |  | Osadenie dreveného alebo plastového okenného rámu plochy 4-10m2 | 0 | 10 | kus | 0
2916757 | 1.1.1.4.1.7. |  | Osadenie oceľového.plastového dverového rámu plochy otvoru do 2. 5m2 | 0 | 16 | kus | 0
2916758 | 1.1.1.4.1.8. |  | Osadenie oceľového.plastového dverového rámu plochy otvoru 2. 5-4.5m2 | 0 | 8 | kus | 0
2916759 | 1.1.1.4.1.9. |  | Osadenie oceľového.plastového dverového rámu plochy otvoru 4. 5-10m2 | 0 | 7 | kus | 0
2916760 | 1.1.1.4.2. |  | OSTATNÉ KONŠTRUKCIE A PRÁCE | 0 | 1 |  | 0
2916761 | 1.1.1.4.2.1. |  | Vyvesenie alebo zavesenie dreveného dverného krídla do 2 m2 | 0 | 79 | kus | 0
2916762 | 1.1.1.4.2.2. |  | Vybúranie drevených rámov okien dvojitých alebo zdvojených. plochy do 2 m2. -0.06300t - B4 | 0 | 3.89 | m2 | 0
2916763 | 1.1.1.4.2.3. |  | Vybúranie drevených rámov okien dvojitých alebo zdvojených. plochy do 4 m2. -0.05400t - B4 | 0 | 33.75 | m2 | 0
2916764 | 1.1.1.4.2.4. |  | Vybúranie a vybratie kovových okenných rámov zdvojených. plochy do 1 m2 -0.089 t - B8 | 0 | 22.5 | M2 | 0
2916765 | 1.1.1.4.2.5. |  | Vybúranie a vybratie kovových okenných rámov zdvojených. plochy do 2 m2 -0.061 t - B8 | 0 | 16.2 | M2 | 0
2916766 | 1.1.1.4.2.6. |  | Vybúranie a vybratie kovových okenných rámov zdvojených. plochy do 4 m2 -0.053 t - B8 | 0 | 7.96 | M2 | 0
2916767 | 1.1.1.4.2.7. |  | Vybúranie a vybratie kovových okenných rámov zdvojených. plochy nad 4 m2 -0.050 t - B8 | 0 | 392.66 | M2 | 0
2916768 | 1.1.1.4.2.8. |  | Vybúranie a vybratie kovových dverových zárubní. plochy do 2 m2 -0.076 t - B4 | 0 | 93 | M2 | 0
2916769 | 1.1.1.4.2.9. |  | Vybúranie a vybratie kovových dverových zárubní. plochy nad 2 m2 -0.063 t - B4 | 0 | 29 | M2 | 0
2916770 | 1.1.1.4.2.10. |  | Vybúranie a vybratie kovových vrát a dverí plochy do 5 m2 -0.060 t - B8 | 0 | 17.68 | M2 | 0
2916771 | 1.1.1.4.2.11. |  | Vybúranie otvorov v murive tehl. plochy do 1 m2 hr.do 150 mm. -0.28100t - B9.vzt | 0 | 1.5 | m2 | 0
2916772 | 1.1.1.4.2.12. |  | Vybúranie otvorov v murive tehl. plochy do 1 m2 hr.do 300 mm. -1.87500t - B9.vzt | 0 | 0.46 | m3 | 0
2916773 | 1.1.1.4.2.13. |  | Vybúranie otvorov v murive tehl. plochy do 4 m2 hr.do 100 mm. -0.18000t - B9 | 0 | 1.44 | m2 | 0
2916774 | 1.1.1.4.2.14. |  | Vybúranie otvorov v murive tehl. plochy do 4 m2 hr.do 150 mm. -0.27000t - B9 | 0 | 7.54 | m2 | 0
2916775 | 1.1.1.4.2.15. |  | Vybúranie otvorov v murive tehl. plochy do 4 m2 hr.do 300 mm. -1.87500t - B9.vzt | 0 | 6.93 | m3 | 0
2916776 | 1.1.1.4.2.16. |  | Vybúranie otvorov v murive tehl. plochy do 4 m2 hr.do 600 mm. -1.87500t - B9 | 0 | 1.64 | m3 | 0
2916777 | 1.1.1.4.2.17. |  | Odvoz sutiny a vybúraných hmôt na skládku do 1 km | 0 | 54.717 | t | 0
2916778 | 1.1.1.4.2.18. |  | Odvoz sutiny a vybúraných hmôt na skládku za každý ďalší 1 km | 0 | 1039.623 | t | 0
2916779 | 1.1.1.4.2.19. |  | Vnútrostavenisková doprava sutiny a vybúraných hmôt do 10 m | 0 | 54.717 | t | 0
2916780 | 1.1.1.4.2.20. |  | Vnútrostavenisková doprava sutiny a vybúraných hmôt za každých ďalších 5 m | 0 | 218.868 | t | 0
2916781 | 1.1.1.4.2.21. |  | Poplatok za uloženie vybúranej sute na verejnú skládku (orientačná cena) | 0 | 54.717 | T | 0
2916782 | 1.1.1.4.3. |  | PRESUNY HMÔT | 0 | 1 |  | 0
2916783 | 1.1.1.4.3.1. |  | Presun hmôt pre opravy a údržbu objektov vrátane vonkajších plášťov výšky do 25 m | 0 | 2.387 | t | 0
2916784 | 1.1.1.4.4. |  | KOVOVÉ DOPLNKOVÉ KONŠTRUKCIE | 0 | 1 |  | 0
2916785 | 1.1.1.4.4.1. |  | Montáž okien.stien a dverí plastových | 0 | 134.05 | M2 | 0
2916786 | 1.1.1.4.4.2. |  | Montáž okien.stien a dverí z AL-profilov | 0 | 410.34 | m2 | 0
2916787 | 1.1.1.4.4.3. |  | Presun hmôt pre kovové stavebné doplnkové konštrukcie v objektoch výšky nad 12 do 24 m | 0 | 1 | KPL | 0
2916788 | 1.1.1.4.4.4. |  | Plastové okná a steny vr.zasklenia 3sklo kompl. - O1.2.8-13 | 0 | 72.13 | M2 | 0
2916789 | 1.1.1.4.4.5. |  | Plastové dvere plné alebo vr.zasklenia kompl - D2-5.11.12.13.17.18.19 | 0 | 61.92 | M2 | 0
2916790 | 1.1.1.4.4.6. |  | Steny z eloxovaného al s automat. posuvnými dverami zaskl. izolač.trojsklom vr.kovania - D1 | 0 | 17.92 | M2 | 0
2916791 | 1.1.1.4.4.7. |  | Okná z eloxovaného hliníka zaskl.izolač.trojsklom vr.kovania kompl - O3-7.14 | 0 | 65.61 | M2 | 0
2916792 | 1.1.1.4.4.8. |  | Dvere z eloxovaného hliníka plné vr.zárubne izol.panela a kovania kompl - D15.16.22.23 | 0 | 20.5 | M2 | 0
2916793 | 1.1.1.4.4.9. |  | Stena z eloxovaného hliníka zaskl. 3sklo z toho jedno sklo farbené PF1.2 | 0 | 298.66 | M2 | 0
2916794 | 1.1.1.4.4.10. |  | Požiarné al dvere so samozatváračom vr.rámu a kovania kompl.- D20.21 | 0 | 7.65 | M2 | 0
2916795 | 1.1.1.5. |  | Modernizácia vykurovacieho systému | 0 | 1 |  | 0
2916796 | 1.1.1.5.1. |  | Práce a dodávky HSV | 0 | 1 |  | 0
2916797 | 1.1.1.5.1.1. |  | Zakladanie | 0 | 1 |  | 0
2916798 | 1.1.1.5.1.1.1. |  | Postupné podbet. základného muriva bez výkopu. zapaž. a debnenia prostým betónom tr. C 16/20 | 0 | 0.06 | m3 | 0
2916799 | 1.1.1.5.1.2. |  | Ostatné konštrukcie a práce-búranie | 0 | 1 |  | 0
2916800 | 1.1.1.5.1.2.1. |  | Búranie základov alebo vybúranie otvorov plochy nad 4 m2 z betónu prostého alebo preloženého kameňom. -2.20000t | 0 | 0.66 | m3 | 0
2916801 | 1.1.1.5.1.2.2. |  | Odvoz sutiny a vybúraných hmôt na skládku do 1 km | 0 | 45.32 | t | 0
2916802 | 1.1.1.5.1.2.3. |  | Odvoz sutiny a vybúraných hmôt na skládku za každý ďalší 1 km | 0 | 407.88 | t | 0
2916803 | 1.1.1.5.1.2.4. |  | Vnútrostavenisková doprava sutiny a vybúraných hmôt do 10 m | 0 | 45.32 | t | 0
2916804 | 1.1.1.5.1.2.5. |  | Poplatok za skládku - betón. tehly. dlaždice (17 01) ostatné | 0 | 45.32 | t | 0
2916805 | 1.1.1.5.1.3. |  | Presun hmôt HSV | 0 | 1 |  | 0
2916806 | 1.1.1.5.1.3.1. |  | Presun hmôt pre opravy a údržbu objektov vrátane vonkajších plášťov výšky do 25 m | 0 | 0.132 | t | 0
2916807 | 1.1.1.5.2. |  | Práce a dodávky PSV | 0 | 1 |  | 0
2916808 | 1.1.1.5.2.1. |  | Izolácie tepelné | 0 | 1 |  | 0
2916809 | 1.1.1.5.2.1.1. |  | Odstránenie tepelnej izolácie potrubia pevné rohožami alebo matracom vrátane povrchovej úpravy. -0.04010t | 0 | 771 | m | 0
2916810 | 1.1.1.5.2.1.2. |  | Montáž trubíc z PE. hr.do 10 mm.vnút.priemer do 38 mm | 0 | 380 | m | 0
2916811 | 1.1.1.5.2.1.3. |  | Izolačná PE trubica dxhr. 18x9 mm. nadrezaná. na izolovanie rozvodov vody. kúrenia. zdravotechniky | 0 | 122.4 | m | 0
2916812 | 1.1.1.5.2.1.4. |  | Izolačná PE trubica dxhr. 22x9 mm. nadrezaná. na izolovanie rozvodov vody. kúrenia. zdravotechniky | 0 | 91.8 | m | 0
2916813 | 1.1.1.5.2.1.5. |  | Izolačná PE trubica dxhr. 28x9 mm. nadrezaná. na izolovanie rozvodov vody. kúrenia. zdravotechniky | 0 | 173.4 | m | 0
2916814 | 1.1.1.5.2.1.6. |  | Izolačná PE trubica dxhr. 35x9 mm. nadrezaná. na izolovanie rozvodov vody. kúrenia. zdravotechniky | 0 | 153 | m | 0
2916815 | 1.1.1.5.2.1.7. |  | Montáž trubíc z PE. hr.do 10 mm.vnút.priemer 39-70 mm | 0 | 81 | m | 0
2916816 | 1.1.1.5.2.1.8. |  | Izolačná PE trubica dxhr. 48x9 mm. nadrezaná. na izolovanie rozvodov vody. kúrenia. zdravotechniky | 0 | 36.72 | m | 0
2916817 | 1.1.1.5.2.1.9. |  | Izolačná PE trubica dxhr. 54x9 mm. nadrezaná. na izolovanie rozvodov vody. kúrenia. zdravotechniky | 0 | 35.7 | m | 0
2916818 | 1.1.1.5.2.1.10. |  | Izolačná PE trubica dxhr. 76x9 mm. nadrezaná. na izolovanie rozvodov vody. kúrenia. zdravotechniky | 0 | 10.2 | m | 0
2916819 | 1.1.1.5.2.1.11. |  | Montáž trubíc z PE. hr.15-20 mm.vnút.priemer 71-95 mm | 0 | 220 | m | 0
2916820 | 1.1.1.5.2.1.12. |  | Izolačná PE trubica dxhr. 89x13 mm. nadrezaná. na izolovanie rozvodov vody. kúrenia. zdravotechniky | 0 | 224.4 | m | 0
2916821 | 1.1.1.5.2.1.13. |  | Presun hmôt pre izolácie tepelné v objektoch výšky do 6 m | 0 | 1 | KPL | 0
2916822 | 1.1.1.5.2.2. |  | Ústredné kúrenie - strojovne | 0 | 1 |  | 0
2916823 | 1.1.1.5.2.2.1. |  | Demontáž telesa rozdeľovača a zberača . -0.07742t | 0 | 2 | kpl | 0
2916824 | 1.1.1.5.2.2.2. |  | Demontáž ohrievača zásobníkového ležatého objemu nad 2500 do 4000 l. -1.50660t | 0 | 2 | ks | 0
2916825 | 1.1.1.5.2.2.3. |  | Montáž a dodávka vymenníkovej stanice+rozdeľ. a zberač | 0 | 1 | kpl | 0
2916826 | 1.1.1.5.2.2.4. |  | Montáž expanznej nádoby tlak 6 barov s membránou 200 l | 0 | 1 | ks | 0
2916827 | 1.1.1.5.2.2.5. |  | Nádoba expanzná s membránou typ N 200 l. D 792 mm. v 205 mm. pripojenie R 1". 6 bar. šedá. REFLEX | 0 | 1 | ks | 0
2916828 | 1.1.1.5.2.2.6. |  | Montáž nádoby expanznej tlakovej stojatej vo vykurovacích systémoch PN 1.6 objemu 2000 l | 0 | 1 | súb. | 0
2916829 | 1.1.1.5.2.2.7. |  | Reflex Storatherm Aqua Load AL 2000/R3. akumulačný zásobník s izoláciou. biela | 0 | 1 | ks | 0
2916830 | 1.1.1.5.2.2.8. |  | Rozrezanie demontovanej nádrže objemu nad 2000 do 5000 l | 0 | 2 | ks | 0
2916831 | 1.1.1.5.2.2.9. |  | Demontáž OST | 0 | 1 | ks | 0
2916832 | 1.1.1.5.2.2.10. |  | Montáž cirkulačného čerpadla | 0 | 2 | ks | 0
2916833 | 1.1.1.5.2.2.11. |  | MAGNA3 25-40 180 1x230V 50Hz PN10 | 0 | 1 | ks | 0
2916834 | 1.1.1.5.2.2.12. |  | ALPHA2 25-40 180 1x230V 50Hz 6H | 0 | 1 | ks | 0
2916835 | 1.1.1.5.2.2.13. |  | Montáž trojcestného ventilu závitového G 3/8 | 0 | 1 | ks | 0
2916836 | 1.1.1.5.2.2.14. |  | Ventil zmiešavací trojcestný 3/8". PN 10 mosadz | 0 | 1 | ks | 0
2916837 | 1.1.1.5.2.2.15. |  | Vnútrostaveniskové premiestnenie vybúraných hmôt strojovní vodorovne 100 m z objektov výšky do 6 m | 0 | 3.468 | t | 0
2916838 | 1.1.1.5.2.2.16. |  | Presun hmôt pre strojovne v objektoch výšky do 6 m | 0 | 1 | KPL | 0
2916839 | 1.1.1.5.2.3. |  | Ústredné kúrenie - rozvodné potrubie | 0 | 1 |  | 0
2916840 | 1.1.1.5.2.3.1. |  | Potrubie z rúrok závitových oceľových bezšvových bežných nízkotlakových DN 15 | 0 | 110 | m | 0
2916841 | 1.1.1.5.2.3.2. |  | Potrubie z rúrok závitových oceľových bezšvových bežných nízkotlakových DN 20 | 0 | 40 | m | 0
2916842 | 1.1.1.5.2.3.3. |  | Potrubie z rúrok závitových oceľových bezšvových bežných nízkotlakových DN 25 | 0 | 20 | m | 0
2916843 | 1.1.1.5.2.3.4. |  | Potrubie z rúrok závitových oceľových bezšvových bežných nízkotlakových DN 25 | 0 | 90 | m | 0
2916844 | 1.1.1.5.2.3.5. |  | Potrubie z rúrok závitových oceľových bezšvových bežných nízkotlakových DN 32 | 0 | 70 | m | 0
2916845 | 1.1.1.5.2.3.6. |  | Potrubie z rúrok závitových oceľových bezšvových bežných nízkotlakových DN 32 | 0 | 80 | m | 0
2916846 | 1.1.1.5.2.3.7. |  | Potrubie z rúrok závitových oceľových bezšvových bežných nízkotlakových DN 40 | 0 | 6 | m | 0
2916847 | 1.1.1.5.2.3.8. |  | Potrubie z rúrok závitových oceľových bezšvových bežných nízkotlakových DN 50 | 0 | 10 | m | 0
2916848 | 1.1.1.5.2.3.9. |  | Potrubie z rúrok závitových oceľových bezšvových bežných strednotlakových DN 15 | 0 | 10 | m | 0
2916849 | 1.1.1.5.2.3.10. |  | Potrubie z rúrok závitových oceľových bezšvových bežných strednotlakových DN 20 | 0 | 50 | m | 0
2916850 | 1.1.1.5.2.3.11. |  | Potrubie z rúrok závitových oceľových bezšvových bežných strednotlakových DN 25 | 0 | 60 | m | 0
2916851 | 1.1.1.5.2.3.12. |  | Potrubie z rúrok závitových oceľových bezšvových bežných strednotlakových DN 40 | 0 | 30 | m | 0
2916852 | 1.1.1.5.2.3.13. |  | Potrubie z rúrok závitových oceľových bezšvových bežných strednotlakových DN 50 | 0 | 25 | m | 0
2916853 | 1.1.1.5.2.3.14. |  | Demontáž potrubia z oceľových rúrok hladkých 152 do D 133. -0.01384t | 0 | 671 | m | 0
2916854 | 1.1.1.5.2.3.15. |  | Potrubie z rúrok hladkých bezšvových nízkotlakových priemer 76/3.2 | 0 | 10 | m | 0
2916855 | 1.1.1.5.2.3.16. |  | Potrubie z rúrok hladkých bezšvových nízkotlakových priemer 89/3.6 | 0 | 160 | m | 0
2916856 | 1.1.1.5.2.3.17. |  | Tlaková skúška potrubia z oceľových rúrok závitových | 0 | 446 | m | 0
2916857 | 1.1.1.5.2.3.18. |  | Tlaková skúška potrubia z oceľových rúrok do priemeru 89/5 | 0 | 170 | m | 0
2916858 | 1.1.1.5.2.3.19. |  | Vnútrostav. premiestnenie vybúraných hmôt rozvodov potrubia vodorovne do 100 m z obj. výš. do 6 m | 0 | 9.287 | t | 0
2916859 | 1.1.1.5.2.3.20. |  | Presun hmôt pre rozvody potrubia v objektoch výšky do 6 m | 0 | 1 | KPL | 0
2916860 | 1.1.1.5.2.4. |  | Ústredné kúrenie - armatúry | 0 | 1 |  | 0
2916861 | 1.1.1.5.2.4.1. |  | Demontáž armatúry -32-100 | 0 | 56 | ks | 0
2916862 | 1.1.1.5.2.4.2. |  | Montáž závitovej armatúry s 2 závitmi G 5/4 | 0 | 1 | ks | 0
2916863 | 1.1.1.5.2.4.3. |  | Termoregulačný prepúšťací ventil - 5/4"; Kv 12; 55° C | 0 | 1 | ks | 0
2916864 | 1.1.1.5.2.4.4. |  | Montáž závitovej armatúry s 2 závitmi G 2 | 0 | 1 | ks | 0
2916865 | 1.1.1.5.2.4.5. |  | Termoregulačný prepúšťací ventil - dn 50 | 0 | 1 | ks | 0
2916866 | 1.1.1.5.2.4.6. |  | Montáž ventilu odvzdušňovacieho závitového automatického G 1/2 | 0 | 2 | ks | 0
2916867 | 1.1.1.5.2.4.7. |  | Ventil odvzdušňovací automatický. 1/2" | 0 | 2 | ks | 0
2916868 | 1.1.1.5.2.4.8. |  | Montáž ventilu závitového regulačného G 1 | 0 | 3 | ks | 0
2916869 | 1.1.1.5.2.4.9. |  | Ventil STRÖMAX-GM DN 25. priamy. vyvažovací. s meracími ventilčekmi pre meranie tlakovej diferencie. s lineárnou charakteristikou. hrdlo x hrdlo. | 0 | 3 | ks | 0
2916870 | 1.1.1.5.2.4.10. |  | Montáž ventilu závitového regulačného G 5/4 | 0 | 1 | ks | 0
2916871 | 1.1.1.5.2.4.11. |  | Ventil STRÖMAX-GM DN 32. priamy. vyvažovací. s meracími ventilčekmi pre meranie tlakovej diferencie. s lineárnou charakteristikou. hrdlo x hrdlo. | 0 | 1 | ks | 0
2916872 | 1.1.1.5.2.4.12. |  | Montáž ventilu závitového termostatického rohového jednoregulačného G 3/4 | 0 | 1 | ks | 0
2916873 | 1.1.1.5.2.4.13. |  | Ventil termostatický jednoregulačný rohový 3/4” | 0 | 1 | ks | 0
2916874 | 1.1.1.5.2.4.14. |  | Montáž termostatickej hlavice kvapalinovej jednoduchej | 0 | 2 | súb. | 0
2916875 | 1.1.1.5.2.4.15. |  | Termostat.hlavica -Thera3 | 0 | 2 | ks | 0
2916876 | 1.1.1.5.2.4.16. |  | Montáž armatúr pre spodné pripojenie vykurovacích telies priamych | 0 | 41 | ks | 0
2916877 | 1.1.1.5.2.4.17. |  | RA-N 15. priamy. DN1/2". kvs 0.04-0.73. balenie 75ks | 0 | 41 | ks | 0
2916878 | 1.1.1.5.2.4.18. |  | Montáž zverného šróbenia pre vykurovacie telesá | 0 | 27 | ks | 0
2916879 | 1.1.1.5.2.4.19. |  | RLV-K. priame. DN3/4" AG. DN1/2" IG. prestaviteľné z dvoj na jednorúrkovú prevádzku. minimálny odber 5ks | 0 | 11 | ks | 0
2916880 | 1.1.1.5.2.4.20. |  | RLV 15. priame. DN1/2". kvs 0.1-2.5 prednastaviteľné. minimálny odber 10ks | 0 | 16 | ks | 0
2916881 | 1.1.1.5.2.4.21. |  | Montáž guľového kohúta závitového G 3/8 | 0 | 6 | ks | 0
2916882 | 1.1.1.5.2.4.22. |  | Guľový ventil 3/8”. páčka chróm | 0 | 6 | ks | 0
2916883 | 1.1.1.5.2.4.23. |  | Montáž guľového kohúta závitového G 3/4 | 0 | 2 | ks | 0
2916884 | 1.1.1.5.2.4.24. |  | Guľový ventil 3/4”. páčka chróm | 0 | 2 | ks | 0
2916885 | 1.1.1.5.2.4.25. |  | Montáž guľového kohúta závitového G 1 | 0 | 2 | ks | 0
2916886 | 1.1.1.5.2.4.26. |  | Guľový ventil 1”. páčka chróm | 0 | 2 | ks | 0
2916887 | 1.1.1.5.2.4.27. |  | Montáž guľového kohúta závitového G 2 | 0 | 2 | ks | 0
2916888 | 1.1.1.5.2.4.28. |  | Guľový ventil 2”. páčka chróm | 0 | 2 | ks | 0
2916889 | 1.1.1.5.2.4.29. |  | Ventil spätný závitový priamy G 3/8 | 0 | 2 | ks | 0
2916890 | 1.1.1.5.2.4.30. |  | Ventil spätný závitový - priamy G 5/4 | 0 | 1 | ks | 0
2916891 | 1.1.1.5.2.4.31. |  | Ventil spätný závitový- priamy G 2 | 0 | 1 | ks | 0
2916892 | 1.1.1.5.2.4.32. |  | Ostané armatúry. kohútik plniaci a vypúšťací normy 13 7061. PN 1.0/100st. C G 1/2 | 0 | 2 | ks | 0
2916893 | 1.1.1.5.2.4.33. |  | Montáž filtra závitového G 3/8 | 0 | 1 | ks | 0
2916894 | 1.1.1.5.2.4.34. |  | Filter závitový na vodu 3/8". FF. PN 20. mosadz | 0 | 1 | ks | 0
2916895 | 1.1.1.5.2.4.35. |  | Montáž filtra závitového G 1 1/4 | 0 | 1 | ks | 0
2916896 | 1.1.1.5.2.4.36. |  | Filter závitový na vodu 5/4". FF. PN 20. mosadz | 0 | 1 | ks | 0
2916897 | 1.1.1.5.2.4.37. |  | Montáž filtra závitového G 2 PN | 0 | 1 | ks | 0
2916898 | 1.1.1.5.2.4.38. |  | Filter závitový na vodu 2". FF. PN 20. mosadz | 0 | 1 | ks | 0
2916899 | 1.1.1.5.2.4.39. |  | Teplomer technický s ochranným púzdrom - priamy typ 160 prev."A" | 0 | 4 | ks | 0
2916900 | 1.1.1.5.2.4.40. |  | Montáž tlakomera - manometra axiálneho priemer 63 mm | 0 | 4 | ks | 0
2916901 | 1.1.1.5.2.4.41. |  | Manometer axiálny d 63 mm. pripojenie 1/4" zadné. 0-6 bar | 0 | 4 | ks | 0
2916902 | 1.1.1.5.2.4.42. |  | Vnútrostaveniskové premiestnenie vybúraných hmôt armatúr do 6m | 0 | 0.196 | t | 0
2916903 | 1.1.1.5.2.4.43. |  | Presun hmôt pre armatúry v objektoch výšky do 6 m | 0 | 1 | KPL | 0
2916904 | 1.1.1.5.2.5. |  | Ústredné kúrenie - vykurovacie telesá | 0 | 1 |  | 0
2916905 | 1.1.1.5.2.5.1. |  | Montáž vykurovacieho telesa panelového jednoradového výšky 900 mm/ dĺžky 1000-1200 mm | 0 | 1 | ks | 0
2916906 | 1.1.1.5.2.5.2. |  | RADIK KLASIK 11-0900/1000 | 0 | 1 | ks | 0
2916907 | 1.1.1.5.2.5.3. |  | Montáž vykurovacieho telesa panelového dvojradového výšky 300 mm/ dĺžky 1400-1800 mm | 0 | 3 | ks | 0
2916908 | 1.1.1.5.2.5.4. |  | RADIK VK 20-0600/0500 | 0 | 3 | ks | 0
2916909 | 1.1.1.5.2.5.5. |  | Montáž vykurovacieho telesa panelového dvojradového výšky 500 mm/ dĺžky 400-600 mm | 0 | 1 | ks | 0
2916910 | 1.1.1.5.2.5.6. |  | RADIK VK 21-0500/0400 | 0 | 1 | ks | 0
2916911 | 1.1.1.5.2.5.7. |  | Montáž vykurovacieho telesa panelového dvojradového výšky 600 mm/ dĺžky 400-600 mm | 0 | 2 | ks | 0
2916912 | 1.1.1.5.2.5.8. |  | RADIK KLASIK 21-0600/0500 | 0 | 1 | ks | 0
2916913 | 1.1.1.5.2.5.9. |  | RADIK VK 22-0600/0400 | 0 | 1 | ks | 0
2916914 | 1.1.1.5.2.5.10. |  | Montáž vykurovacieho telesa panelového dvojradového výšky 600 mm/ dĺžky 700-900 mm | 0 | 1 | ks | 0
2916915 | 1.1.1.5.2.5.11. |  | RADIK VK 22-0600/0800 | 0 | 1 | ks | 0
2916916 | 1.1.1.5.2.5.12. |  | Montáž vykurovacieho telesa panelového dvojradového výšky 600 mm/ dĺžky 1000-1200 mm | 0 | 1 | ks | 0
2916917 | 1.1.1.5.2.5.13. |  | RADIK KLASIK 22-0600/1100 | 0 | 1 | ks | 0
2916918 | 1.1.1.5.2.5.14. |  | Montáž vykurovacieho telesa panelového dvojradového výšky 900 mm/ dĺžky 400-600 mm | 0 | 3 | ks | 0
2916919 | 1.1.1.5.2.5.15. |  | RADIK KLASIK 20-0900/0500 | 0 | 1 | ks | 0
2916920 | 1.1.1.5.2.5.16. |  | RADIK KLASIK 20-0900/0600 | 0 | 1 | ks | 0
2916921 | 1.1.1.5.2.5.17. |  | RADIK KLASIK 22-0900/0500 | 0 | 1 | ks | 0
2916922 | 1.1.1.5.2.5.18. |  | Montáž vykurovacieho telesa panelového dvojradového výšky 900 mm/ dĺžky 700-900 mm | 0 | 5 | ks | 0
2916923 | 1.1.1.5.2.5.19. |  | RADIK KLASIK 22-0900/0700 | 0 | 1 | ks | 0
2916924 | 1.1.1.5.2.5.20. |  | RADIK KLASIK 22-0900/0900 | 0 | 1 | ks | 0
2916925 | 1.1.1.5.2.5.21. |  | RADIK KLASIK 22-0900/0800 | 0 | 2 | ks | 0
2916926 | 1.1.1.5.2.5.22. |  | RADIK KLASIK 20-0900/0900 | 0 | 1 | ks | 0
2916927 | 1.1.1.5.2.5.23. |  | Montáž vykurovacieho telesa panelového dvojradového výšky 900 mm/ dĺžky 1000-1200 mm | 0 | 3 | ks | 0
2916928 | 1.1.1.5.2.5.24. |  | RADIK KLASIK 22-0900/1200 | 0 | 2 | ks | 0
2916929 | 1.1.1.5.2.5.25. |  | RADIK KLASIK 20-0900/1200 | 0 | 1 | ks | 0
2916930 | 1.1.1.5.2.5.26. |  | Montáž vykurovacieho telesa panelového dvojradového výšky 900 mm/ dĺžky 1000-1200 mm | 0 | 4 | ks | 0
2916931 | 1.1.1.5.2.5.27. |  | RADIK VK 20-0900/1000 | 0 | 3 | ks | 0
2916932 | 1.1.1.5.2.5.28. |  | RADIK VK 22-0900/1200 | 0 | 1 | ks | 0
2916933 | 1.1.1.5.2.5.29. |  | Montáž vykurovacieho telesa panelového dvojradového výšky 900 mm/ dĺžky 1400-1800 mm | 0 | 1 | ks | 0
2916934 | 1.1.1.5.2.5.30. |  | RADIK KLASIK 22-0900/1400 | 0 | 1 | ks | 0
2916935 | 1.1.1.5.2.5.31. |  | Vykurovacie telesá panelové jednoradové. tlaková skúška telesa vodou | 0 | 1 | ks | 0
2916936 | 1.1.1.5.2.5.32. |  | Vykurovacie telesá panelové dvojradové. tlaková skúška telesa vodou | 0 | 24 | ks | 0
2916937 | 1.1.1.5.2.5.33. |  | Podlahové kúrenie -montáž | 0 | 830 | m2 | 0
2916938 | 1.1.1.5.2.5.34. |  | Špeciálna podlahová rúrka UNIVENTA NOXY® PB 17x2.5 mm s kyslíkovou bariérou. balenie 360 bm. modrá farba | 0 | 3300 | bm | 0
2916939 | 1.1.1.5.2.5.35. |  | Systémová upínacia lišta 16/17. dĺžka 3m | 0 | 664 | bm | 0
2916940 | 1.1.1.5.2.5.36. |  | Upínacia spona pre fixovanie lišty a rúrky. rozmer 30 mm. balenie 50 ks | 0 | 3320 | ks | 0
2916941 | 1.1.1.5.2.5.37. |  | Pripojovacie skrutkovanie 17x2.5 mm. kov-plast 3/4". vnútorný závit. balenie 10 ks | 0 | 74 | ks | 0
2916942 | 1.1.1.5.2.5.38. |  | Krycia PE fólia 0.12 mm. šírka 2 m. balenie 100 m2 | 0 | 830 | m2 | 0
2916943 | 1.1.1.5.2.5.39. |  | Obvodový dilatačný pás z PE peny s fóliou. výška 150 mm. balenie 25 bm | 0 | 830 | bm | 0
2916944 | 1.1.1.5.2.5.40. |  | Chránička pre rúrky 17 mm. modrá (100 bm) | 0 | 72 | bm | 0
2916945 | 1.1.1.5.2.5.41. |  | Kryci manzeta -.krytrúrky pre napojenie z podlahy | 0 | 22 | ks | 0
2916946 | 1.1.1.5.2.5.42. |  | Rozeta (dvojitá) pro kov.krycia pre zakrytie výstupu rúrok | 0 | 22 | Kus | 0
2916947 | 1.1.1.5.2.5.43. |  | Superplastifikátor. prísada do betónu na zlepšenie pevnosti a tepelnej vodivosti. balenie 10 l. 25 l | 0 | 143 | l | 0
2916948 | 1.1.1.5.2.5.44. |  | Montáž zostavy rozdeľovač / zberač na stenu typ 6 cestný | 0 | 1 | ks | 0
2916949 | 1.1.1.5.2.5.45. |  | Mosadzný rozdeľovač ULTIMATE VARIANTA I. 6 okruhový | 0 | 1 | ks | 0
2916950 | 1.1.1.5.2.5.46. |  | Montáž zostavy rozdeľovač / zberač na stenu typ 10 cestný | 0 | 1 | ks | 0
2916951 | 1.1.1.5.2.5.47. |  | Mosadzný rozdeľovač ULTIMATE VARIANTA I. 9 okruhový | 0 | 1 | ks | 0
2916952 | 1.1.1.5.2.5.48. |  | Montáž zostavy rozdeľovač / zberač na stenu typ 11 cestný | 0 | 2 | ks | 0
2916953 | 1.1.1.5.2.5.49. |  | Mosadzný rozdeľovač ULTIMATE VARIANTA I. 11 okruhový | 0 | 2 | ks | 0
2916954 | 1.1.1.5.2.5.50. |  | Guľový uzáver 1" pre rozdeľovače ULTIMATE - priamy. vrátane pripojovacieho skrutkovania 1" a tesnenia z EPDM. sada 2ks | 0 | 8 | ks | 0
2916955 | 1.1.1.5.2.5.51. |  | Montáž skrinky rozdeľovača pod omietku 5-8 okruhov | 0 | 1 | ks | 0
2916956 | 1.1.1.5.2.5.52. |  | Skrinka do steny DS3. do 6 okruhov | 0 | 1 | ks | 0
2916957 | 1.1.1.5.2.5.53. |  | Montáž skrinky rozdeľovača pod omietku 9-12 okruhov | 0 | 1 | ks | 0
2916958 | 1.1.1.5.2.5.54. |  | Skrinka do steny DS5. do 10 okruhov | 0 | 1 | ks | 0
2916959 | 1.1.1.5.2.5.55. |  | Montáž skrinky rozdeľovača pod omietku 13-15 okruhov | 0 | 2 | ks | 0
2916960 | 1.1.1.5.2.5.56. |  | Skrinka do steny DS7. do 13okruhov | 0 | 2 | ks | 0
2916961 | 1.1.1.5.2.5.57. |  | Presun hmôt pre vykurovacie telesá v objektoch výšky do 6 m | 0 | 1 | KPL | 0
2916962 | 1.1.1.5.2.6. |  | Nátery | 0 | 1 |  | 0
2916963 | 1.1.1.5.2.6.1. |  | Nátery kov.potr.a armatúr syntetické potrubie do DN 50 mm dvojnás. so základným náterom - 105µm | 0 | 601 | m | 0
2916964 | 1.1.1.5.2.6.2. |  | Nátery kov.potr.a armatúr syntetické potrubie do DN 50 mm základné - 35µm | 0 | 601 | m | 0
2916965 | 1.1.1.5.2.6.3. |  | Nátery kov.potr.a armatúr syntetické potrubie do DN 100 mm dvojnásobné so základným náterom - 105µm | 0 | 230 | m | 0
2916966 | 1.1.1.5.2.6.4. |  | Nátery kov.potr.a armatúr syntetické potrubie do DN 100 mm základné - 35µm | 0 | 230 | m | 0
2916967 | 1.1.1.5.3. |  | Práce a dodávky M | 0 | 1 |  | 0
2916968 | 1.1.1.5.3.1. |  | Montáže potrubia | 0 | 1 |  | 0
2916969 | 1.1.1.5.3.1.1. |  | Montáž uloženia - priskrutkovaním do DN 150 | 0 | 414 | kg | 0
2916970 | 1.1.1.5.3.1.2. |  | Doplnkové OK na uloženie potrubia - Hilti systém | 0 | 414 | kg | 0
2916971 | 1.1.1.5.3.1.3. |  | Mimostavenisková doprava | 0 | 1 | KPL | 0
2916972 | 1.1.1.5.3.1.4. |  | Murárske výpomoci | 0 | 1 | KPL | 0
2916973 | 1.1.1.5.3.1.5. |  | Presun dodávok | 0 | 1 | KPL | 0
2916974 | 1.1.1.5.3.1.6. |  | Podiel pridružených výkonov | 0 | 1 | KPL | 0
2916975 | 1.1.1.5.4. |  | Hodinové zúčtovacie sadzby | 0 | 1 |  | 0
2916976 | 1.1.1.5.4.1. |  | Napustenie a natlakovanie vody 3000 litrov | 0 | 1 | kpl | 0
2916977 | 1.1.1.5.4.2. |  | Spustenie OST . revízie | 0 | 1 | kpl | 0
2916978 | 1.1.1.5.4.3. |  | Tlakové skúšky | 0 | 1 | kpl | 0
2916979 | 1.1.1.5.4.4. |  | Vykurovacia skúška | 0 | 1 | kpl | 0
2916980 | 1.1.1.6. |  | Modernizácia systémov chladenia a vetrania | 0 | 1 |  | 0
2916981 | 1.1.1.6.1. |  | KOVOVÉ DOPLNKOVÉ KONŠTRUKCIE | 0 | 1 |  | 0
2916982 | 1.1.1.6.1.1. |  | Montáž ostatných atypických kovových stavebných doplnkových konštrukcií nad 500 kg - ok pre vzt | 0 | 636 | kg | 0
2916983 | 1.1.1.6.1.2. |  | Presun hmôt pre kovové stavebné doplnkové konštrukcie v objektoch výšky nad 12 do 24 m | 0 | 1 | KPL | 0
2916984 | 1.1.1.6.1.3. |  | Oceľové profily - ok pre vzt | 0 | 763.2 | kg | 0
2916985 | 1.1.1.6.2. |  | Vzduchotechnika | 0 | 1 |  | 0
2916986 | 1.1.1.6.2.1. |  | ZARIADENIE č.1 | 0 | 1 |  | 0
2916987 | 1.1.1.6.2.1.1. |  | Odvlhčovanie bazénovej haly | 0 | 1 |  | 0
2916988 | 1.1.1.6.2.1.1.1. |  | Stavebnicová jednotka -prívod+odvod+rekuperácia+tepelné čerpadlo CP DanX 9/18 XWPS - s TČ (tepelným čerpadlom) | 0 | 1 | ks | 0
2916989 | 1.1.1.6.2.1.1.2. |  | Oživenie - kontrola funkčnosti. nastavenie parametrov a zaškolenie obsluhy.Nutné | 0 | 1 | kpl | 0
2916990 | 1.1.1.6.2.1.1.3. |  | Kompaktná vetracia bazénová jednotka -prívod+odvod+rekuperácia CP DanX 3 XD - s dvojitým krížovým doskovým rekuperátorom | 0 | 1 | ks | 0
2916991 | 1.1.1.6.2.1.1.4. |  | Oživenie - kontrola funkčnosti. nastavenie parametrov a zaškolenie obsluhy.Nutné | 0 | 1 | kpl | 0
2916992 | 1.1.1.6.2.1.1.5. |  | Protidážďová žalúzia s upínacím rámikom a sitom pre nasávanie PC PŽ AL - 1600x1600 - UR - S - RAL 8002 (signálna béžová) | 0 | 1 | ks | 0
2916993 | 1.1.1.6.2.1.1.6. |  | Protidážďová žalúzia s upínacím rámikom a sitom pre nasávanie PC PŽ AL - 800x500 - UR - S - RAL 8002 (signálna béžová) | 0 | 1 | ks | 0
2916994 | 1.1.1.6.2.1.1.7. |  | Výfukový kus hranatý VHK 45 - 500x2400-atyp pre výfuk PC l= 500 mm. opatrený sitom oká 10x10. výfuk.kus zrezaný pod 45° | 0 | 1 | ks | 0
2916995 | 1.1.1.6.2.1.1.8. |  | Výfukový kus hranatý VHK 45 - 315x800 (výška x šírka) pre výfuk PC l= 315 mm. opatrený sitom oká 10x10. výfuk.kus zrezaný pod 45° | 0 | 1 | ks | 0
2916996 | 1.1.1.6.2.1.1.9. |  | Tlmič hluku s potrubím MWS BxH-L - 1600x900-1250/8x100 e1 MWS-OB-1600-0900-1250-100-08-SV-0000-M3 ¦ CP.č.S2405 Qv=19500 m3.h-1 / Dpt =13 Pa / vs=7.5 m.s-1 / vk=3.8m.s-1 / LWA =39 dB(A) /119kg | 0 | 1 | ks | 0
2916997 | 1.1.1.6.2.1.1.10. |  | Tlmič hluku s potrubím MWS BxH-L - 1600x900-2750/9x100 e2 MWS-OB-1600-0900-2750-100-09-SV-0000-M3 ¦ CP.č.S2405 Qv=19500 m3.h-1 / Dpt =27 Pa / vs=8.6 m.s-1 / vk=3.8m.s-1 / LWA = 42 dB(A) /245kg | 0 | 1 | ks | 0
2916998 | 1.1.1.6.2.1.1.11. |  | Tlmič hluku s potrubím MWS BxH-L - 1600x900-2000/8x100 i1 MWS-OB-1600-0900-2000-100-08-SV-0000-M3 ¦ CP.č.S2405 Qv=19500 m3.h-1 / Dpt =14 Pa / vs=7.5 m.s-1 / vk=3.8m.s-1 / LWA =39 dB(A) /175kg | 0 | 1 | ks | 0
2916999 | 1.1.1.6.2.1.1.12. |  | Tlmič hluku s potrubím MWS BxH-L - 1600x1000-1250/9x100 i2 MWS-OB-1600-1000-1250-100-09-SV-0000-M3 ¦ CP.č.S2405 Qv=19500 m3.h-1 / Dpt =17 Pa / vs=7.7 m.s-1 / vk=3.4m.s-1 / LWA = 39 dB(A) /149kg | 0 | 1 | ks | 0
2917000 | 1.1.1.6.2.1.1.13. |  | Tlmič hluku s potrubím MWS BxH-L - 800x500-500/4x100 e1 MWS-OB-0800-0500-0500-100-04-SV-0000-M3 ¦ CP.č.S2405 Qv=3100 m3.h-1 / Dpt =5Pa / vs=4.3 m.s-1 / vk=2.2m.s-1 / LWA =22dB(A) /23kg | 0 | 1 | ks | 0
2917001 | 1.1.1.6.2.1.1.14. |  | Tlmič hluku s potrubím MWS BxH-L - 800x400-1000/4x100 i2 MWS-OB-0800-0400-1000-100-04-SV-0000-M3 ¦ CP.č.S2405 Qv=3100 m3.h-1 / Dpt =8Pa / vs=5.4 m.s-1 / vk=2.7m.s-1 / LWA =26dB(A) /40kg | 0 | 1 | ks | 0
2917002 | 1.1.1.6.2.1.1.15. |  | Tlmič hluku s potrubím MWS BxH-L - 630x500-1500/2x200 e2 MWS-OB-0630-0500-1500-200-02-SV-0000-M3 ¦ CP.č.S2405 Qv=3100 m3.h-1 / Dpt =16Pa / vs=7.5 m.s-1 / vk=2.7m.s-1 / LWA =27dB(A) /54kg | 0 | 1 | ks | 0
2917003 | 1.1.1.6.2.1.1.16. |  | Tlmič hluku s potrubím MWS BxH-L - 630x500-1000/2x200 i1 MWS-OB-0630-0500-1000-200-02-SV-0000-M3 ¦ CP.č.S2405 Qv=3100 m3.h-1 / Dpt =14Pa / vs=7.5 m.s-1 / vk=2.7m.s-1 / LWA =27dB(A) /39kg | 0 | 1 | ks | 0
2917004 | 1.1.1.6.2.1.1.17. |  | Výustka štvorhranná prívodná typ A. prúd Z1. hliník.lamely.regulácia PRÍIVOD CP.č.S2405 DBB - A -Z1-1225x215 - RAL 1001 (bežová matná) Qv1=609m3.h-1 ¦ *označ. DBB-A-Z1-01225-215-N-SB-1001-A1001-SM-SS-B0 | 0 | 32 | ks | 0
2917005 | 1.1.1.6.2.1.1.18. |  | Výustka štvorhranná odvodná typ A. bez lamiel. regulácia ODVOD CP.č.S2405 DBB - A -AA-1025x315 - RAL 1001 (bežová matná) Qv1=929m3.h-1 ¦ *označ. DBB-A-AA-01025-315-N-SB-1001-00000-SM-SS-B0 | 0 | 21 | ks | 0
2917006 | 1.1.1.6.2.1.1.19. |  | Výustka štvorhranná prívodná typ C. prúd Z4. hliník.lamely.regulácia PRÍIVOD CP.č.S2405 DBB - C -Z4-1025x215-RAL 1001 (bežová mat.).lamel.čierne Qv1=443m3.h-1 ¦ *označ. DBB-C-Z4-01025-215-N-SB-1001-A9005-SM-SS-B0 | 0 | 7 | ks | 0
2917007 | 1.1.1.6.2.1.1.20. |  | Výustka štvorhranná odvodná typ C. bez lamiel.regulácia ODVOD CP.č.S2405 DBB - C -AA-1025x215 - RAL 1001 (bežová matná) Qv1=443m3.h-1 ¦ *označ. DBB-C-AA-01025-215-N-SB-1001-00000-SM-SS-B0 | 0 | 7 | ks | 0
2917008 | 1.1.1.6.2.1.1.21. |  | Pružné pripojenie štvorhranné ( l=130mm) PC FRC130 - 1400x900 | 0 | 4 | ks | 0
2917009 | 1.1.1.6.2.1.1.22. |  | Pružné pripojenie štvorhranné ( l=130mm) PC FRC130 - 580x400 | 0 | 4 | ks | 0
2917010 | 1.1.1.6.2.1.1.23. |  | Klapka do potrubia kruhová Tune-R-450-2-H (ručné ovládanie) PC | 0 | 7 | ks | 0
2917011 | 1.1.1.6.2.1.1.24. |  | Regulačná klapka RKT- 400x630-R (tesná klapka. ručné ovládanie) PC | 0 | 1 | ks | 0
2917012 | 1.1.1.6.2.1.1.25. |  | Regulačná klapka RKT- 630x1000-R (tesná klapka. ručné ovládanie) PC | 0 | 1 | ks | 0
2917013 | 1.1.1.6.2.1.1.26. |  | Regulačná klapka RKT- 400x400-R (tesná klapka. ručné ovládanie) PC | 0 | 1 | ks | 0
2917014 | 1.1.1.6.2.1.2. |  | Potrubie sania-e1. prívod.vzduchu- e2. výtlak -i2 - bez úprav : bm | 0 | 1 |  | 0
2917015 | 1.1.1.6.2.1.2.1. |  | do obvodu 6800 - rovné rúry 1 | 0 | 6.8 | m2 | 0
2917016 | 1.1.1.6.2.1.2.2. |  | do obvodu 6800 - tvarovky 2 | 0 | 13.6 | m2 | 0
2917017 | 1.1.1.6.2.1.2.3. |  | do obvodu 5600 - rovné rúry 3 | 0 | 16.8 | m2 | 0
2917018 | 1.1.1.6.2.1.2.4. |  | do obvodu 5600 - tvarovky 12 | 0 | 67.2 | m2 | 0
2917019 | 1.1.1.6.2.1.2.5. |  | do obvodu 4460 - rovné rúry 8 | 0 | 35.68 | m2 | 0
2917020 | 1.1.1.6.2.1.2.6. |  | do obvodu 4460 - tvarovky 17 | 0 | 75.82 | m2 | 0
2917021 | 1.1.1.6.2.1.2.7. |  | do obvodu 3500 - rovné rúry 20 | 0 | 70 | m2 | 0
2917022 | 1.1.1.6.2.1.2.8. |  | do obvodu 3500 - tvarovky 6 | 0 | 21 | m2 | 0
2917023 | 1.1.1.6.2.1.2.9. |  | do obvodu 2630 - rovné rúry 4 | 0 | 10.52 | m2 | 0
2917024 | 1.1.1.6.2.1.2.10. |  | do obvodu 2630 - tvarovky 2 | 0 | 5.26 | m2 | 0
2917025 | 1.1.1.6.2.1.2.11. |  | do obvodu 1890 - rovné rúry 18 | 0 | 34.02 | m2 | 0
2917026 | 1.1.1.6.2.1.2.12. |  | do obvodu 1890 - tvarovky 7 Potrubie odvodného vzduchu i1 - vodotesná úprava : bm | 0 | 13.23 | m2 | 0
2917027 | 1.1.1.6.2.1.2.13. |  | do obvodu 5600 - rovné rúry 1 | 0 | 5.6 | m2 | 0
2917028 | 1.1.1.6.2.1.2.14. |  | do obvodu 5600 - tvarovky 6 | 0 | 33.6 | m2 | 0
2917029 | 1.1.1.6.2.1.2.15. |  | do obvodu 4460 - rovné rúry 5 | 0 | 22.3 | m2 | 0
2917030 | 1.1.1.6.2.1.2.16. |  | do obvodu 4460 - tvarovky 15 | 0 | 66.9 | m2 | 0
2917031 | 1.1.1.6.2.1.2.17. |  | do obvodu 3500 - tvarovky 6 | 0 | 21 | m2 | 0
2917032 | 1.1.1.6.2.1.2.18. |  | do obvodu 1890 - rovné rúry 95 | 0 | 179.55 | m2 | 0
2917033 | 1.1.1.6.2.1.2.19. |  | do obvodu 1890 - tvarovky 15 u zar.č.1.02 ¦ Potrubie sania-e1. prívod.vzduchu- e2. výtlak -i2 - bez úprav : bm | 0 | 28.35 | m2 | 0
2917034 | 1.1.1.6.2.1.2.20. |  | do obvodu 2630 - rovné rúry 8 | 0 | 21.04 | m2 | 0
2917035 | 1.1.1.6.2.1.2.21. |  | do obvodu 2630 - tvarovky 12 | 0 | 31.56 | m2 | 0
2917036 | 1.1.1.6.2.1.2.22. |  | do obvodu 1890 - rovné rúry 20 | 0 | 37.8 | m2 | 0
2917037 | 1.1.1.6.2.1.2.23. |  | do obvodu 1890 - tvarovky 10 | 0 | 18.9 | m2 | 0
2917038 | 1.1.1.6.2.1.2.24. |  | do obvodu 1500 - rovné rúry 10 | 0 | 18.9 | m2 | 0
2917039 | 1.1.1.6.2.1.2.25. |  | do obvodu 1500 - tvarovky 2 Potrubie odvodného vzduchu -i1 - vodotesná úprava : bm | 0 | 2.1 | m2 | 0
2917040 | 1.1.1.6.2.1.2.26. |  | do obvodu 2630 - rovné rúry 2 | 0 | 5.26 | m2 | 0
2917041 | 1.1.1.6.2.1.2.27. |  | do obvodu 2630 - tvarovky 6 | 0 | 15.78 | m2 | 0
2917042 | 1.1.1.6.2.1.2.28. |  | do obvodu 1890 - rovné rúry 20 | 0 | 37.8 | m2 | 0
2917043 | 1.1.1.6.2.1.2.29. |  | do obvodu 1890 - tvarovky 8 | 0 | 15.12 | m2 | 0
2917044 | 1.1.1.6.2.1.2.30. |  | do obvodu 1500 - rovné rúry 10 | 0 | 18.9 | m2 | 0
2917045 | 1.1.1.6.2.1.2.31. |  | do obvodu 1500 - tvarovky 2 | 0 | 2.1 | m2 | 0
2917046 | 1.1.1.6.2.1.3. |  | * potrubie s tesniacou gumou v celej dĺžke špiral.spoja | 0 | 1 |  | 0
2917047 | 1.1.1.6.2.1.3.1. |  | D 900 - rovné rúry | 0 | 43 | bm | 0
2917048 | 1.1.1.6.2.1.3.2. |  | D 900 - tvarovky | 0 | 4 | bm | 0
2917049 | 1.1.1.6.2.1.3.3. |  | D 800 - rovné rúry | 0 | 6 | bm | 0
2917050 | 1.1.1.6.2.1.3.4. |  | D 800 - tvarovky | 0 | 2 | bm | 0
2917051 | 1.1.1.6.2.1.3.5. |  | D 630 - rovné rúry | 0 | 5 | bm | 0
2917052 | 1.1.1.6.2.1.3.6. |  | D 630 - tvarovky | 0 | 2 | bm | 0
2917053 | 1.1.1.6.2.1.3.7. |  | D 450 - rovné rúry | 0 | 9 | bm | 0
2917054 | 1.1.1.6.2.1.3.8. |  | D 450 - tvarovky | 0 | 10 | bm | 0
2917055 | 1.1.1.6.2.1.3.9. |  | Montážny.závesný a profilový materiál pre VZT (pre 353m štvorhr. a 81m kruh.potrubia) | 0 | 1 | kpl | 0
2917056 | 1.1.1.6.2.2. |  | ZARIADENIE č.2 | 0 | 1 |  | 0
2917057 | 1.1.1.6.2.2.1. |  | Vetranie šatní návštevníkov a vstupu | 0 | 1 |  | 0
2917058 | 1.1.1.6.2.2.1.1. |  | Vzduchotechnická vetracia jednotka s rekuperáciou tepla DUPLEX 6500 Multi Eco-V CP 2401375/ ErP pripravenosť: ErP2018 / ErP 2016 ¦ ZS30485/0/D | 0 | 1 | kpl | 0
2917059 | 1.1.1.6.2.2.1.2. |  | Príslušenstvo (meranie a regulácia. regulačné prvky): PC * káblové rozvody regulačných a silových pripojení od rozvádzača MaR+ELI | 0 | 1 | kpl | 0
2917060 | 1.1.1.6.2.2.1.3. |  | k jednotlivým perifériam | 0 | 1 | kpl | 0
2917061 | 1.1.1.6.2.2.1.4. |  | Montáž prvkov MaR a oživenie | 0 | 1 | kpl | 0
2917062 | 1.1.1.6.2.2.1.5. |  | a) Kondenzačná jednotka -inv..tepelné čerpadlo ERQ200AW1 "ŠTANDARD" chladivo R-410A | 0 | 1 | ks | 0
2917063 | 1.1.1.6.2.2.1.6. |  | b) Elektr. expanzný ventil EKEXV200 | 0 | 1 | ks | 0
2917064 | 1.1.1.6.2.2.1.7. |  | c) Komunikačný adaptér pre exter. reguláciu (0-10V) EKEACB | 0 | 1 | ks | 0
2917065 | 1.1.1.6.2.2.1.8. |  | PC a) Medené prepojovacie potrubie + izolácia na báze syntet.kaučuku Armaflex + pájka | 0 | 1 |  | 0
2917066 | 1.1.1.6.2.2.1.8.1. |  | PC a) Medené prepojovacie potrubie + izolácia na báze syntet.kaučuku Armaflex + pájka | 0 | 82 | bm | 0
2917067 | 1.1.1.6.2.2.1.8.2. |  | PC a) Medené prepojovacie potrubie + izolácia na báze syntet.kaučuku Armaflex + pájka b) Doplnenie chladiva R410A | 0 | 2.67 | kg | 0
2917068 | 1.1.1.6.2.2.1.8.3. |  | PC a) Medené prepojovacie potrubie + izolácia na báze syntet.kaučuku Armaflex + pájka c) Kabeláž pre komunikáciu a ovládanie | 0 | 45 | bm | 0
2917069 | 1.1.1.6.2.2.1.8.4. |  | PC a) Medené prepojovacie potrubie + izolácia na báze syntet.kaučuku Armaflex + pájka d) Montáž.materiál pre Cu potrubie -závesy.kotvy.objímky.závitové tyče.tesniace peny a tmely | 0 | 1 | kpl | 0
2917070 | 1.1.1.6.2.2.1.9. |  | Dverová vzduchová clona PAF2515 Pamir. médium TV 75/50°C. š.1560mm. dosah 2.5m "ŠTANDARD" ¦ CP.č.1079.1-24 ¦ Príslušenstvo: | 0 | 1 | ks | 0
2917071 | 1.1.1.6.2.2.1.10. |  | a) regulácia FCDA Control | 0 | 1 | ks | 0
2917072 | 1.1.1.6.2.2.1.11. |  | b) PA2PF15 montážne úchyty pre montáž zavesením do stropu . | 0 | 1 | sada | 0
2917073 | 1.1.1.6.2.2.1.12. |  | c) sada ventilov VPFC15NF - tlakovo nezávislá a modulačná sada ventilov | 0 | 1 | ks | 0
2917074 | 1.1.1.6.2.2.1.13. |  | d) spojka PAWAK15 | 0 | 1 | sada | 0
2917075 | 1.1.1.6.2.2.1.14. |  | e) flex.hadica FHDN15 | 0 | 1 | ks | 0
2917076 | 1.1.1.6.2.2.1.15. |  | Protidážďová žalúzia s upínacím rámikom a sitom pre nasávanie PC PŽ AL - 1600x1600 - UR - S - RAL 8002 (signálna béžová) | 0 | 1 | ks | 0
2917077 | 1.1.1.6.2.2.1.16. |  | Výfukový kus hranatý VHK 45 - 400x630 (výška x šírka) pre výfuk PC l= 400 mm. opatrený sitom oká 10x10. výfuk.kus zrezaný pod 45° | 0 | 1 | ks | 0
2917078 | 1.1.1.6.2.2.1.17. |  | Tlmič hluku s potrubím MWS BxH-L - 800x630-1000/4x100 e1 MWS-OB-0800-0630-1000-100-04-SV-0000-M3 ¦ CP.č.S2405 Qv=5250 m3.h-1 / Dpt =9Pa / vs=5.8 m.s-1 / vk=2.9m.s-1 / LWA =29dB(A) /49kg | 0 | 1 | ks | 0
2917079 | 1.1.1.6.2.2.1.18. |  | Tlmič hluku s potrubím MWS BxH-L - 800x630-1750/5x100 e2 MWS-OB-0800-0630-1750-100-05-SV-0000-M3 ¦ CP.č.S2405 Qv=5250 m3.h-1 / Dpt =24Pa / vs=7.7 m.s-1 / vk=2.9m.s-1 / LWA =33dB(A) /83kg | 0 | 1 | ks | 0
2917080 | 1.1.1.6.2.2.1.19. |  | Tlmič hluku s potrubím MWS BxH-L - 800x630-1250/4x100 i1 MWS-OB-0800-0630-1250-100-04-SV-0000-M3 ¦ CP.č.S2405 Qv=5300 m3.h-1 / Dpt =9Pa / vs=5.8 m.s-1 / vk=2.9m.s-1 / LWA =29dB(A) /58kg | 0 | 1 | ks | 0
2917081 | 1.1.1.6.2.2.1.20. |  | Tlmič hluku s potrubím MWS BxH-L - 800x630-1750/5x100 i2 MWS-OB-0800-0630-1750-100-05-SV-0000-M3 ¦ CP.č.S2405 Qv=5300 m3.h-1 / Dpt =24Pa / vs=7.8 m.s-1 / vk=2.9m.s-1 / LWA =33dB(A) /83kg | 0 | 1 | ks | 0
2917082 | 1.1.1.6.2.2.1.21. |  | Vírivá stropná výustka DQJA-SQ-Z - 500 (ASK-Z.DK.VM) prívod CP.č.S2405 Doska RAL 9010-biela. lamely RAL 9005-čierna.pretlak.box Qv1=300/350/400m3.h-1 ¦ *označ. DQJ-Q-SQ-Z-500-SB-9010-000-PS-L9005-B-VM-M0-SN-D0-A0-B0 ¦ SK-Q-01-Z-500-VM-SV-DK1-GD0-VME0-ROB0 | 0 | 5 | ks | 0
2917083 | 1.1.1.6.2.2.1.22. |  | Vírivá stropná výustka DQJA-SQ-Z - 400 (ASK-Z.DK.VM) prívod CP.č.S2405 Doska RAL 9010-biela. lamely RAL 9005-čierna.pretlak.box Qv1=258m3.h-1 ¦ *označ. DQJ-Q-SQ-Z-400-SB-9010-000-PS-L9005-B-VM-M0-SN-D0-A0-B0 ¦ SK-Q-01-Z-400-VM-SV-DK1-GD0-VME0-ROB0-I0-KHS- | 0 | 12 | ks | 0
2917084 | 1.1.1.6.2.2.1.23. |  | Vírivá stropná výustka DQJA-SQ- A - 400 (ASK-A.DK.VM) odvod CP.č.S2405 Doska RAL 9010-biela. bez lamiel. odvodný box Qv1=150/175m3.h-1 ¦ *označ. DQJ-Q-SQ-A-400-SB-9010-000-P0-00000-B-VM-M0-SN-D0-A0-B0 ¦ SK-Q-01-Z-400-VM-SV-DK1-GD0-VME0-ROB0-I0-KHS-SDS-S1 | 0 | 8 | ks | 0
2917085 | 1.1.1.6.2.2.1.24. |  | Prívodný ventil STV-Z 100 (oceľový plech.aretovateľné stred.vreteno.RAL 9010) CP.č.S2405 STV-Z-100-SB-9010-SM-00 Qv1=25/75m3.h-1 | 0 | 2 | ks | 0
2917086 | 1.1.1.6.2.2.1.25. |  | Prívodný ventil STV-Z 125 (oceľový plech.aretovateľné stred.vreteno.RAL 9010) CP.č.S2405 STV-Z-125-SB-9010-SM-00 Qv1=100m3.h-1 | 0 | 3 | ks | 0
2917087 | 1.1.1.6.2.2.1.26. |  | Odvodný ventil STV-A 100 (oceľový plech.aretovateľné stred.vreteno.RAL 9010) CP.č.S2405 STV-A-100-SB-9010-SM-00 Qv1=50 m3.h-1 | 0 | 9 | ks | 0
2917088 | 1.1.1.6.2.2.1.27. |  | Odvodný ventil STV-A 160 (oceľový plech.aretovateľné stred.vreteno.RAL 9010) CP.č.S2405 STV-A-160-SB-9010-SM-00 Qv1=100/150 m3.h-1 | 0 | 8 | ks | 0
2917089 | 1.1.1.6.2.2.1.28. |  | Odvodný ventil STV-A 200 (oceľový plech.aretovateľné stred.vreteno.RAL 9010) CP.č.S2405 STV-A-200-SB-9010-SM-00 Qv1=200/300 m3.h-1 | 0 | 9 | ks | 0
2917090 | 1.1.1.6.2.2.1.29. |  | Dverová hliníková mriežka nepriehľadná s pevnými lamelami. elox.hliník označ .DM1 NOVA - D -1 - 425x225 -UR2 - AN ¦ PC * upresniť s architektom hrúbku dverí a tak upresniť upínací ramček UR1 resp.UR2 | 0 | 8 | ks | 0
2917091 | 1.1.1.6.2.2.1.30. |  | Dverová hliníková mriežka nepriehľadná s pevnými lamelami. elox.hliník označ .DM2 NOVA - D -1 - 425x125 -UR2 - AN ¦ PC * upresniť s architektom hrúbku dverí a tak upresniť upínací ramček UR1 resp.UR2 | 0 | 6 | ks | 0
2917092 | 1.1.1.6.2.2.1.31. |  | Klapka do potrubia kruhová Tune-R-280-2-H (ručné ovládanie) PC | 0 | 5 | ks | 0
2917093 | 1.1.1.6.2.2.1.32. |  | Klapka do potrubia kruhová Tune-R-250-2-H (ručné ovládanie) PC | 0 | 2 | ks | 0
2917094 | 1.1.1.6.2.2.1.33. |  | Klapka do potrubia kruhová Tune-R-200-2-H (ručné ovládanie) PC | 0 | 5 | ks | 0
2917095 | 1.1.1.6.2.2.1.34. |  | Klapka do potrubia kruhová Tune-R-315-2-H (ručné ovládanie) PC | 0 | 1 | ks | 0
2917096 | 1.1.1.6.2.2.1.35. |  | Klapka do potrubia kruhová Tune-R-224-2-H (ručné ovládanie) PC | 0 | 2 | ks | 0
2917097 | 1.1.1.6.2.2.1.36. |  | Klapka do potrubia kruhová Tune-R-160-2-H (ručné ovládanie) PC | 0 | 1 | ks | 0
2917098 | 1.1.1.6.2.2.1.37. |  | Tepelne izolovaná TERMOFLEX MO 102 AL hadica (vysokoodolná AL hadica. izolácia 25mm) PC | 0 | 3 | bm | 0
2917099 | 1.1.1.6.2.2.1.38. |  | Tepelne izolovaná TERMOFLEX MO 127 AL hadica (vysokoodolná AL hadica. izolácia 25mm) PC | 0 | 5 | bm | 0
2917100 | 1.1.1.6.2.2.1.39. |  | Tepelne izolovaná TERMOFLEX MO 160 AL hadica (vysokoodolná AL hadica. izolácia 25mm) PC | 0 | 12 | bm | 0
2917101 | 1.1.1.6.2.2.1.40. |  | Tepelne izolovaná TERMOFLEX MO 203 AL hadica (vysokoodolná AL hadica. izolácia 25mm) PC | 0 | 7 | bm | 0
2917102 | 1.1.1.6.2.2.1.41. |  | ALUFLEX MO 203 profi hadica (vysokoodolná AL hadica s kostrou z oceľ.drôtu) PC | 0 | 15 | bm | 0
2917103 | 1.1.1.6.2.2.1.42. |  | ALUFLEX MO 160 profi hadica (vysokoodolná AL hadica s kostrou z oceľ.drôtu) PC | 0 | 12 | bm | 0
2917104 | 1.1.1.6.2.2.1.43. |  | ALUFLEX MO 102 profi hadica (vysokoodolná AL hadica s kostrou z oceľ.drôtu) PC ¦ Neobsadené | 0 | 15 | bm | 0
2917105 | 1.1.1.6.2.2.2. |  | Potrubie sania-e1. prívod.vzduchu- e2. výtlak -i2 - bez úprav : bm | 0 | 1 |  | 0
2917106 | 1.1.1.6.2.2.2.1. |  | do obvodu 6800 - tvarovky 1 | 0 | 6.8 | m2 | 0
2917107 | 1.1.1.6.2.2.2.2. |  | do obvodu 3500 - tvarovky 3.5 | 0 | 12.25 | m2 | 0
2917108 | 1.1.1.6.2.2.2.3. |  | do obvodu 2630 - rovné rúry 24 | 0 | 63.12 | m2 | 0
2917109 | 1.1.1.6.2.2.2.4. |  | do obvodu 2630 - tvarovky 17 | 0 | 44.71 | m2 | 0
2917110 | 1.1.1.6.2.2.2.5. |  | do obvodu 1500 - tvarovky 0.5 | 0 | 0.525 | m2 | 0
2917111 | 1.1.1.6.2.2.2.6. |  | do obvodu 1050 - rovné rúry 2 | 0 | 2.1 | m2 | 0
2917112 | 1.1.1.6.2.2.2.7. |  | do obvodu 1050 - tvarovky 2 Potrubie odvodného vzduchu i1 - vodotesná úprava : bm | 0 | 2.1 | m2 | 0
2917113 | 1.1.1.6.2.2.2.8. |  | do obvodu 3500 - tvarovky 2 | 0 | 7 | m2 | 0
2917114 | 1.1.1.6.2.2.2.9. |  | do obvodu 2630 - rovné rúry 10 | 0 | 26.3 | m2 | 0
2917115 | 1.1.1.6.2.2.2.10. |  | do obvodu 2630 - tvarovky 6 | 0 | 15.78 | m2 | 0
2917116 | 1.1.1.6.2.2.3. |  | *potrubie s tesniacou gumou v celej dĺžke špiral.spoja | 0 | 1 |  | 0
2917117 | 1.1.1.6.2.2.3.1. |  | D 500 - rovné rúry | 0 | 6 | bm | 0
2917118 | 1.1.1.6.2.2.3.2. |  | D 500 - tvarovky | 0 | 6 | bm | 0
2917119 | 1.1.1.6.2.2.3.3. |  | D 450 - rovné rúry | 0 | 5 | bm | 0
2917120 | 1.1.1.6.2.2.3.4. |  | D 450 - tvarovky | 0 | 2 | bm | 0
2917121 | 1.1.1.6.2.2.3.5. |  | D 355 - rovné rúry | 0 | 4 | bm | 0
2917122 | 1.1.1.6.2.2.3.6. |  | D 355 - tvarovky | 0 | 1 | bm | 0
2917123 | 1.1.1.6.2.2.3.7. |  | D 315 - rovné rúry | 0 | 5 | bm | 0
2917124 | 1.1.1.6.2.2.3.8. |  | D 315 - tvarovky | 0 | 2 | bm | 0
2917125 | 1.1.1.6.2.2.3.9. |  | D 280 - rovné rúry | 0 | 18 | bm | 0
2917126 | 1.1.1.6.2.2.3.10. |  | D 280 - tvarovky | 0 | 8 | bm | 0
2917127 | 1.1.1.6.2.2.3.11. |  | D 250 - rovné rúry | 0 | 6 | bm | 0
2917128 | 1.1.1.6.2.2.3.12. |  | D 250 - tvarovky | 0 | 5 | bm | 0
2917129 | 1.1.1.6.2.2.3.13. |  | D 224 - rovné rúry | 0 | 13 | bm | 0
2917130 | 1.1.1.6.2.2.3.14. |  | D 224 - tvarovky | 0 | 3 | bm | 0
2917131 | 1.1.1.6.2.2.3.15. |  | D 200 - rovné rúry | 0 | 66 | bm | 0
2917132 | 1.1.1.6.2.2.3.16. |  | D 200 - tvarovky | 0 | 13 | bm | 0
2917133 | 1.1.1.6.2.2.3.17. |  | D 180 - rovné rúry | 0 | 3 | bm | 0
2917134 | 1.1.1.6.2.2.3.18. |  | D 180 - tvarovky | 0 | 2 | bm | 0
2917135 | 1.1.1.6.2.2.3.19. |  | D 160 - rovné rúry | 0 | 4 | bm | 0
2917136 | 1.1.1.6.2.2.3.20. |  | D 160 - tvarovky | 0 | 1 | bm | 0
2917137 | 1.1.1.6.2.2.3.21. |  | D 125 - rovné rúry | 0 | 2 | bm | 0
2917138 | 1.1.1.6.2.2.3.22. |  | D 125 - tvarovky | 0 | 0.5 | bm | 0
2917139 | 1.1.1.6.2.2.3.23. |  | D 100 - rovné rúry | 0 | 1 | bm | 0
2917140 | 1.1.1.6.2.2.3.24. |  | Montážny.závesný a profilový materiál pre VZT (pre 68m štvorhr. a 176.5m kruh.potrubia) | 0 | 1 | kpl | 0
2917141 | 1.1.1.6.2.3. |  | ZARIADENIE č.3 | 0 | 1 |  | 0
2917142 | 1.1.1.6.2.3.1. |  | Vetranie kaviarne | 0 | 1 |  | 0
2917143 | 1.1.1.6.2.3.1.1. |  | Vzduchotechnická vetracia jednotka s rekuperáciou tepla DUPLEX 1500 Multi Eco-V CP 2401375/ ErP pripravenosť: ErP2018 / ErP 2016 ¦ ZS30485/0/D | 0 | 1 | kpl | 0
2917144 | 1.1.1.6.2.3.1.2. |  | Príslušenstvo (meranie a regulácia. regulačné prvky): PC * káblové rozvody regulačných a silových pripojení od rozvádzača MaR+ELI | 0 | 1 | kpl | 0
2917145 | 1.1.1.6.2.3.1.3. |  | k jednotlivým perifériam | 0 | 1 | kpl | 0
2917146 | 1.1.1.6.2.3.1.4. |  | Montáž prvkov MaR a oživenie Poznámka: ¦ * Dĺžka prepojovacieho potrubia medzi vodn.ohrievačom a samostatne dodávaným zmieš.uzlom ¦ RE-TPO4.E nesmie prekročit 3 m ! ¦ * Priamy chladič je prevádzkovaný vo funkcii tepelného čerpadla ¦ * Jednotka je určená d | 0 | 1 | kpl | 0
2917147 | 1.1.1.6.2.3.1.5. |  | a) Kondenzačná jednotka -inv..tepelné čerpadlo ERQ100AV1 "ŠTANDARD" chladivo R-410A | 0 | 1 | ks | 0
2917148 | 1.1.1.6.2.3.1.6. |  | b) Elektronický expanzný ventil EKEXV80 (Q výparníka =7.9-9.9kW pre chladenie) ¦ (Q výparníka =8.9-11.1kW pre kúrenie) | 0 | 1 | ks | 0
2917149 | 1.1.1.6.2.3.1.7. |  | c) Komunikačný adaptér pre exter. reguláciu (0-10V) EKEACB | 0 | 1 | ks | 0
2917150 | 1.1.1.6.2.3.1.8. |  | PC a) Medené prepojovacie potrubie + izolácia na báze syntet.kaučuku Armaflex + pájka | 0 | 1 |  | 0
2917151 | 1.1.1.6.2.3.1.8.1. |  | PC a) Medené prepojovacie potrubie + izolácia na báze syntet.kaučuku Armaflex + pájka | 0 | 25 | bm | 0
2917152 | 1.1.1.6.2.3.1.8.2. |  | PC a) Medené prepojovacie potrubie + izolácia na báze syntet.kaučuku Armaflex + pájka b) Doplnenie chladiva R410A | 0 | 0.81 | kg | 0
2917153 | 1.1.1.6.2.3.1.8.3. |  | PC a) Medené prepojovacie potrubie + izolácia na báze syntet.kaučuku Armaflex + pájka c) Kabeláž pre komunikáciu a ovládanie | 0 | 17 | bm | 0
2917154 | 1.1.1.6.2.3.1.8.4. |  | PC a) Medené prepojovacie potrubie + izolácia na báze syntet.kaučuku Armaflex + pájka d) Montáž.materiál pre Cu potrubie -závesy.kotvy.objímky.závitové tyče.tesniace peny a tmely | 0 | 1 | kpl | 0
2917155 | 1.1.1.6.2.3.1.9. |  | Nasávací kus hranatý VHK 45 - 300x300 pre nasávanie PC l= 300 mm. opatrený sitom oká 10x10. výfuk.kus zrezaný pod 45° | 0 | 1 | ks | 0
2917156 | 1.1.1.6.2.3.1.10. |  | Výfukový kus hranatý VHK 45 - 300x300 pre výfuk PC l= 300 mm. opatrený sitom oká 10x10. výfuk.kus zrezaný pod 45° | 0 | 1 | ks | 0
2917157 | 1.1.1.6.2.3.1.11. |  | Tlmič hluku s potrubím MWS BxH-L - 400x280-750/2x100 e1 MWS-OB-0400-0280-0750-100-02-SV-0000-M3 ¦ CP.č.S2405 Qv=1450 m3.h-1 / Dpt =11Pa / vs=7.2 m.s-1 / vk=3.6m.s-1 / LWA =27dB(A) /14kg | 0 | 1 | ks | 0
2917158 | 1.1.1.6.2.3.1.12. |  | Tlmič hluku s potrubím MWS BxH-L - 400x300-1500/2x100 e2 MWS-OB-0400-0300-1500-100-02-SV-0000-M3 ¦ CP.č.S2405 Qv=1450 m3.h-1 / Dpt =11Pa / vs=6.7 m.s-1 / vk=3.4m.s-1 / LWA =26dB(A) /29kg | 0 | 1 | ks | 0
2917159 | 1.1.1.6.2.3.1.13. |  | Tlmič hluku s potrubím MWS BxH-L - 400x300-500/2x100 e2 MWS-OB-0400-0300-0500-100-02-SV-0000-M3 ¦ CP.č.S2405 Qv=1450 m3.h-1 / Dpt =9Pa / vs=6.7 m.s-1 / vk=3.4m.s-1 / LWA =26dB(A) /11kg | 0 | 1 | ks | 0
2917160 | 1.1.1.6.2.3.1.14. |  | Tlmič hluku s potrubím MWS BxH-L - 400x300-1000/2x100 i1 MWS-OB-0400-0300-1000-100-02-SV-0000-M3 ¦ CP.č.S2405 Qv=1450 m3.h-1 / Dpt =10Pa / vs=6.7 m.s-1 / vk=3.4m.s-1 / LWA =26dB(A) /21kg | 0 | 1 | ks | 0
2917161 | 1.1.1.6.2.3.1.15. |  | Tlmič hluku s potrubím MWS BxH-L - 400x280-1000/2x100 i2 MWS-OB-0400-0280-1000-100-02-SV-0000-M3 ¦ CP.č.S2405 Qv=1450 m3.h-1 / Dpt =11Pa / vs=7.2 m.s-1 / vk=3.6m.s-1 / LWA =27dB(A) /20kg | 0 | 1 | ks | 0
2917162 | 1.1.1.6.2.3.1.16. |  | Tlmič hluku s potrubím MWS BxH-L - 400x280-500/2x100 i2 MWS-OB-0400-0280-0500-100-02-SV-0000-M3 ¦ CP.č.S2405 Qv=1450 m3.h-1 / Dpt =10Pa / vs=7.2 m.s-1 / vk=3.6m.s-1 / LWA =27dB(A) /11kg | 0 | 1 | ks | 0
2917163 | 1.1.1.6.2.3.1.17. |  | Vírivá stropná výustka DQJA-SQ-Z - 400 (ASK-Z.DK.VM) prívod CP.č.S2405 Doska RAL 9010-biela. lamely RAL 9005-čierna.pretlak.box Qv1=290m3.h-1 ¦ *označ. DQJ-Q-SQ-Z-400-SB-9010-000-PS-L9005-B-VM-M0-SN-D0-A0-B0 ¦ SK-Q-01-Z-400-VM-SV-DK1-GD0-VME0-ROB0-I0-KHS- | 0 | 5 | ks | 0
2917164 | 1.1.1.6.2.3.1.18. |  | Vírivá stropná výustka DQJA-SQ- A - 400 (ASK-A.DK.VM) odvod CP.č.S2405 Doska RAL 9010-biela. bez lamiel. odvodný box Qv1=483m3.h-1 ¦ *označ. DQJ-Q-SQ-A-400-SB-9010-000-P0-00000-B-VM-M0-SN-D0-A0-B0 ¦ SK-Q-01-Z-400-VM-SV-DK1-GD0-VME0-ROB0-I0-KHS-SDS-S1 | 0 | 3 | ks | 0
2917165 | 1.1.1.6.2.3.1.19. |  | Tepelne izolovaná TERMOFLEX MO 160 AL hadica (vysokoodolná AL hadica. izolácia 25mm) PC | 0 | 5 | bm | 0
2917166 | 1.1.1.6.2.3.1.20. |  | ALUFLEX MO 203 profi hadica (vysokoodolná AL hadica s kostrou z oceľ.drôtu) PC ¦ Neobsadené | 0 | 3 | bm | 0
2917167 | 1.1.1.6.2.3.2. |  | kolená a prechodové kolená s nábehovými plechmi. | 0 | 1 |  | 0
2917168 | 1.1.1.6.2.3.2.1. |  | do obvodu 1500 - rovné rúry 17 | 0 | 25.5 | m2 | 0
2917169 | 1.1.1.6.2.3.2.2. |  | do obvodu 1500 - tvarovky 18 | 0 | 27 | m2 | 0
2917170 | 1.1.1.6.2.3.2.3. |  | do obvodu 1050 - rovné rúry 1.5 | 0 | 1.575 | m2 | 0
2917171 | 1.1.1.6.2.3.2.4. |  | do obvodu 1050 - tvarovky 1.5 | 0 | 1.575 | m2 | 0
2917172 | 1.1.1.6.2.3.2.5. |  | PC Kruhové SPIRO potrubie vč.tvaroviek | 0 | 1 |  | 0
2917173 | 1.1.1.6.2.3.2.5.1. |  | PC Kruhové SPIRO potrubie vč.tvaroviek D 200 - rovné rúry | 0 | 1.5 | bm | 0
2917174 | 1.1.1.6.2.3.2.5.2. |  | PC Kruhové SPIRO potrubie vč.tvaroviek D 200 - tvarovky | 0 | 0.5 | bm | 0
2917175 | 1.1.1.6.2.3.2.5.3. |  | PC Kruhové SPIRO potrubie vč.tvaroviek D 160 - rovné rúry | 0 | 1.5 | bm | 0
2917176 | 1.1.1.6.2.3.2.5.4. |  | PC Kruhové SPIRO potrubie vč.tvaroviek D 160 - tvarovky | 0 | 0.5 | bm | 0
2917177 | 1.1.1.6.2.3.2.6. |  | Montážny.závesný a profilový materiál pre VZT (pre 38m štvorhr. a 4m kruh.potrubia) | 0 | 1 | kpl | 0
2917178 | 1.1.1.6.2.4. |  | ZARIADENIE č.4 | 0 | 1 |  | 0
2917179 | 1.1.1.6.2.4.1. |  | Vetranie posilňovne | 0 | 1 |  | 0
2917180 | 1.1.1.6.2.4.1.1. |  | Vzduchotechnická vetracia jednotka s rekuperáciou tepla DUPLEX 2500 Multi Eco-V CP 2401375/ ErP pripravenosť: ErP2018 / ErP 2016 ¦ ZS30485/0/D | 0 | 1 | kpl | 0
2917181 | 1.1.1.6.2.4.1.2. |  | Príslušenstvo (meranie a regulácia. regulačné prvky): PC * káblové rozvody regulačných a silových pripojení od rozvádzača MaR+ELI | 0 | 1 | kpl | 0
2917182 | 1.1.1.6.2.4.1.3. |  | k jednotlivým perifériam | 0 | 1 | kpl | 0
2917183 | 1.1.1.6.2.4.1.4. |  | Montáž prvkov MaR a oživenie | 0 | 1 | kpl | 0
2917184 | 1.1.1.6.2.4.1.5. |  | a) Kondenzačná jednotka -inv..tepelné čerpadlo ERQ100AV1 "ŠTANDARD" chladivo R-410A | 0 | 1 | ks | 0
2917185 | 1.1.1.6.2.4.1.6. |  | b) Elektronický expanzný ventil EKEXV100 | 0 | 1 | ks | 0
2917186 | 1.1.1.6.2.4.1.7. |  | c) Komunikačný adaptér pre exter. reguláciu (0-10V) EKEACB | 0 | 1 | ks | 0
2917187 | 1.1.1.6.2.4.1.8. |  | PC a) Medené prepojovacie potrubie + izolácia na báze syntet.kaučuku Armaflex + pájka | 0 | 1 |  | 0
2917188 | 1.1.1.6.2.4.1.8.1. |  | PC a) Medené prepojovacie potrubie + izolácia na báze syntet.kaučuku Armaflex + pájka | 0 | 28 | bm | 0
2917189 | 1.1.1.6.2.4.1.8.2. |  | PC a) Medené prepojovacie potrubie + izolácia na báze syntet.kaučuku Armaflex + pájka b) Doplnenie chladiva R410A | 0 | 0.91 | kg | 0
2917190 | 1.1.1.6.2.4.1.8.3. |  | PC a) Medené prepojovacie potrubie + izolácia na báze syntet.kaučuku Armaflex + pájka c) Kabeláž pre komunikáciu a ovládanie | 0 | 18 | bm | 0
2917191 | 1.1.1.6.2.4.1.8.4. |  | PC a) Medené prepojovacie potrubie + izolácia na báze syntet.kaučuku Armaflex + pájka d) Montáž.materiál pre Cu potrubie -závesy.kotvy.objímky.závitové tyče.tesniace peny a tmely | 0 | 1 | kpl | 0
2917192 | 1.1.1.6.2.4.1.9. |  | Protidážďová žalúzia s upínacím rámikom a sitom pre nasávanie PC PŽ AL - 800x500 - UR - S - RAL 8002 (signálna béžová) | 0 | 1 | ks | 0
2917193 | 1.1.1.6.2.4.1.10. |  | Protidážďová žalúzia s upínacím rámikom a sitom pre výfuk PC PŽ AL - 630x500 - UR - S - RAL 8002 (signálna béžová) | 0 | 1 | ks | 0
2917194 | 1.1.1.6.2.4.1.11. |  | Tlmič hluku s potrubím MWS BxH-L - 400x500-1000/2x100 e1 MWS-OB-0400-0500-1000-100-02-SV-0000-M3 ¦ CP.č.S2405 Qv=2300 m3.h-1 / Dpt =10Pa / vs=6.4 m.s-1 / vk=3.2m.s-1 / LWA =27dB(A) /27kg | 0 | 1 | ks | 0
2917195 | 1.1.1.6.2.4.1.12. |  | Tlmič hluku s potrubím MWS BxH-L - 400x500-1250/2x100 e2 MWS-OB-0400-0500-1250-100-02-SV-0000-M3 ¦ CP.č.S2405 Qv=2300 m3.h-1 / Dpt =10Pa / vs=6.4 m.s-1 / vk=3.2m.s-1 / LWA =27dB(A) /32kg | 0 | 1 | ks | 0
2917196 | 1.1.1.6.2.4.1.13. |  | Tlmič hluku s potrubím MWS BxH-L - 400x500-1000/2x100 i1 MWS-OB-0400-0500-1000-100-02-SV-0000-M3 ¦ CP.č.S2405 Qv=2250 m3.h-1 / Dpt =9Pa / vs=6.2 m.s-1 / vk=3.1m.s-1 / LWA =26dB(A) /27kg | 0 | 1 | ks | 0
2917197 | 1.1.1.6.2.4.1.14. |  | Tlmič hluku s potrubím MWS BxH-L - 400x500-1250/2x100 i2 MWS-OB-0400-0500-1250-100-02-SV-0000-M3 ¦ CP.č.S2405 Qv=2250 m3.h-1 / Dpt =10Pa / vs=6.2 m.s-1 / vk=3.1m.s-1 / LWA =26dB(A) /32kg | 0 | 1 | ks | 0
2917198 | 1.1.1.6.2.4.1.15. |  | Vírivá stropná výustka DQJA-SQ-Z - 400 (ASK-Z.DK.VM) prívod CP.č.S2405 Doska RAL 9010-biela. lamely RAL 9005-čierna.pretlak.box Qv1=233m3.h-1 ¦ *označ. DQJ-Q-SQ-Z-400-SB-9010-000-PS-L9005-B-VM-M0-SN-D0-A0-B0 ¦ SK-Q-01-Z-400-VM-SV-DK1-GD0-VME0-ROB0-I0-KHS- | 0 | 9 | ks | 0
2917199 | 1.1.1.6.2.4.1.16. |  | Vírivá stropná výustka DQJA-SQ- A - 400 (ASK-A.DK.VM) odvod CP.č.S2405 Doska RAL 9010-biela. bez lamiel. odvodný box Qv1=550m3.h-1 ¦ *označ. DQJ-Q-SQ-A-400-SB-9010-000-P0-00000-B-VM-M0-SN-D0-A0-B0 ¦ SK-Q-01-Z-400-VM-SV-DK1-GD0-VME0-ROB0-I0-KHS-SDS-S1 | 0 | 4 | ks | 0
2917200 | 1.1.1.6.2.4.1.17. |  | Prívodný ventil STV-Z 125 (oceľový plech.aretovateľné stred.vreteno.RAL 9010) CP.č.S2405 STV-Z-125-SB-9010-SM-00 Qv1=100m3.h-1 | 0 | 1 | ks | 0
2917201 | 1.1.1.6.2.4.1.18. |  | Výustka jednoradová do hranatého potrubia prívod CP.č.S2405 IB - 08 325x125 - RAL 9010 Qv1=100m3.h-1 ¦ *označ.IB - Q - 08 - 00325 -125 - N - L000 - SB - 9010 - SM - ER0 | 0 | 1 | ks | 0
2917202 | 1.1.1.6.2.4.1.19. |  | Výustka jednoradová do hranatého potrubia odvod CP.č.S2405 IB - 08 325x75 - RAL 9010 Qv1=100m3.h-1 ¦ *označ.IB - Q - 08 - 00325 -075 - N - L000 - SB - 9010 - SM - ER0 | 0 | 1 | ks | 0
2917203 | 1.1.1.6.2.4.1.20. |  | Tepelne izolovaná TERMOFLEX MO 160 AL hadica (vysokoodolná AL hadica. izolácia 25mm) PC | 0 | 14 | bm | 0
2917204 | 1.1.1.6.2.4.1.21. |  | Tepelne izolovaná TERMOFLEX MO 127 AL hadica (vysokoodolná AL hadica. izolácia 25mm) PC | 0 | 1 | bm | 0
2917205 | 1.1.1.6.2.4.1.22. |  | ALUFLEX MO 203 profi hadica (vysokoodolná AL hadica s kostrou z oceľ.drôtu) PC ¦ Neobsadené | 0 | 4 | bm | 0
2917206 | 1.1.1.6.2.4.2. |  | kolená a prechodové kolená s nábehovými plechmi. | 0 | 1 |  | 0
2917207 | 1.1.1.6.2.4.2.1. |  | do obvodu 2630 - rovné rúry 2 | 0 | 5.26 | m2 | 0
2917208 | 1.1.1.6.2.4.2.2. |  | do obvodu 2630 - tvarovky 2 | 0 | 5.26 | m2 | 0
2917209 | 1.1.1.6.2.4.2.3. |  | do obvodu 1890 - rovné rúry 1 | 0 | 1.89 | m2 | 0
2917210 | 1.1.1.6.2.4.2.4. |  | do obvodu 1890 - tvarovky 9 | 0 | 17.01 | m2 | 0
2917211 | 1.1.1.6.2.4.2.5. |  | do obvodu 1500 - rovné rúry 24 | 0 | 36 | m2 | 0
2917212 | 1.1.1.6.2.4.2.6. |  | do obvodu 1500 - tvarovky 10 | 0 | 15 | m2 | 0
2917213 | 1.1.1.6.2.4.2.7. |  | do obvodu 1050 - rovné rúry 5 | 0 | 5.25 | m2 | 0
2917214 | 1.1.1.6.2.4.2.8. |  | do obvodu 1050 - tvarovky 6 | 0 | 6.3 | m2 | 0
2917215 | 1.1.1.6.2.4.2.9. |  | PC Kruhové SPIRO potrubie vč.tvaroviek | 0 | 1 |  | 0
2917216 | 1.1.1.6.2.4.2.9.1. |  | PC Kruhové SPIRO potrubie vč.tvaroviek D 250 - rovné rúry | 0 | 7 | bm | 0
2917217 | 1.1.1.6.2.4.2.9.2. |  | PC Kruhové SPIRO potrubie vč.tvaroviek D 250 - tvarovky | 0 | 1.5 | bm | 0
2917218 | 1.1.1.6.2.4.2.9.3. |  | PC Kruhové SPIRO potrubie vč.tvaroviek D 224 - rovné rúry | 0 | 6 | bm | 0
2917219 | 1.1.1.6.2.4.2.9.4. |  | PC Kruhové SPIRO potrubie vč.tvaroviek D 224 - tvarovky | 0 | 1 | bm | 0
2917220 | 1.1.1.6.2.4.2.9.5. |  | PC Kruhové SPIRO potrubie vč.tvaroviek D 160 - rovné rúry | 0 | 6 | bm | 0
2917221 | 1.1.1.6.2.4.2.9.6. |  | PC Kruhové SPIRO potrubie vč.tvaroviek D 160 - tvarovky | 0 | 1 | bm | 0
2917222 | 1.1.1.6.2.4.2.10. |  | Montážny.závesný a profilový materiál pre VZT (pre 59m štvorhr. a 22.5m kruh.potrubia) | 0 | 1 | kpl | 0
2917223 | 1.1.1.6.2.5. |  | ZARIADENIE č.5 | 0 | 1 |  | 0
2917224 | 1.1.1.6.2.5.1. |  | Chladenie miestnosti servera m.č.1.28 | 0 | 1 |  | 0
2917225 | 1.1.1.6.2.5.1.1. |  | DAIKIN sro Mini SkyAir systém DAIKIN s inverter technológiou. chladivo R-32A. 230V | 0 | 1 |  | 0
2917226 | 1.1.1.6.2.5.1.1.1. |  | DAIKIN sro Mini SkyAir systém DAIKIN s inverter technológiou. chladivo R-32A. 230V a) Jednotka vonkajšia RZAG35A KL3 ¦ CP č.897878 | 0 | 1 | ks | 0
2917227 | 1.1.1.6.2.5.1.1.2. |  | DAIKIN sro Mini SkyAir systém DAIKIN s inverter technológiou. chladivo R-32A. 230V b) Jednotka nástenná Perfera FTXM 35R c) Infračervený ovládač | 0 | 1 | ks | 0
2917228 | 1.1.1.6.2.5.1.1.3. |  | DAIKIN sro Mini SkyAir systém DAIKIN s inverter technológiou. chladivo R-32A. 230V d) Zjednodušený káblový ovládač pre Split BRC073 | 0 | 1 | ks | 0
2917229 | 1.1.1.6.2.5.1.1.4. |  | DAIKIN sro Mini SkyAir systém DAIKIN s inverter technológiou. chladivo R-32A. 230V e) Kábel 3m pre BRC073 | 0 | 1 | ks | 0
2917230 | 1.1.1.6.2.5.1.1.5. |  | DAIKIN sro Mini SkyAir systém DAIKIN s inverter technológiou. chladivo R-32A. 230V f) Pripojovací káblik portu S21 | 0 | 1 | ks | 0
2917231 | 1.1.1.6.2.5.2. |  | konštrukcie + izolácia Aeroflex + pájka | 0 | 1 |  | 0
2917232 | 1.1.1.6.2.5.2.1. |  | konštrukcie + izolácia Aeroflex + pájka | 0 | 31 | bm | 0
2917233 | 1.1.1.6.2.5.2.2. |  | Kabeláž pre komunikáciu a ovládanie | 0 | 18 | bm | 0
2917234 | 1.1.1.6.2.5.2.3. |  | Montáž.materiál pre Cu potrubie -závesy.kotvy.objímky.závitové tyče.tesniace peny a tmely | 0 | 1 | kpl | 0
2917235 | 1.1.1.6.2.5.2.4. |  | Odborná montáž KL jednotiek.skúšky a odovzdanie zariadenia. vrátane zaškolenia obsluhy + tlakové skúšky | 0 | 1 | kpl | 0
2917236 | 1.1.1.6.2.6. |  | ZARIADENIE č.6 | 0 | 1 |  | 0
2917237 | 1.1.1.6.2.6.1. |  | Chladenie miestnosti CBS m.č.0.06 | 0 | 1 |  | 0
2917238 | 1.1.1.6.2.6.1.1. |  | DAIKIN sro Mini SkyAir systém DAIKIN s inverter technológiou. chladivo R-32A. 230V | 0 | 1 |  | 0
2917239 | 1.1.1.6.2.6.1.1.1. |  | DAIKIN sro Mini SkyAir systém DAIKIN s inverter technológiou. chladivo R-32A. 230V a) Jednotka vonkajšia RZAG35A KL4 ¦ CP č.897878 | 0 | 1 | ks | 0
2917240 | 1.1.1.6.2.6.1.1.2. |  | DAIKIN sro Mini SkyAir systém DAIKIN s inverter technológiou. chladivo R-32A. 230V b) Jednotka nástenná Perfera FTXM 35R c) Infračervený ovládač | 0 | 1 | ks | 0
2917241 | 1.1.1.6.2.6.1.1.3. |  | DAIKIN sro Mini SkyAir systém DAIKIN s inverter technológiou. chladivo R-32A. 230V d) Zjednodušený káblový ovládač pre Split BRC073 | 0 | 1 | ks | 0
2917242 | 1.1.1.6.2.6.1.1.4. |  | DAIKIN sro Mini SkyAir systém DAIKIN s inverter technológiou. chladivo R-32A. 230V e) Kábel 3m pre BRC073 | 0 | 1 | ks | 0
2917243 | 1.1.1.6.2.6.1.1.5. |  | DAIKIN sro Mini SkyAir systém DAIKIN s inverter technológiou. chladivo R-32A. 230V f) Pripojovací káblik portu S21 | 0 | 1 | ks | 0
2917244 | 1.1.1.6.2.6.2. |  | konštrukcie + izolácia Aeroflex + pájka | 0 | 1 |  | 0
2917245 | 1.1.1.6.2.6.2.1. |  | konštrukcie + izolácia Aeroflex + pájka | 0 | 33.4 | bm | 0
2917246 | 1.1.1.6.2.6.2.2. |  | Kabeláž pre komunikáciu a ovládanie | 0 | 20 | bm | 0
2917247 | 1.1.1.6.2.6.2.3. |  | Montáž.materiál pre Cu potrubie -závesy.kotvy.objímky.závitové tyče.tesniace peny a tmely | 0 | 1 | kpl | 0
2917248 | 1.1.1.6.2.6.2.4. |  | Odborná montáž KL jednotiek.skúšky a odovzdanie zariadenia. vrátane zaškolenia obsluhy + tlakové skúšky | 0 | 1 | kpl | 0
2917249 | 1.1.1.6.2.7. |  | ZARIADENIE č.7 | 0 | 1 |  | 0
2917250 | 1.1.1.6.2.7.1. |  | Odvetranie podbazénových priestorov v 1.PP | 0 | 1 |  | 0
2917251 | 1.1.1.6.2.7.1.1. |  | a) Izolovaný potrub. ventilátor MUB 042 500EC-A "ŠTANDARD" ¦ CP.č.1079.1-24 | 0 | 1 | ks | 0
2917252 | 1.1.1.6.2.7.1.2. |  | b) Pružná tlmiaca vložka DS 042/548-548 | 0 | 2 | ks | 0
2917253 | 1.1.1.6.2.7.1.3. |  | c) Spätná dvojkrídla klapka s pružinou RSK 500 | 0 | 1 | ks | 0
2917254 | 1.1.1.6.2.7.1.4. |  | d) Ovládač MTP 10 - plynulý ovládač. potenciometer 10kohm. IP44 | 0 | 1 | ks | 0
2917255 | 1.1.1.6.2.7.1.5. |  | Protidážďová žalúzia s upínacím rámikom a sitom pre výfuk PC PŽ AL - 800x400 - UR - S - RAL 8002 (signálna béžová) | 0 | 1 | ks | 0
2917256 | 1.1.1.6.2.7.1.6. |  | Výfuková pretlaková žalúzia hliníková (pretlak) PC PTZ - E- 500x400 -2 -AL - RAL 8002 (signálna béžová) | 0 | 3 | ks | 0
2917257 | 1.1.1.6.2.7.1.7. |  | Tlmič hluku s potrubím MWS BxH-L - 800x400-1000/2x200 CP.č.S2405 MWS-OB-0800-0400-1000-200-02-SV-0000-M3 ¦ Qv=5000 m3.h-1 / Dpt =13Pa / vs=8.7 m.s-1 / vk=4.3m.s-1 / LWA =31dB(A) /39kg | 0 | 1 | ks | 0
2917258 | 1.1.1.6.2.7.1.8. |  | Tlmič hluku kruhový RS 500-1450/100 CP.č.S2405 RS-N-1450-0500-100-000-SV-0000-KA0 ¦ Qv=5000 m3.h-1 / Dpt =1 Pa / vs=7.1 m.s-1 / vk=7.1m.s-1 / LWA =43 dB(A) / 49kg | 0 | 1 | ks | 0
2917259 | 1.1.1.6.2.7.1.9. |  | Výustka do kruhového potrubia s reguláciou odvod CP.č.S2405 IB R8 - 615x115 Qv1=480m3.h-1 ¦ *označ.IB - R - 08 - 0615 - 115 - N - L000 - SB - 9010 - SM - ER0 | 0 | 5 | ks | 0
2917260 | 1.1.1.6.2.7.1.10. |  | Výustka do kruhového potrubia s reguláciou odvod CP.č.S2405 IB R8 - 315x65 Qv1=133m3.h-1 ¦ *označ.IB - R - 08 - 0315 - 065 - N - L000 - SB - 9010 - SM - ER0 | 0 | 15 | ks | 0
2917261 | 1.1.1.6.2.7.1.11. |  | Výustka do kruhového potrubia s reguláciou odvod CP.č.S2405 IB R8 - 415x65 Qv1=150m3.h-1 ¦ *označ.IB - R - 08 - 0415 - 065 - N - L000 - SB - 9010 - SM - ER0 | 0 | 4 | ks | 0
2917262 | 1.1.1.6.2.7.1.12. |  | Klapka do potrubia kruhová Tune-R-280-2-H (ručné ovládanie) PC | 0 | 1 | ks | 0
2917263 | 1.1.1.6.2.7.1.13. |  | Klapka do potrubia kruhová Tune-R-224-2-H (ručné ovládanie) PC | 0 | 1 | ks | 0
2917264 | 1.1.1.6.2.7.1.14. |  | Klapka do potrubia kruhová Tune-R-200-2-H (ručné ovládanie) PC | 0 | 1 | ks | 0
2917265 | 1.1.1.6.2.7.1.15. |  | Ochranné sito. veľkosť oka 10x10 PC S-500x400 | 0 | 3 | ks | 0
2917266 | 1.1.1.6.2.7.1.16. |  | Difúzna mriežka s perforovaným panelom. upin.pružinkami PC NOVA - H - 2 - 325x325 - SW (RAL 9003/30) | 0 | 4 | ks | 0
2917267 | 1.1.1.6.2.7.1.17. |  | * montážny rámik UR - NOVA - 325x325 | 0 | 4 | ks | 0
2917268 | 1.1.1.6.2.7.2. |  | kolená a prechodové kolená s nábehovými plechmi. | 0 | 1 |  | 0
2917269 | 1.1.1.6.2.7.2.1. |  | do obvodu 2630 - rovné rúry 1 | 0 | 2.63 | m2 | 0
2917270 | 1.1.1.6.2.7.2.2. |  | do obvodu 2630 - tvarovky 1 | 0 | 2.63 | m2 | 0
2917271 | 1.1.1.6.2.7.2.3. |  | do obvodu 1890 - rovné rúry 5 | 0 | 9.45 | m2 | 0
2917272 | 1.1.1.6.2.7.2.4. |  | do obvodu 1500 - rovné rúry 0.5 | 0 | 0.75 | m2 | 0
2917273 | 1.1.1.6.2.7.2.5. |  | PC Kruhové SPIRO potrubie vč.tvaroviek | 0 | 1 |  | 0
2917274 | 1.1.1.6.2.7.2.5.1. |  | PC Kruhové SPIRO potrubie vč.tvaroviek D 500 - rovné rúry | 0 | 6 | bm | 0
2917275 | 1.1.1.6.2.7.2.5.2. |  | PC Kruhové SPIRO potrubie vč.tvaroviek D 500 - tvarovky | 0 | 1 | bm | 0
2917276 | 1.1.1.6.2.7.2.5.3. |  | PC Kruhové SPIRO potrubie vč.tvaroviek D 450 - rovné rúry | 0 | 6 | bm | 0
2917277 | 1.1.1.6.2.7.2.5.4. |  | PC Kruhové SPIRO potrubie vč.tvaroviek D 450 - tvarovky | 0 | 0.5 | bm | 0
2917278 | 1.1.1.6.2.7.2.5.5. |  | PC Kruhové SPIRO potrubie vč.tvaroviek D 400 - rovné rúry | 0 | 2 | bm | 0
2917279 | 1.1.1.6.2.7.2.5.6. |  | PC Kruhové SPIRO potrubie vč.tvaroviek D 400 - tvarovky | 0 | 0.5 | bm | 0
2917280 | 1.1.1.6.2.7.2.5.7. |  | PC Kruhové SPIRO potrubie vč.tvaroviek D 355 - rovné rúry | 0 | 2 | bm | 0
2917281 | 1.1.1.6.2.7.2.5.8. |  | PC Kruhové SPIRO potrubie vč.tvaroviek D 355 - tvarovky | 0 | 1 | bm | 0
2917282 | 1.1.1.6.2.7.2.5.9. |  | PC Kruhové SPIRO potrubie vč.tvaroviek D 280 - rovné rúry | 0 | 14 | bm | 0
2917283 | 1.1.1.6.2.7.2.5.10. |  | PC Kruhové SPIRO potrubie vč.tvaroviek D 280 - tvarovky | 0 | 2 | bm | 0
2917284 | 1.1.1.6.2.7.2.5.11. |  | PC Kruhové SPIRO potrubie vč.tvaroviek D 250 - rovné rúry | 0 | 3 | bm | 0
2917285 | 1.1.1.6.2.7.2.5.12. |  | PC Kruhové SPIRO potrubie vč.tvaroviek D 250 - tvarovky | 0 | 0.5 | bm | 0
2917286 | 1.1.1.6.2.7.2.5.13. |  | PC Kruhové SPIRO potrubie vč.tvaroviek D 224 - rovné rúry | 0 | 18 | bm | 0
2917287 | 1.1.1.6.2.7.2.5.14. |  | PC Kruhové SPIRO potrubie vč.tvaroviek D 224 - tvarovky | 0 | 3 | bm | 0
2917288 | 1.1.1.6.2.7.2.5.15. |  | PC Kruhové SPIRO potrubie vč.tvaroviek D 200 - rovné rúry | 0 | 25 | bm | 0
2917289 | 1.1.1.6.2.7.2.5.16. |  | PC Kruhové SPIRO potrubie vč.tvaroviek D 200 - tvarovky | 0 | 2 | bm | 0
2917290 | 1.1.1.6.2.7.2.5.17. |  | PC Kruhové SPIRO potrubie vč.tvaroviek D 160 - rovné rúry | 0 | 16 | bm | 0
2917291 | 1.1.1.6.2.7.2.6. |  | Montážny.závesný a profilový materiál pre VZT (pre 7.5m štvorhr. a 102.5m kruh.potrubia) | 0 | 1 | kpl | 0
2917292 | 1.1.1.6.2.8. |  | ZARIADENIE č.8 | 0 | 1 |  | 0
2917293 | 1.1.1.6.2.8.1. |  | Odvetranie skladu chémie v 1.PP | 0 | 1 |  | 0
2917294 | 1.1.1.6.2.8.1.1. |  | Radiálny ventilátor plastový s priamym pohonom normmotorom CP č.24-0560 | 0 | 1 | ks | 0
2917295 | 1.1.1.6.2.8.1.2. |  | * 2ks tlmiaca vložka D160. sada nerezových spon. sada izolátorov chvenia 2ks nerezové nohy pre zlepšenie stability ventilátora. servisný vypínač ON/OFF | 0 | 1 | sada | 0
2917296 | 1.1.1.6.2.8.1.3. |  | Výustka plastová jednoradová - prevedenie bez nábehového listu CP č.24-0560 PH I 200x100 - 0.H HPS7035 ¦ Príslušenstvo: | 0 | 4 | ks | 0
2917297 | 1.1.1.6.2.8.1.4. |  | a) Nástavec NHH 200x100/75 RV PVC7035 | 0 | 4 | ks | 0
2917298 | 1.1.1.6.2.8.1.5. |  | Výfukový nástavec vonkajší s ochranným sitom CP č.24-0560 VNK D160 vonkajší H PVC7035 | 0 | 1 | ks | 0
2917299 | 1.1.1.6.2.8.1.6. |  | FORT-PLASTY Vzduchotechnické potrubie z PVC. farba RAL 7035 | 0 | 1 |  | 0
2917300 | 1.1.1.6.2.8.1.6.1. |  | FORT-PLASTY Vzduchotechnické potrubie z PVC. farba RAL 7035 štvorhranné do obvodu 640 - rovné rúry PVC7035.PV | 0 | 10 | bm | 0
2917301 | 1.1.1.6.2.8.1.6.2. |  | FORT-PLASTY Vzduchotechnické potrubie z PVC. farba RAL 7035 štvorhranné do obvodu 640 - tvarovky PVC7035.PV | 0 | 2 | bm | 0
2917302 | 1.1.1.6.2.8.1.6.3. |  | FORT-PLASTY Vzduchotechnické potrubie z PVC. farba RAL 7035 kruhové priemer do D160 - rovné rúry PVC7035.H | 0 | 1.5 | bm | 0
2917303 | 1.1.1.6.2.8.1.6.4. |  | FORT-PLASTY Vzduchotechnické potrubie z PVC. farba RAL 7035 kruhové priemer do D160 - tvarovky PVC7035.H Spojenie bude v prevedení : kruhové potrubie na hrdla a u štvorhranného na príruby. ¦ * súčasť dodávky je spojovací materuál v prevedení POZINK a tesn | 0 | 0.5 | bm | 0
2917304 | 1.1.1.6.2.8.1.7. |  | Závesný a kotviací materiál pre VZT potrubie (pre 12m štvorhr. a 2m kruh.potrubia) | 0 | 1 | kpl | 0
2917305 | 1.1.1.6.2.9. |  | ZARIADENIE č.9 | 0 | 1 |  | 0
2917306 | 1.1.1.6.2.9.1. |  | Demontáž jestvujúceho zariadenia | 0 | 1 |  | 0
2917307 | 1.1.1.6.2.9.1.1. |  | Demontáž VZT zariadenia. potrubí a elementov | 0 | 1 |  | 0
2917308 | 1.1.1.6.2.9.1.1.1. |  | Demontáž VZT zariadenia. potrubí a elementov * Poznámka: typy zariadení.množstva a kg vychádzajú z projekt.dokumentácie z r.1976 | 0 | 19250 | kg | 0
2917309 | 1.1.1.6.2.9.1.2. |  | Odvoz demontovaného materiálu do 1 km | 0 | 19.25 | t | 0
2917310 | 1.1.1.6.2.9.1.3. |  | príplatok za každý ďalší km 0.43€ x počet ton x vzdialenosť | 0 | 20 | km | 0
2917311 | 1.1.1.6.2.9.2. |  | VZDUCHOTECHNICKÉ ZARIADENIE | 0 | 1 |  | 0
2917312 | 1.1.1.6.2.9.2.1. |  | Presun hmôt v budove : kategória od 7m do 24m | 0 | 1 | KPL | 0
2917313 | 1.1.1.6.2.10. |  | INÉ | 0 | 1 |  | 0
2917314 | 1.1.1.6.2.10.1. |  | šírky 1.5 m | 0 | 1 |  | 0
2917315 | 1.1.1.6.2.10.1.1. |  | dlžky 30m b) Ľahké pracovné lešenie do výšky 6 m ¦ šírky 1.5 m | 0 | 90 | m2 | 0
2917316 | 1.1.1.6.2.10.1.2. |  | dlžky 40m | 0 | 240 | m2 | 0
2917317 | 1.1.1.6.2.10.1.3. |  | c) Autožeriav na vyloženie KL jednotiek na strechu | 0 | 0.45 | hod | 0
2917318 | 1.1.1.6.2.10.1.4. |  | d) preprava autožeriavu | 0 | 15 | km | 0
2917319 | 1.1.1.6.2.10.2. |  | a) Tepelne izolovať prívod.VZT potrubia u chladeného vzduchu -e2 u zar.č.2.3.4 | 0 | 1 |  | 0
2917320 | 1.1.1.6.2.10.2.1. |  | * Samolepiace izolačné pásy zo syntetického kaučuku hr.13mm s hliníkovou fóliou ALS včítane príslušenstva | 0 | 205 | m2 | 0
2917321 | 1.1.1.6.2.10.2.2. |  | * Spoje prepáskovať hliníkovou páskou ALU (50mx50mm ) PC b) Tepelne izolovať sacie potrubie čerstvého vzduchu -e1 a výfuku odpadného vzduchu -i2 ¦ u zar.č.1.2.3.4 | 0 | 10 | bal | 0
2917322 | 1.1.1.6.2.10.2.3. |  | * Samolepiace izolačné pásy zo syntetického kaučuku hr.25mm s hliníkovou fóliou ALS včítane príslušenstva | 0 | 310 | m2 | 0
2917323 | 1.1.1.6.2.10.2.4. |  | * Spoje prepáskovať hliníkovou páskou ALU (50mx50mm ) PC c) Protipož. izolácia vzduch.kruhového potrubia D900 systémom PYROROCK EI 45 -S | 0 | 15 | bal | 0
2917324 | 1.1.1.6.2.10.2.5. |  | s požiar.odolnosťou 45min (EI45S) z izol.rohoží LAROCK 65 ALS v hr.40mm ( lamelová rohož s hliníkovou fóliou vystuženou sklenenou mriežkou) ¦ potrubie vedené v priestoroch 1.PP mimo strojovňu VZT - e2 pre zar.č.1.01 | 0 | 42 | m2 | 0
2917325 | 1.1.1.6.2.10.2.6. |  | * Navarovacie tŕne na ukotvenie izolácie o hr.40mm | 0 | 840 | ks | 0
2917326 | 1.1.1.6.2.10.2.7. |  | * Spoje prelepiť samolepiacou ALS páskou (š.50mm. dĺžka 50m) | 0 | 2 | bal | 0
2917327 | 1.1.1.6.2.10.2.8. |  | d) Protipožiarna izolácia vzduchotechn.hranatého potrubia systémom PYROROCK EI 45 s požiar.odolnosťou 45min (E45/ EI 45) z izol.rohoží TECHROCK 60 ALS v hr.40mm ¦ potrubie vedené v priestoroch 1.PP mimo strojovňu VZT - e2.i1 pre zar.č.1.01 | 0 | 265 | m2 | 0
2917328 | 1.1.1.6.2.10.2.9. |  | * Navarovacie tŕne na ukotvenie izolácie o hr.40mm | 0 | 5300 | ks | 0
2917329 | 1.1.1.6.2.10.2.10. |  | * Spoje prelepiť samolepiacou ALS páskou (š.50mm. dĺžka 50m) Poznámka: montáž protipožiar.izolácie. kotvenie izolácie. priestupy . úpravy pri podperách.závesoch . ¦ úprava povrchu - previesť podľa montážneho návodu výrobcu | 0 | 13 | bal | 0
2917330 | 1.1.1.6.2.10.3. |  | farbou RAL 8002 (signálna béžová) pre zar.č.1.2 a 3 | 0 | 1 |  | 0
2917331 | 1.1.1.6.2.10.3.1. |  | 1x S 2008 | 0 | 30 | m2 | 0
2917332 | 1.1.1.6.2.10.3.2. |  | 3x S 2013 | 0 | 90 | m2 | 0
2917333 | 1.1.1.6.2.10.3.3. |  | 1x S 2003 | 0 | 30 | m2 | 0
2917334 | 1.1.1.6.2.10.3.4. |  | Kartáčovanie | 0 | 30 | m2 | 0
2917335 | 1.1.1.6.2.10.3.5. |  | Oprašovanie Náterové hmoty | 0 | 30 | m2 | 0
2917336 | 1.1.1.6.2.10.3.6. |  | Farba S 2003 | 0 | 3.51 | kg | 0
2917337 | 1.1.1.6.2.10.3.7. |  | Farba S 2008 | 0 | 2.424 | kg | 0
2917338 | 1.1.1.6.2.10.3.8. |  | Farba S 2013 | 0 | 13.5 | kg | 0
2917339 | 1.1.1.6.2.10.3.9. |  | Riedidlo S 6001 | 0 | 3.402 | kg | 0
2917340 | 1.1.1.6.2.10.3.10. |  | Riedidlo S 6010 ( do S 2008) | 0 | 0.485 | kg | 0
2917341 | 1.1.1.6.2.10.3.11. |  | Tužidlo S 6011 (do S 2008) | 0 | 0.945 | kg | 0
2917342 | 1.1.1.6.2.10.4. |  | Komplexné vyskúšanie zariadenia. potrebné úpravy | 0 | 1 |  | 0
2917343 | 1.1.1.6.2.10.4.1. |  | potrubia a konečné zaregulovanie Oboznámenie obsluhovateľa s funkciou zariadenia | 0 | 120 | hod | 0
2917344 | 1.1.1.6.2.10.4.2. |  | a zacvičenie personálu | 0 | 16 | hod | 0
2917345 | 1.1.1.7. |  | Modernizácia eli | 0 | 1 |  | 0
2917346 | 1.1.1.7.1. |  | Elektroinštalácia exteriér | 0 | 1 |  | 0
2917347 | 1.1.1.7.1.1. |  | REKONŠTRUKCIA KRYTEJ PLAVÁRNE V RIMAVSKEJ SOBOTE | 0 | 1 |  | 0
2917348 | 1.1.1.7.1.1.1. |  | Káble | 0 | 1 |  | 0
2917349 | 1.1.1.7.1.1.1.1. |  | Silnoprúdový kábel s reakciou na oheň. bezhalogénový oheň nešíriaci | 0 | 10 | m | 0
2917350 | 1.1.1.7.1.1.1.2. |  | Silnoprúdový kábel s reakciou na oheň. bezhalogénový oheň nešíriaci | 0 | 2 | m | 0
2917351 | 1.1.1.7.1.1.2. |  | Káblové štítky | 0 | 1 |  | 0
2917352 | 1.1.1.7.1.1.2.1. |  | Káblový štítok | 0 | 2 | ks | 0
2917353 | 1.1.1.7.1.1.3. |  | Ukončenia káblov | 0 | 1 |  | 0
2917354 | 1.1.1.7.1.1.3.1. |  | Ukončenie Cu a Al drôtov a lán včítane zapojenie. jedna žila. vodič s prierezom do 16 mm2 | 0 | 40 | ks | 0
2917355 | 1.1.1.7.1.1.3.2. |  | montážna doska do zateplenia | 0 | 9 | ks | 0
2917356 | 1.1.1.7.1.1.3.3. |  | rozbočovacia krabica na povrch | 0 | 5 | ks | 0
2917357 | 1.1.1.7.1.1.3.4. |  | Zásuvková rozvodnica | 0 | 1 | ks | 0
2917358 | 1.1.1.7.1.1.4. |  | RÚRKY IEC | 0 | 1 |  | 0
2917359 | 1.1.1.7.1.1.4.1. |  | Ohybná rúrka | 0 | 10 | m | 0
2917360 | 1.1.1.7.1.1.4.2. |  | Ohybná rúrka | 0 | 10 | m | 0
2917361 | 1.1.1.7.1.1.5. |  | SVIETIDLÁ | 0 | 1 |  | 0
2917362 | 1.1.1.7.1.1.5.1. |  | Svietidlo Mareco LUCE. Challenge basic wall fixing. Code : 1575282N. 40W - 4000K - 5303 lm - 220-240V 50/60Hz. IP65 + zdroje označené "T" | 0 | 5 | ks | 0
2917363 | 1.1.1.7.1.1.6. |  | Zachytávač 7.2m | 0 | 1 |  | 0
2917364 | 1.1.1.7.1.1.6.1. |  | Štvorramenný stojan velký . Dehn | 0 | 1 | ks | 0
2917365 | 1.1.1.7.1.1.6.2. |  | Podporná trubka 4.7m s jímací tyčí 2.5m a stranovým vývodem. Dehn | 0 | 1 | ks | 0
2917366 | 1.1.1.7.1.1.6.3. |  | Sada pre upevnenie vodičov HVIlong | 0 | 1 | ks | 0
2917367 | 1.1.1.7.1.1.6.4. |  | Sada závitových tyčí pre štvorramenný stojan. Dehn. pre jeden stojan 1ks | 0 | 1 | ks | 0
2917368 | 1.1.1.7.1.1.6.5. |  | Podstavec 17 kg. Dehn. pre jeden stojan 16ks | 0 | 16 | ks | 0
2917369 | 1.1.1.7.1.1.6.6. |  | Podložka velká pod podstavec 17 kg.Dehn. pre jeden stojan 4ks | 0 | 4 | ks | 0
2917370 | 1.1.1.7.1.1.7. |  | Zachytávač 5.7m | 0 | 1 |  | 0
2917371 | 1.1.1.7.1.1.7.1. |  | Štvorramenný stojan velký . Dehn | 0 | 1 | ks | 0
2917372 | 1.1.1.7.1.1.7.2. |  | Podporná trubka 4.7m s jímací tyčí 1m a stranovým vývodem. Dehn | 0 | 1 | ks | 0
2917373 | 1.1.1.7.1.1.7.3. |  | Sada pre upevnenie vodičov HVIlong | 0 | 1 | ks | 0
2917374 | 1.1.1.7.1.1.7.4. |  | Sada závitových tyčí pre štvorramenný stojan. Dehn. pre jeden stojan 1ks | 0 | 1 | ks | 0
2917375 | 1.1.1.7.1.1.7.5. |  | Podstavec 17 kg. Dehn. pre jeden stojan 16ks | 0 | 16 | ks | 0
2917376 | 1.1.1.7.1.1.7.6. |  | Podložka velká pod podstavec 17 kg.Dehn. pre jeden stojan 4ks | 0 | 4 | ks | 0
2917377 | 1.1.1.7.1.1.8. |  | Zvody bleskozvodu | 0 | 1 |  | 0
2917378 | 1.1.1.7.1.1.8.1. |  | Vodič HVIong (na kabelovém bubnu). Dostatečná vzdálenost s ? 75 cm "vzduch" . Dehn | 0 | 200 | m | 0
2917379 | 1.1.1.7.1.1.8.2. |  | Sada připojovacích prvků pro vodič HVIlong. Dehn | 0 | 6 | ks | 0
2917380 | 1.1.1.7.1.1.8.3. |  | PA Svorka pro vodič HVIlong. Dehn | 0 | 12 | ks | 0
2917381 | 1.1.1.7.1.1.8.4. |  | Podpěra vedení na ploché střechy . Dehn | 0 | 72 | ks | 0
2917382 | 1.1.1.7.1.1.8.5. |  | Podpěra vedení na stenu. Dehn | 0 | 90 | ks | 0
2917383 | 1.1.1.7.1.1.9. |  | Zachytávač 6m | 0 | 1 |  | 0
2917384 | 1.1.1.7.1.1.9.1. |  | Tříramenný stojan velký . Dehn | 0 | 4 | ks | 0
2917385 | 1.1.1.7.1.1.9.2. |  | Podpůrná trubka 5m s jímacím hrotem 1m a stranovým vývodem . Dehn | 0 | 4 | ks | 0
2917386 | 1.1.1.7.1.1.9.3. |  | Sada závitových tyčí pro tříramenný stojan. Dehn. pre jeden stojan 1ks | 0 | 4 | ks | 0
2917387 | 1.1.1.7.1.1.9.4. |  | Podstavec 17 kg. Dehn. pre jeden stojan 12ks | 0 | 48 | ks | 0
2917388 | 1.1.1.7.1.1.9.5. |  | Podložka velká pod podstavec 17 kg.Dehn. pre jeden stojan 3ks | 0 | 12 | ks | 0
2917389 | 1.1.1.7.1.1.10. |  | Zachytávač 4.5m | 0 | 1 |  | 0
2917390 | 1.1.1.7.1.1.10.1. |  | Tříramenný stojan velký . Dehn | 0 | 3 | ks | 0
2917391 | 1.1.1.7.1.1.10.2. |  | Podpůrná trubka 3.5m s jímacím hrotem 1m a stranovým vývodem . Dehn | 0 | 3 | ks | 0
2917392 | 1.1.1.7.1.1.10.3. |  | Sada závitových tyčí pro tříramenný stojan. Dehn. pre jeden stojan 1ks | 0 | 3 | ks | 0
2917393 | 1.1.1.7.1.1.10.4. |  | Podstavec 17 kg. Dehn. pre jeden stojan 12ks | 0 | 36 | ks | 0
2917394 | 1.1.1.7.1.1.10.5. |  | Podložka velká pod podstavec 17 kg.Dehn. pre jeden stojan 3ks | 0 | 9 | ks | 0
2917395 | 1.1.1.7.1.1.11. |  | Zvod bleskozvodu | 0 | 1 |  | 0
2917396 | 1.1.1.7.1.1.11.1. |  | Vodič HVI®power (na kabelovém bubnu). Dostatečná vzdálenost s ? 90 cm "vzduch" s ? 150 cm "pevný mat.". Dehn | 0 | 100 | m | 0
2917397 | 1.1.1.7.1.1.11.2. |  | Vodič HVI®power (na kabelovém bubnu). Dostatečná vzdálenost s ? 90 cm "vzduch" s ? 150 cm "pevný mat.". Dehn | 0 | 55 | m | 0
2917398 | 1.1.1.7.1.1.11.3. |  | Sada připojovacích prvků pro vodič HVI®power. Dehn | 0 | 14 | ks | 0
2917399 | 1.1.1.7.1.1.11.4. |  | PA Svorka pro vodič HVI®power/HVI®power long. Dehn | 0 | 14 | ks | 0
2917400 | 1.1.1.7.1.1.11.5. |  | Podpěra vedení na ploché střechy . Dehn | 0 | 14 | ks | 0
2917401 | 1.1.1.7.1.1.11.6. |  | Podpěra vedení na stenu. Dehn | 0 | 84 | ks | 0
2917402 | 1.1.1.7.1.1.12. |  | revízna krabica bleskozvodu | 0 | 1 |  | 0
2917403 | 1.1.1.7.1.1.12.1. |  | Chodníková revízna krabica. Litinové provedení – s vestavěnou zkušební svorkou | 0 | 13 | ks | 0
2917404 | 1.1.1.7.1.1.12.2. |  | Štítok pre označenie poradia zemniča | 0 | 13 | ks | 0
2917405 | 1.1.1.7.1.1.13. |  | zemniče | 0 | 1 |  | 0
2917406 | 1.1.1.7.1.1.13.1. |  | gulatina 10 / 1m=0.616kg | 0 | 60 | m | 0
2917407 | 1.1.1.7.1.1.13.2. |  | Svorka SR 03 zemniaca 77x42x27 | 0 | 26 | ks | 0
2917408 | 1.1.1.7.1.1.13.3. |  | Svorka k zemniacej tyči | 0 | 18 | ks | 0
2917409 | 1.1.1.7.1.1.13.4. |  | Protikorózna ochrana spojenia FeZn v zemi | 0 | 34 | ks | 0
2917410 | 1.1.1.7.1.1.13.5. |  | tyc zemniaca ZT 2.0m D=26mm | 0 | 18 | ks | 0
2917411 | 1.1.1.7.1.1.14. |  | uzemnenie tyčí a panelov | 0 | 1 |  | 0
2917412 | 1.1.1.7.1.1.14.1. |  | Ekvipotencionálna prípojnica odolná UV žiareniu | 0 | 3 | ks | 0
2917413 | 1.1.1.7.1.1.14.2. |  | gulatina 8mm | 0 | 190 | m | 0
2917414 | 1.1.1.7.1.1.14.3. |  | podpera na ploché strechy | 0 | 190 | ks | 0
2917415 | 1.1.1.7.1.1.14.4. |  | Vodič zelenožltý | 0 | 60 | m | 0
2917416 | 1.1.1.7.1.1.14.5. |  | Vodič zelenožltý | 0 | 20 | m | 0
2917417 | 1.1.1.7.1.1.14.6. |  | Svorka SP 01 kovova 6-12 | 0 | 30 | ks | 0
2917418 | 1.1.1.7.1.1.14.7. |  | Svorka SS | 0 | 30 | ks | 0
2917419 | 1.1.1.7.1.1.14.8. |  | Strešná prechodka D 250mm plastic | 0 | 3 | ks | 0
2917420 | 1.1.1.7.1.1.15. |  | Zemné práce | 0 | 1 |  | 0
2917421 | 1.1.1.7.1.1.15.1. |  | Vytýčenie trasy | 0 | 45 | m | 0
2917422 | 1.1.1.7.1.1.15.2. |  | Rezanie asfaltu | 0 | 20 | m | 0
2917423 | 1.1.1.7.1.1.15.3. |  | Asfaltovanie | 0 | 10 | m2 | 0
2917424 | 1.1.1.7.1.1.15.4. |  | Výkop ryhy š. 350mm. hl. 1000mm. zemina tr. 3 | 0 | 45 | m | 0
2917425 | 1.1.1.7.1.1.15.5. |  | Zahádzanie ryhy š. 350mm. hl. 1000mm. zemina tr. 4 | 0 | 45 | m | 0
2917426 | 1.1.1.7.1.1.15.6. |  | Zhutnenie zeminy | 0 | 45 | m2 | 0
2917427 | 1.1.1.7.1.1.16. |  | OSTATNÉ NÁKLADY | 0 | 1 |  | 0
2917428 | 1.1.1.7.1.1.16.1. |  | Demontáž existujúceho bleskozvodu | 0 | 96 | hod | 0
2917429 | 1.1.1.7.1.1.16.2. |  | Prenájom žeriavu / plošiny | 0 | 45 | hod | 0
2917430 | 1.1.1.7.1.1.16.3. |  | Odvoz odpadu na zberný dvor | 0 | 1 | kpl | 0
2917431 | 1.1.1.7.1.1.16.4. |  | Doprava materiálu na stavbu | 0 | 1 | kpl | 0
2917432 | 1.1.1.7.1.1.16.5. |  | Revízie | 0 | 1 | kpl | 0
2917433 | 1.1.1.7.1.1.16.6. |  | Prodiel pridružených výkonov | 0 | 1 | KPL | 0
2917434 | 1.1.1.7.2. |  | Elektroinštalácia.osvetlenie.blz | 0 | 1 |  | 0
2917435 | 1.1.1.7.2.1. |  | Rozvádzače | 0 | 1 |  | 0
2917436 | 1.1.1.7.2.1.1. |  | Rozvádzač RH1 | 0 | 1 | ks | 0 |  | Rozmery šxvxh:800+800+800+800+800+800x2000x800 mm+ SOKEL 100mm,ochrana samočinným odpojením napájania, krytie IP55/IP20, prívod zdola, vývody dole, Vnútorná výplň rozvádzača podľa jednopólovej schémy rozvádzača - viď výkres č.03
2917437 | 1.1.1.7.2.1.2. |  | montáž prístrojov rozvádzača | 0 | 1 | ks | 0
2917438 | 1.1.1.7.2.1.3. |  | Kompenzačný rozvádzač RC1 | 0 | 1 | ks | 0 |  | Chránená kompenzácia účinníka PGXR-400/50-47x2,80-L070 Menovitý kapacitný jalový výkon: 130,61kvar stupne: 2,80/5,60/11,11/22,22/44,44/44,44 Tlmenie: 7% Skriňa: 800x600x2100mm (ŠxHxV) regulátor jalového výkonu: QERP 416 / NOVAR 1414
2917439 | 1.1.1.7.2.1.4. |  | Rozvádzač R.01 | 0 | 1 | ks | 0 |  | Rozmery š-800 mm, v-800 mm, hĺ-250 mm, ochrana samočinným odpojením napájania, krytie IP55/IP20, prívod zhora, vývody hore, Vnútorná výplň rozvádzača podľa jednopólovej schémy rozvádzača - viď výkres č.04
2917440 | 1.1.1.7.2.1.5. |  | montáž prístrojov rozvádzača | 0 | 1 | ks | 0
2917441 | 1.1.1.7.2.1.6. |  | Rozvádzač R1.1 | 0 | 1 | ks | 0 |  | Rozmery v-2000 mm, š-1000 mm, hĺ-400 mm + Sokel 100 mm, ochrana samočinným odpojením napájania, krytie IP55/IP20, prívod zhora, vývody hore, Vnútorná výplň rozvádzača podľa jednopólovej schémy rozvádzača - viď výkres č.05
2917442 | 1.1.1.7.2.1.7. |  | montáž prístrojov rozvádzača | 0 | 1 | ks | 0
2917443 | 1.1.1.7.2.1.8. |  | Rozvádzač R1.2 | 0 | 1 | ks | 0 |  | Rozmery š-800 mm, v-1200 mm, hĺ-250 mm, ochrana samočinným odpojením napájania, krytie IP55/IP20, prívod zhora, vývody hore, Vnútorná výplň rozvádzača podľa jednopólovej schémy rozvádzača - viď výkres č.06
2917444 | 1.1.1.7.2.1.9. |  | montáž prístrojov rozvádzača | 0 | 1 | ks | 0
2917445 | 1.1.1.7.2.1.10. |  | Rozvádzač R1.3 | 0 | 1 | ks | 0 |  | Rozmery š-800 mm, v-800 mm, hĺ-250 mm, ochrana samočinným odpojením napájania, krytie IP55/IP20, prívod zhora, vývody hore, Vnútorná výplň rozvádzača podľa jednopólovej schémy rozvádzača - viď výkres č.07
2917446 | 1.1.1.7.2.1.11. |  | montáž prístrojov rozvádzača | 0 | 1 | ks | 0
2917447 | 1.1.1.7.2.1.12. |  | Rozvádzač R1.4 | 0 | 1 | ks | 0 |  | Rozmery š-800 mm, v-800 mm, hĺ-250 mm, ochrana samočinným odpojením napájania, krytie IP55/IP20, prívod zhora, vývody hore, Vnútorná výplň rozvádzača podľa jednopólovej schémy rozvádzača - viď výkres č.08
2917448 | 1.1.1.7.2.1.13. |  | montáž prístrojov rozvádzača | 0 | 1 | ks | 0
2917449 | 1.1.1.7.2.2. |  | DALI riadiaci systém pre osvetlenie | 0 | 1 |  | 0
2917450 | 1.1.1.7.2.2.1. |  | IMAGINE ROUTER (TWO DALI SUBNETS) | 0 | 1 | ks | 0
2917451 | 1.1.1.7.2.2.2. |  | IMAGINE ROUTER (ONE DALI SUBNET) | 0 | 1 | ks | 0
2917452 | 1.1.1.7.2.2.3. |  | DALI Repeater with integral 250mA POWER SUPPLY | 0 | 1 | ks | 0
2917453 | 1.1.1.7.2.2.4. |  | 8-Button module white | 0 | 2 | ks | 0
2917454 | 1.1.1.7.2.2.5. |  | SG white plastic plate with grid | 0 | 2 | ks | 0
2917455 | 1.1.1.7.2.2.6. |  | MULTISENSOR | 0 | 1 | ks | 0
2917456 | 1.1.1.7.2.2.7. |  | MULTISENSOR - IP65 | 0 | 2 | ks | 0
2917457 | 1.1.1.7.2.2.8. |  | Surface Mount Back Box for 322 | 0 | 2 | ks | 0
2917458 | 1.1.1.7.2.2.9. |  | OCCUPANCY SENSOR | 0 | 10 | ks | 0
2917459 | 1.1.1.7.2.2.10. |  | OCCUPANCY SENSOR - IP65 | 0 | 6 | ks | 0
2917460 | 1.1.1.7.2.2.11. |  | DIGIDIM "FOUR" RELAY UNIT | 0 | 1 | ks | 0
2917461 | 1.1.1.7.2.2.12. |  | 150 W Constant Voltage DALI-2 LED driver | 0 | 1 | ks | 0
2917462 | 1.1.1.7.2.2.13. |  | CVD 100W 24V DALI IP66 | 0 | 6 | ks | 0
2917463 | 1.1.1.7.2.2.14. |  | CVD 200W 24V DALI IP66 | 0 | 2 | ks | 0
2917464 | 1.1.1.7.2.2.15. |  | Oživenie a programovanie systému | 0 | 1 | ks | 0
2917465 | 1.1.1.7.2.3. |  | CBS - Centrálny batériový systém | 0 | 1 |  | 0
2917466 | 1.1.1.7.2.3.1. |  | AXP corridor optic 2W LED 340 lm IP20 for central battery FZLV 48V addressable SMART technology white color | 0 | 1 | ks | 0
2917467 | 1.1.1.7.2.3.2. |  | AXP open area optic 2W LED 340 lm IP20 for central battery FZLV 48V addressable SMART technology white color | 0 | 1 | ks | 0
2917468 | 1.1.1.7.2.3.3. |  | AXP universal optic 2W LED 350 lm IP20 for central battery FZLV 48V addressable SMART technology white color | 0 | 1 | ks | 0
2917469 | 1.1.1.7.2.3.4. |  | AXN corridor optic 2W LED 340 lm IP65 for central battery FZLV 48V addressable SMART technology white color | 0 | 8 | ks | 0
2917470 | 1.1.1.7.2.3.5. |  | AXN universal optic 2W LED 350 lm IP65 for central battery FZLV 48V addressable SMART technology white color | 0 | 18 | ks | 0
2917471 | 1.1.1.7.2.3.6. |  | HELIOS LED double height areas optics 6x1W LED 920 lm IP65 for central battery FZLV 48V addressable SMART technology transparent polycarbonate cover | 0 | 3 | ks | 0
2917472 | 1.1.1.7.2.3.7. |  | OUTDOOR LED 3x1W LED 460 lm IP66 for central battery FZLV 48V addressable SMART technology white color | 0 | 2 | ks | 0
2917473 | 1.1.1.7.2.3.8. |  | SK-8 3W LED 190 lm IP44 for central battery FZLV 48V addressable SMART technology white body and transparent cover with lens | 0 | 13 | ks | 0
2917474 | 1.1.1.7.2.3.9. |  | Box for surface mounting for SK-8 | 0 | 52 | ks | 0
2917475 | 1.1.1.7.2.3.10. |  | FZLV2 centr.jednotka 8-okruhov. 48V. 33Ah-battery. max 734W/1hod. standart | 0 | 1 | ks | 0
2917476 | 1.1.1.7.2.3.11. |  | Sledovač straty fáz linkový PH3F | 0 | 3 | ks | 0
2917477 | 1.1.1.7.2.3.12. |  | Oživenie a parametrizácia systému | 0 | 15 | ks | 0
2917478 | 1.1.1.7.2.4. |  | Svietidlá | 0 | 1 |  | 0
2917479 | 1.1.1.7.2.4.1. |  | LED svetlomet NEXT 4 DALI | 0 | 17 | ks | 0
2917480 | 1.1.1.7.2.4.2. |  | LED svietidlo VENUS 040 | 0 | 2 | ks | 0
2917481 | 1.1.1.7.2.4.3. |  | LED svietidlo VENUS 040 DALI | 0 | 9 | ks | 0
2917482 | 1.1.1.7.2.4.4. |  | LED svietidlo Luminel 600x600 36W FRAME | 0 | 7 | ks | 0
2917483 | 1.1.1.7.2.4.5. |  | LED svietidlo Luminel 600x600 36W FRAME DALI | 0 | 11 | ks | 0
2917484 | 1.1.1.7.2.4.6. |  | LED svietidlo Luminel 600x600 36W UGR | 0 | 6 | ks | 0
2917485 | 1.1.1.7.2.4.7. |  | LED svietidlo Luminel 600x600 40W | 0 | 24 | ks | 0
2917486 | 1.1.1.7.2.4.8. |  | LED svietidlo Luminel 600x300 25W | 0 | 8 | ks | 0
2917487 | 1.1.1.7.2.4.9. |  | LED svietidlo Luminel 600x300 25W DALI | 0 | 26 | ks | 0
2917488 | 1.1.1.7.2.4.10. |  | LED svietidlo UFO 2 12W DALI | 0 | 6 | ks | 0
2917489 | 1.1.1.7.2.4.11. |  | LED svietidlo UFO 2 18W | 0 | 6 | ks | 0
2917490 | 1.1.1.7.2.4.12. |  | LED svietidlo UFO 2 24W | 0 | 3 | ks | 0
2917491 | 1.1.1.7.2.4.13. |  | LED svietidlo UFO 2 30W | 0 | 21 | ks | 0
2917492 | 1.1.1.7.2.4.14. |  | LED svietidlo 3PLEX 27W | 0 | 14 | ks | 0
2917493 | 1.1.1.7.2.4.15. |  | LED svietidlo 3PLEX 27W DALI | 0 | 48 | ks | 0
2917494 | 1.1.1.7.2.4.16. |  | LED svietidlo 3PLEX 33W | 0 | 8 | ks | 0
2917495 | 1.1.1.7.2.4.17. |  | LED svietidlo 3PLEX 33W DALI | 0 | 5 | ks | 0
2917496 | 1.1.1.7.2.4.18. |  | LED svietidlo Pluto 025 | 0 | 7 | ks | 0
2917497 | 1.1.1.7.2.4.19. |  | LED svietidlo NEPTUN 020 | 0 | 14 | ks | 0
2917498 | 1.1.1.7.2.4.20. |  | LED svietidlo NEPTUN 040 | 0 | 56 | ks | 0
2917499 | 1.1.1.7.2.4.21. |  | LED svietidlo NEPTUN 055 | 0 | 4 | ks | 0
2917500 | 1.1.1.7.2.4.22. |  | LED pás HYDRA 9.6W IP20 | 0 | 15 | m | 0
2917501 | 1.1.1.7.2.4.23. |  | LED pás HYDRA 9.6W IP65 | 0 | 80 | m | 0
2917502 | 1.1.1.7.2.4.24. |  | Hliníkový profil a príslušenstvo | 0 | 1 | ks | 0
2917503 | 1.1.1.7.2.4.25. |  | LED reflektor na 3F lištu DALI | 0 | 4 | ks | 0
2917504 | 1.1.1.7.2.4.26. |  | 3F lišta DALI a príslušenstvo | 0 | 1 | ks | 0
2917505 | 1.1.1.7.2.4.27. |  | LED svietidlo EDGE WALL 11W | 0 | 4 | ks | 0
2917506 | 1.1.1.7.2.5. |  | Káble | 0 | 1 |  | 0
2917507 | 1.1.1.7.2.5.1. |  | Silnoprúdový kábel s reakciou na oheň. bezhalogénový oheň nešíriaci | 0 | 120 | m | 0
2917508 | 1.1.1.7.2.5.2. |  | Silnoprúdový kábel s reakciou na oheň. bezhalogénový oheň nešíriaci | 0 | 775 | m | 0
2917509 | 1.1.1.7.2.5.3. |  | Silnoprúdový kábel s reakciou na oheň. bezhalogénový oheň nešíriaci | 0 | 1830 | m | 0
2917510 | 1.1.1.7.2.5.4. |  | Silnoprúdový kábel s reakciou na oheň. bezhalogénový oheň nešíriaci | 0 | 2973 | m | 0
2917511 | 1.1.1.7.2.5.5. |  | Silnoprúdový kábel s reakciou na oheň. bezhalogénový oheň nešíriaci | 0 | 40 | m | 0
2917512 | 1.1.1.7.2.5.6. |  | Silnoprúdový kábel s reakciou na oheň. bezhalogénový oheň nešíriaci | 0 | 130 | m | 0
2917513 | 1.1.1.7.2.5.7. |  | Silnoprúdový kábel s reakciou na oheň. bezhalogénový oheň nešíriaci | 0 | 55 | m | 0
2917514 | 1.1.1.7.2.5.8. |  | Silnoprúdový kábel s reakciou na oheň. bezhalogénový oheň nešíriaci | 0 | 10 | m | 0
2917515 | 1.1.1.7.2.5.9. |  | Silnoprúdový kábel s reakciou na oheň. bezhalogénový oheň nešíriaci | 0 | 390 | m | 0
2917516 | 1.1.1.7.2.5.10. |  | Silnoprúdový kábel s reakciou na oheň. bezhalogénový oheň nešíriaci | 0 | 990 | m | 0
2917517 | 1.1.1.7.2.5.11. |  | Silnoprúdový kábel s reakciou na oheň. bezhalogénový oheň nešíriaci | 0 | 150 | m | 0
2917518 | 1.1.1.7.2.5.12. |  | Silnoprúdový kábel s reakciou na oheň. bezhalogénový oheň nešíriaci | 0 | 230 | m | 0
2917519 | 1.1.1.7.2.5.13. |  | Silnoprúdový kábel s reakciou na oheň. bezhalogénový oheň nešíriaci | 0 | 340 | m | 0
2917520 | 1.1.1.7.2.5.14. |  | Silnoprúdový kábel s reakciou na oheň. bezhalogénový oheň nešíriaci | 0 | 25 | m | 0
2917521 | 1.1.1.7.2.5.15. |  | Silnoprúdový kábel s reakciou na oheň. bezhalogénový oheň nešíriaci | 0 | 155 | m | 0
2917522 | 1.1.1.7.2.5.16. |  | Silnoprúdový kábel s reakciou na oheň. bezhalogénový oheň nešíriaci | 0 | 50 | m | 0
2917523 | 1.1.1.7.2.5.17. |  | Bezhalogénový kábel. odolný voči šíreniu plameňa. funkčný pri požiari 60 min. | 0 | 550 | m | 0
2917524 | 1.1.1.7.2.5.18. |  | Bezhalogénový kábel. odolný voči šíreniu plameňa. funkčný pri požiari 60 min. | 0 | 900 | m | 0
2917525 | 1.1.1.7.2.5.19. |  | Silnoprúdový kábel s PVC izoláciou do 1 kV | 0 | 30 | m | 0
2917526 | 1.1.1.7.2.5.20. |  | Silnoprúdový kábel s PVC izoláciou do 1 kV | 0 | 18 | m | 0
2917527 | 1.1.1.7.2.5.21. |  | Silnoprúdový kábel s PVC izoláciou do 1 kV | 0 | 18 | m | 0
2917528 | 1.1.1.7.2.5.22. |  | Silnoprúdový kábel s PVC izoláciou do 1 kV | 0 | 18 | m | 0
2917529 | 1.1.1.7.2.5.23. |  | Silnoprúdový kábel s PVC izoláciou do 1 kV | 0 | 18 | m | 0
2917530 | 1.1.1.7.2.5.24. |  | Riadiaci kábel bazhalogénový s triedou reakcie na oheň B2ca | 0 | 110 | m | 0
2917531 | 1.1.1.7.2.5.25. |  | Kábel celoplastový. tienený | 0 | 55 | m | 0
2917532 | 1.1.1.7.2.5.26. |  | FTP kábel | 0 | 60 | m | 0
2917533 | 1.1.1.7.2.6. |  | Káblové štítky | 0 | 1 |  | 0
2917534 | 1.1.1.7.2.6.1. |  | Káblový štítok | 0 | 402 | ks | 0
2917535 | 1.1.1.7.2.7. |  | Ukončenia káblov | 0 | 1 |  | 0
2917536 | 1.1.1.7.2.7.1. |  | Ukončenie Cu a Al drôtov a lán včítane zapojenie. jedna žila. vodič s prierezom do 16 mm2 | 0 | 1540 | ks | 0
2917537 | 1.1.1.7.2.7.2. |  | Ukončenie Cu a Al drôtov a lán včítane zapojenie. jedna žila. vodič s prierezom nad 25 mm2 | 0 | 40 | ks | 0
2917538 | 1.1.1.7.2.8. |  | Káblové trasy | 0 | 1 |  | 0
2917539 | 1.1.1.7.2.8.1. |  | Káblový žľab (60 x 100 x 3000 v x š x d). komplet aj s vekom. kolenami. "T" kusmi. prepážkami. spojkami so skrutkami a maticami + uchytenie žľabu | 0 | 100 | m | 0
2917540 | 1.1.1.7.2.8.2. |  | Káblový žľab (60 x 200 x 3000 v x š x d). komplet aj s vekom. kolenami. "T" kusmi. prepážkami. spojkami so skrutkami a maticami + uchytenie žľabu | 0 | 170 | m | 0
2917541 | 1.1.1.7.2.8.3. |  | Káblový žľab (60 x 300 x 3000 v x š x d). komplet aj s vekom. kolenami. "T" kusmi. prepážkami. spojkami so skrutkami a maticami + uchytenie žľabu | 0 | 110 | m | 0
2917542 | 1.1.1.7.2.9. |  | STÚPACIE REBRÍKY OBO (BETTERMANN) | 0 | 1 |  | 0
2917543 | 1.1.1.7.2.9.1. |  | Stúpaci káblový rebrík. prepážkami. spojkami so skrutkami a maticami+príchytky na uchytenie kábla + prvky na uchytenie rebríka | 0 | 30 | m | 0
2917544 | 1.1.1.7.2.9.2. |  | Nastrelovacia príchytka pre kábel | 0 | 12000 | ks | 0
2917545 | 1.1.1.7.2.9.3. |  | Štandardná zdrhovacia páska HILTI | 0 | 12000 | ks | 0
2917546 | 1.1.1.7.2.10. |  | POŽIARNE ODOLNÉ KÁBLOVÉ TRASY (BETTERMANN) | 0 | 1 |  | 0
2917547 | 1.1.1.7.2.10.1. |  | Požiarne odolný káblový žľab (60 x 100 x 3000 v x š x d). komplet aj s vekom. kolenami. "T" kusmi. prepážkami. spojkami so skrutkami a maticami + uchytenie žľabu | 0 | 20 | m | 0
2917548 | 1.1.1.7.2.10.2. |  | Nastrelovacia príchytka pre kábel | 0 | 6000 | ks | 0
2917549 | 1.1.1.7.2.10.3. |  | Štandardná zdrhovacia páska HILTI | 0 | 6000 | ks | 0
2917550 | 1.1.1.7.2.11. |  | OCHRANNÉ RÚRKY OHYBNÉ BEZHALÓGÉNOVÉ | 0 | 1 |  | 0
2917551 | 1.1.1.7.2.11.1. |  | Ohybná rúrka bezhalogénová. samozhášavá. pre ľahké mechanické zaťaženie. svetlo sivá. -25°C/+105°C. nie je odolná UV žiareniu | 0 | 2600 | m | 0
2917552 | 1.1.1.7.2.11.2. |  | Ohybná rúrka bezhalogénová. samozhášavá. pre ľahké mechanické zaťaženie. svetlo sivá. -25°C/+105°C. nie je odolná UV žiareniu | 0 | 1600 | m | 0
2917553 | 1.1.1.7.2.12. |  | OCHRANNÉ RÚRKY PEVNÉ BEZHALÓGÉNOVÉ | 0 | 1 |  | 0
2917554 | 1.1.1.7.2.12.1. |  | Pevná rúrka bezhalogénová s hrdlom. samozhášavá. pre ľahké mechanické zaťaženie. svetlo sivá. -25°C/+105°C. nie je odolná UV žiareniu. dĺžka 3m | 0 | 1600 | m | 0
2917555 | 1.1.1.7.2.12.2. |  | Pevná rúrka bezhalogénová s hrdlom. samozhášavá. pre ľahké mechanické zaťaženie. svetlo sivá. -25°C/+105°C. nie je odolná UV žiareniu. dĺžka 3m | 0 | 1200 | m | 0
2917556 | 1.1.1.7.2.13. |  | Zásuvky. vypínače - zapustené všeobecne | 0 | 1 |  | 0
2917557 | 1.1.1.7.2.13.1. |  | Spínač zapustený jednopólový. radenie 1 | 0 | 47 | ks | 0
2917558 | 1.1.1.7.2.13.2. |  | Spínač zapustený sériovy. radenie 5 | 0 | 6 | ks | 0
2917559 | 1.1.1.7.2.13.3. |  | Spínač zapustený sriedavý. radenie 6 | 0 | 12 | ks | 0
2917560 | 1.1.1.7.2.13.4. |  | Spínač zapustený sriedavý. radenie 7 | 0 | 1 | ks | 0
2917561 | 1.1.1.7.2.13.5. |  | Zásuvka 16A. 230V. IP43 zapustená. | 0 | 23 | ks | 0
2917562 | 1.1.1.7.2.13.6. |  | Dvojzásuvka 16A. 230V. IP43 zapustená. | 0 | 21 | ks | 0
2917563 | 1.1.1.7.2.13.7. |  | Zásuvka 16A. 230V. IP43 zapustená. v 4- rámiku | 0 | 96 | ks | 0
2917564 | 1.1.1.7.2.13.8. |  | Škatuľa prístrojová | 0 | 206 | ks | 0
2917565 | 1.1.1.7.2.13.9. |  | Škatuľa rozbočovacia. pod omietku | 0 | 21 | ks | 0
2917566 | 1.1.1.7.2.14. |  | Zásuvky. vypínače - na povrch všeobecne | 0 | 1 |  | 0
2917567 | 1.1.1.7.2.14.1. |  | Jednopólový vypínač na povrch. IP43. radenie 1 | 0 | 3 | ks | 0
2917568 | 1.1.1.7.2.14.2. |  | Striedavý vypínač na povrch. IP43. radenie 6 | 0 | 18 | ks | 0
2917569 | 1.1.1.7.2.14.3. |  | Spínač na povrch sriedavý. IP43.radenie 7 | 0 | 1 | ks | 0
2917570 | 1.1.1.7.2.14.4. |  | Zásuvka 230V. 16A na povrch. IP 43 | 0 | 33 | ks | 0
2917571 | 1.1.1.7.2.14.5. |  | Zásuvka päťpólová. 16A. 400V~. IP44 | 0 | 1 | ks | 0
2917572 | 1.1.1.7.2.14.6. |  | Škatuľa rozbočovacia. na povrch | 0 | 14 | ks | 0
2917573 | 1.1.1.7.2.15. |  | riadenie DALI montáž prvkov | 0 | 1 |  | 0
2917574 | 1.1.1.7.2.15.1. |  | Priemyslený ovládací panel 8-tlačidlový IP56. 8-Button module white | 0 | 2 | ks | 0
2917575 | 1.1.1.7.2.15.2. |  | senzor. MULTISENSOR | 0 | 1 | ks | 0
2917576 | 1.1.1.7.2.15.3. |  | senzor. MULTISENSOR - IP65 | 0 | 2 | ks | 0
2917577 | 1.1.1.7.2.15.4. |  | senzor. OCCUPANCY SENSOR | 0 | 10 | ks | 0
2917578 | 1.1.1.7.2.15.5. |  | senzor. OCCUPANCY SENSOR - IP65 | 0 | 6 | ks | 0
2917579 | 1.1.1.7.2.16. |  | Zásuvkové skrine | 0 | 1 |  | 0
2917580 | 1.1.1.7.2.16.1. |  | Zásuvková skriňa. 400/230 32A. s ističmi. s prúdovým chráničom do 40A. 632.X3311-113F2. Zás.rozv.2x32A.2x16A.3x230V.ist.. Scame | 0 | 8 | ks | 0
2917581 | 1.1.1.7.2.17. |  | Tlačidlo CENTRAL STOP | 0 | 1 |  | 0
2917582 | 1.1.1.7.2.17.1. |  | OSMOZ KRABICA PRE 1PRVOK ŽLTÁ | 0 | 1 | ks | 0
2917583 | 1.1.1.7.2.17.2. |  | OSMOZ ADAPTÉR PRE 5 PRVKOV | 0 | 1 | ks | 0
2917584 | 1.1.1.7.2.17.3. |  | OSMOZ TLAČIDLO PODSVIETENÉ HRÍBOVÉ S ARETÁCIOU | 0 | 1 | ks | 0
2917585 | 1.1.1.7.2.17.4. |  | OSMOZ KONTAKT rozpíNACÍ-NO PRUŽINOVÉ | 0 | 3 | ks | 0
2917586 | 1.1.1.7.2.17.5. |  | OSMOZ LED 230V PRUŽINOVÉ ČERVENÁ | 0 | 1 | ks | 0
2917587 | 1.1.1.7.2.18. |  | Tlačidlo TOTAL STOP | 0 | 1 |  | 0
2917588 | 1.1.1.7.2.18.1. |  | OSMOZ KRABICA PRE 1PRVOK ŽLTÁ | 0 | 1 | ks | 0
2917589 | 1.1.1.7.2.18.2. |  | OSMOZ ADAPTÉR PRE 5 PRVKOV | 0 | 1 | ks | 0
2917590 | 1.1.1.7.2.18.3. |  | OSMOZ TLAČIDLO PODSVIETENÉ HRÍBOVÉ S ARETÁCIOU | 0 | 1 | ks | 0
2917591 | 1.1.1.7.2.18.4. |  | OSMOZ KONTAKT ROZPíNACÍ-NO PRUŽINOVÉ | 0 | 4 | ks | 0
2917592 | 1.1.1.7.2.18.5. |  | OSMOZ LED 230V PRUŽINOVÉ ČERVENÁ | 0 | 1 | ks | 0
2917593 | 1.1.1.7.2.19. |  | Ostatné zariadenia | 0 | 1 |  | 0
2917594 | 1.1.1.7.2.19.1. |  | montáž rozvádzačov 1.pole | 0 | 12 | ks | 0
2917595 | 1.1.1.7.2.19.2. |  | Bezpečnostné tabuľky | 0 | 21 | ks | 0
2917596 | 1.1.1.7.2.19.3. |  | Uholník. na konštrukcie | 0 | 250 | kg | 0
2917597 | 1.1.1.7.2.19.4. |  | Kovová konštrukcia všeobecne | 0 | 370 | kg | 0
2917598 | 1.1.1.7.2.19.5. |  | Farba základná | 0 | 5 | kg | 0
2917599 | 1.1.1.7.2.19.6. |  | Farba vrchná | 0 | 5 | kg | 0
2917600 | 1.1.1.7.2.19.7. |  | Riedidlo | 0 | 5 | l | 0
2917601 | 1.1.1.7.2.19.8. |  | Požiarne prepážky | 0 | 1 | m2 | 0
2917602 | 1.1.1.7.2.20. |  | MONTÁŽ SVIETIDIEL | 0 | 1 |  | 0
2917603 | 1.1.1.7.2.20.1. |  | montáž svietidiel "A-T" | 0 | 410 | ks | 0
2917604 | 1.1.1.7.2.20.2. |  | montáž núdzových svietidiel "N1-N8" | 0 | 100 | ks | 0
2917605 | 1.1.1.7.2.21. |  | Pospájanie | 0 | 1 |  | 0
2917606 | 1.1.1.7.2.21.1. |  | Prípojnica potenciálového vyrovnania. typ 1801 VDE (BETTERMANN) | 0 | 15 | ks | 0
2917607 | 1.1.1.7.2.21.2. |  | Vodič zelenožltý bezhalogénový | 0 | 340 | m | 0
2917608 | 1.1.1.7.2.21.3. |  | Vodič zelenožltý bezhalogénový | 0 | 250 | m | 0
2917609 | 1.1.1.7.2.21.4. |  | Svorka pripájacia | 0 | 45 | ks | 0
2917610 | 1.1.1.7.2.21.5. |  | Svorka spojovacia | 0 | 90 | ks | 0
2917611 | 1.1.1.7.2.21.6. |  | Svorka Bernard na potrubie | 0 | 9 | ks | 0
2917612 | 1.1.1.7.2.21.7. |  | Pásik k svorke Bernard | 0 | 9 | ks | 0
2917613 | 1.1.1.7.2.22. |  | OSTATNÉ NÁKLADY | 0 | 1 |  | 0
2917614 | 1.1.1.7.2.22.1. |  | Demontáž existujúcej elektroinštalácie | 0 | 400 | hod | 0
2917615 | 1.1.1.7.2.22.2. |  | Prenájom plošiny | 0 | 60 | hod | 0
2917616 | 1.1.1.7.2.22.3. |  | Odvoz odpadu na zberný dvor + poplatok za odpad | 0 | 1 | kpl | 0
2917617 | 1.1.1.7.2.22.4. |  | Revízie | 0 | 1 | kpl | 0
2917618 | 1.1.1.7.2.22.5. |  | Zaškolenie obsluhy a skúšky | 0 | 1 | kpl | 0
2917619 | 1.1.1.7.2.22.6. |  | Doprava materiálu na stavbu | 0 | 1 | kpl | 0
2917620 | 1.1.1.7.2.22.7. |  | Podružný nešpecifikovaný materiál | 0 | 1 | KPL | 0
2917621 | 1.1.1.7.2.22.8. |  | Prodiel pridružených výkonov | 0 | 1 | KPL | 0
2917622 | 1.1.1.8. |  | Inštalácia eli zabezp.signalizácia a hlasová sign.požiaru | 0 | 1 |  | 0
2917623 | 1.1.1.8.1. |  | Elektrická zabezpečovacia signalizácia | 0 | 1 |  | 0
2917624 | 1.1.1.8.1.1. |  | ústredňa EZS . maximálne 192 zón. v skrinke s trafom | 0 | 1 | ks | 0
2917625 | 1.1.1.8.1.2. |  | LCD klávesnica Digiplex | 0 | 4 | ks | 0
2917626 | 1.1.1.8.1.3. |  | posilňovač a rozbočovač zbernice | 0 | 1 | ks | 0
2917627 | 1.1.1.8.1.4. |  | pomocný zbernicový zdroj v skrinke s trafom | 0 | 2 | ks | 0
2917628 | 1.1.1.8.1.5. |  | záložný akumulátor 12V/18Ah | 0 | 3 | ks | 0
2917629 | 1.1.1.8.1.6. |  | stropný snímač PIR zbernicový 360 stupňov | 0 | 19 | ks | 0
2917630 | 1.1.1.8.1.7. |  | snímač PIR zbernicový | 0 | 17 | ks | 0
2917631 | 1.1.1.8.1.8. |  | držiak snímača DM60 | 0 | 17 | ks | 0
2917632 | 1.1.1.8.1.9. |  | snímač rozbitia skla zbernicový | 0 | 26 | ks | 0
2917633 | 1.1.1.8.1.10. |  | vonkajšia antisabotážna siréna s aku 1.3Ah.116dB | 0 | 1 | ks | 0
2917634 | 1.1.1.8.1.11. |  | automatický GSM volač | 0 | 1 | ks | 0
2917635 | 1.1.1.8.1.12. |  | montáž. programovanie. oživenie ústredne | 0 | 1 | ks | 0
2917636 | 1.1.1.8.1.13. |  | montáž klávesnice | 0 | 4 | ks | 0
2917637 | 1.1.1.8.1.14. |  | montáž posilňovaća zbernice | 0 | 1 | ks | 0
2917638 | 1.1.1.8.1.15. |  | montáž pomocného zdroja | 0 | 2 | ks | 0
2917639 | 1.1.1.8.1.16. |  | montáž akumulátora | 0 | 2 | ks | 0
2917640 | 1.1.1.8.1.17. |  | montáž a nastavenie PIR snímača | 0 | 36 | ks | 0
2917641 | 1.1.1.8.1.18. |  | montáž a nastavenie snímača rozbitia skla | 0 | 26 | ks | 0
2917642 | 1.1.1.8.1.19. |  | montáž sirény vonkajšej | 0 | 1 | ks | 0
2917643 | 1.1.1.8.1.20. |  | montáž a programovanie GSM volača | 0 | 1 | ks | 0
2917644 | 1.1.1.8.1.21. |  | uvedenie systému do prevádzky | 0 | 1 | ks | 0
2917645 | 1.1.1.8.1.22. |  | kábel ALFA-8 DGP | 0 | 480 | ks | 0
2917646 | 1.1.1.8.1.23. |  | rúrka FXP 20 s príslušenstvom | 0 | 156 | ks | 0
2917647 | 1.1.1.8.1.24. |  | káblová príchytka UDF 6 | 0 | 560 | ks | 0
2917648 | 1.1.1.8.1.25. |  | kotva M6x30 | 0 | 560 | ks | 0
2917649 | 1.1.1.8.1.26. |  | Protipožiarny tmel. tuba | 0 | 1 | ks | 0
2917650 | 1.1.1.8.1.27. |  | Nešpecifikovaný drobný inštalačný a pomocný materiál | 0 | 1 | ks | 0
2917651 | 1.1.1.8.1.28. |  | vyznačenie trasy vedenia podľa plánu | 0 | 400 | ks | 0
2917652 | 1.1.1.8.1.29. |  | inštal.kábla do rúrky. na príchytku | 0 | 480 | ks | 0
2917653 | 1.1.1.8.1.30. |  | inštal. rúrky do steny. vrátanie vyfrézovania drážky | 0 | 156 | ks | 0
2917654 | 1.1.1.8.1.31. |  | forma káblová do 5x2 | 0 | 132 | ks | 0
2917655 | 1.1.1.8.1.32. |  | označenie kábla štítkom | 0 | 132 | ks | 0
2917656 | 1.1.1.8.1.33. |  | montáž káblovej príchytky/úchytu v murive | 0 | 560 | ks | 0
2917657 | 1.1.1.8.1.34. |  | montáž kotvy/vrutu/strmeňa M6 v murive | 0 | 560 | ks | 0
2917658 | 1.1.1.8.1.35. |  | protipožiarna upchávka stenou/stropom | 0 | 1 | ks | 0
2917659 | 1.1.1.8.1.36. |  | prieraz stenou | 0 | 28 | ks | 0
2917660 | 1.1.1.8.1.37. |  | prieraz stopom | 0 | 2 | ks | 0
2917661 | 1.1.1.8.1.38. |  | nešpecifikované pomocné a drobné stavebné práce | 0 | 1 | ks | 0
2917662 | 1.1.1.8.1.39. |  | východisková revízia EZS | 0 | 1 | ks | 0
2917663 | 1.1.1.8.1.40. |  | porealizačná projektová dokumentácia | 0 | 1 | ks | 0
2917664 | 1.1.1.8.1.41. |  | odovzdanie uživateľovii. certifikáty | 0 | 1 | ks | 0
2917665 | 1.1.1.8.1.42. |  | Transportná réžia 3.6% z materiálu | 0 | 1 | KPL | 0
2917666 | 1.1.1.8.1.43. |  | Podiel pridružených výkonov 6% z montáže | 0 | 1 | KPL | 0
2917667 | 1.1.1.8.1.44. |  | Náklady na plošinu | 0 | 1 | ks | 0
2917668 | 1.1.1.8.2. |  | Hlasová signalizácia požiaru | 0 | 1 |  | 0
2917669 | 1.1.1.8.2.1. |  | Kompaktná riadiaca jednotka HSP. max. výkon 500W. 6 zón. dobíjač batérii. kontrola liniek. záznamník správ | 0 | 1 | ks | 0
2917670 | 1.1.1.8.2.2. |  | Akumulátor 12V/17Ah | 0 | 4 | ks | 0
2917671 | 1.1.1.8.2.3. |  | Modul kontroly liniek | 0 | 6 | ks | 0
2917672 | 1.1.1.8.2.4. |  | Skrinkový reproduktor 6W. EVAC | 0 | 5 | ks | 0
2917673 | 1.1.1.8.2.5. |  | Stropný podhľadový reproduktor s krytom 6W EVAC | 0 | 51 | ks | 0
2917674 | 1.1.1.8.2.6. |  | Zvukový projektor 10W. EVAC | 0 | 17 | ks | 0
2917675 | 1.1.1.8.2.7. |  | Stolný mikrofónny pult | 0 | 2 | ks | 0
2917676 | 1.1.1.8.2.8. |  | Tlačidlový hlásič NO/NC červený | 0 | 14 | ks | 0
2917677 | 1.1.1.8.2.9. |  | Plastový priesvitný kryt proti náhodnému stlačeniu | 0 | 14 | ks | 0
2917678 | 1.1.1.8.2.10. |  | montáž rozhlasovej ústredne. programovanie | 0 | 1 | ks | 0
2917679 | 1.1.1.8.2.11. |  | montáž modulu kontroly liniek | 0 | 6 | ks | 0
2917680 | 1.1.1.8.2.12. |  | montáž reproduktora skrinkového do 6W | 0 | 5 | ks | 0
2917681 | 1.1.1.8.2.13. |  | montáž reproduktora podhľadového 6W | 0 | 51 | ks | 0
2917682 | 1.1.1.8.2.14. |  | montáž zvukového projketora 10W | 0 | 17 | ks | 0
2917683 | 1.1.1.8.2.15. |  | montáž tlačidlového hlásiča | 0 | 14 | ks | 0
2917684 | 1.1.1.8.2.16. |  | skúšanie reproduktora pri 2 až 5 progr. ústredni | 0 | 73 | ks | 0
2917685 | 1.1.1.8.2.17. |  | montáž mikrofónového pultu | 0 | 2 | ks | 0
2917686 | 1.1.1.8.2.18. |  | montáž akumulátorovej batérie 12V/17Ah | 0 | 4 | ks | 0
2917687 | 1.1.1.8.2.19. |  | Kábel CHKE-V 3x1.5 B2ca (s1.d1.a1) s funkčnosťou pri požiari min 30min. | 0 | 760 | ks | 0
2917688 | 1.1.1.8.2.20. |  | Kábel JE-H(St)H-V B2ca (s1.d1.a1) s funkčnosťou pri požiari min 30min. | 0 | 300 | ks | 0
2917689 | 1.1.1.8.2.21. |  | Kábel JE-H(St)H-V B2ca (s1.d1.a1) s funkčnosťou pri požiari min 30min. | 0 | 120 | ks | 0
2917690 | 1.1.1.8.2.22. |  | FXP 16 IEC Ohybná rúrka. 320N/5cm. -45až90°C | 0 | 140 | ks | 0
2917691 | 1.1.1.8.2.23. |  | Držiak kábla 8mm. pozink.+chróm.. E90 | 0 | 600 | ks | 0
2917692 | 1.1.1.8.2.24. |  | Držiak kábla 10mm. pozink.+chróm.. E90 | 0 | 1460 | ks | 0
2917693 | 1.1.1.8.2.25. |  | Protipožiarna kotva M6x30 M6/5. E30 | 0 | 630 | ks | 0
2917694 | 1.1.1.8.2.26. |  | Zásuvka RJ45 cat 5e na povrch | 0 | 2 | ks | 0
2917695 | 1.1.1.8.2.27. |  | Protipožiarny tmel. tuba | 0 | 1 | ks | 0
2917696 | 1.1.1.8.2.28. |  | Nešpecifikovaný drobný inštalačný a pomocný materiál | 0 | 1 | ks | 0
2917697 | 1.1.1.8.2.29. |  | vyznačenie trasy vedenia podľa plánu | 0 | 600 | ks | 0
2917698 | 1.1.1.8.2.30. |  | uloženie kábla | 0 | 1080 | ks | 0
2917699 | 1.1.1.8.2.31. |  | forma káblová do 5x2 | 0 | 32 | ks | 0
2917700 | 1.1.1.8.2.32. |  | ukončenie kábla do 3x1.5 | 0 | 146 | ks | 0
2917701 | 1.1.1.8.2.33. |  | uloženie rúrky D16mm pod omietku | 0 | 100 | ks | 0
2917702 | 1.1.1.8.2.34. |  | montáž káblovej príchytky/úchytu v murive | 0 | 2060 | ks | 0
2917703 | 1.1.1.8.2.35. |  | montáž kotvy/vrutu/strmeňa M6 v murive | 0 | 2060 | ks | 0
2917704 | 1.1.1.8.2.36. |  | montáž zásuvky cat. 5e | 0 | 2 | ks | 0
2917705 | 1.1.1.8.2.37. |  | frézovanie drážky do steny. stropu | 0 | 200 | ks | 0
2917706 | 1.1.1.8.2.38. |  | prieraz stenou | 0 | 48 | ks | 0
2917707 | 1.1.1.8.2.39. |  | prieraz stropom | 0 | 2 | ks | 0
2917708 | 1.1.1.8.2.40. |  | protipožiarna upchávka stenou/stropom | 0 | 1 | ks | 0
2917709 | 1.1.1.8.2.41. |  | nešpecifikované pomocné a drobné stavebné práce | 0 | 1 | ks | 0
2917710 | 1.1.1.8.2.42. |  | východisková revízia HSP | 0 | 1 | ks | 0
2917711 | 1.1.1.8.2.43. |  | realizačná projektová dokumentácia | 0 | 1 | ks | 0
2917712 | 1.1.1.8.2.44. |  | odovzdanie uživateľovii. certifikáty | 0 | 1 | ks | 0
2917713 | 1.1.1.8.2.45. |  | Transportná réžia 3.6% z materiálu | 0 | 1 | KPL | 0
2917714 | 1.1.1.8.2.46. |  | Podiel pridružených výkonov 6% z montáže | 0 | 1 | KPL | 0
2917715 | 1.1.1.9. |  | Debarierizačné opatrenia | 0 | 1 |  | 0
2917716 | 1.1.1.9.1. |  | ZEMNÉ PRÁCE | 0 | 1 |  | 0
2917717 | 1.1.1.9.1.1. |  | Odkopávka a prekopávka nezapažená v hornine 3. do 100 m3 - rampa | 0 | 1.15 | m3 | 0
2917718 | 1.1.1.9.1.2. |  | Odkopávky a prekopávky nezapažené. Príplatok k cenám za lepivosť horniny | 0 | 0.35 | m3 | 0
2917719 | 1.1.1.9.1.3. |  | Výkop ryhy do šírky 600 mm v horn.3 do 100 m3 - rampa | 0 | 9.6 | m3 | 0
2917720 | 1.1.1.9.1.4. |  | Hĺbenie rýh šírky do 600 mm zapažených i nezapažených s urovnaním dna. Príplatok k cene za lepivosť horniny 3 | 0 | 2.88 | m3 | 0
2917721 | 1.1.1.9.1.5. |  | Výkop ryhy šírky 600-2000mm horn.3 do 100m3 - rampa | 0 | 3.2 | m3 | 0
2917722 | 1.1.1.9.1.6. |  | Hĺbenie rýh š. nad 600 do 2 000 mm zapažených i nezapažených. s urovnaním dna. Príplatok k cenám za lepivosť horniny 3 | 0 | 0.96 | m3 | 0
2917723 | 1.1.1.9.2. |  | ZÁKLADY | 0 | 1 |  | 0
2917724 | 1.1.1.9.2.1. |  | Vankúše zhutnené pod základy zo štrkopiesku - rampa | 0 | 1.92 | m3 | 0
2917725 | 1.1.1.9.2.2. |  | Betón základových pásov. prostý tr.C 25/30 - rampa | 0 | 7.8 | m3 | 0
2917726 | 1.1.1.9.3. |  | ZVISLÉ KONŠTRUKCIE | 0 | 1 |  | 0
2917727 | 1.1.1.9.3.1. |  | Výstuž stien a priečok zo zváraných sietí KARI. - steny rampy | 0 | 0.094 | t | 0
2917728 | 1.1.1.9.3.2. |  | Kompletné konštrukcie zo železobetónu vodostav.V4 T50 - C 30/35. hr.150-300 - steny a doska.schody rampy | 0 | 29.28 | m3 | 0
2917729 | 1.1.1.9.3.3. |  | Debnenie komplet. konštruk. čist.. odpad. vôd neom. z bet. vodostav. plôch rovinných zhotovenie- steny a doska.schody rampy | 0 | 160.33 | m2 | 0
2917730 | 1.1.1.9.3.4. |  | Debnenie komplet. konštruk. čist.. odpad. vôd neom. z bet. vodostav. plôch rovinných odstránenie | 0 | 160.33 | m2 | 0
2917731 | 1.1.1.9.3.5. |  | Výstuž komplet. konstr. čist.. odpadových vôd a nádrží z ocele 10505.- steny a doska.schody rampy | 0 | 2.802 | t | 0
2917732 | 1.1.1.9.4. |  | VODOROVNÉ KONŠTRUKCIE | 0 | 1 |  | 0
2917733 | 1.1.1.9.4.1. |  | Výstuž stropov a klenieb. zo zváraných sietí KARI. - rampa | 0 | 0.226 | t | 0
2917734 | 1.1.1.9.5. |  | SPEVNENÉ PLOCHY | 0 | 1 |  | 0
2917735 | 1.1.1.9.5.1. |  | Betón asfaltový s rozprestretím a zhutnením. po zhutnení. tr.I lôžkový (ABL) hr.90 mm - doplnenie okolo rampy B | 0 | 0.6 | m2 | 0
2917736 | 1.1.1.9.5.2. |  | Bratislavský štrk - okolo stien rampy | 0 | 2.27 | M3 | 0
2917737 | 1.1.1.9.6. |  | OSTATNÉ KONŠTRUKCIE A PRÁCE | 0 | 1 |  | 0
2917738 | 1.1.1.9.6.1. |  | Odvoz sutiny a vybúraných hmôt na skládku do 1 km | 0 | 1.96 | t | 0
2917739 | 1.1.1.9.6.2. |  | Odvoz sutiny a vybúraných hmôt na skládku za každý ďalší 1 km | 0 | 37.24 | t | 0
2917740 | 1.1.1.9.6.3. |  | Vnútrostavenisková doprava sutiny a vybúraných hmôt do 10 m | 0 | 1.96 | t | 0
2917741 | 1.1.1.9.6.4. |  | Vnútrostavenisková doprava sutiny a vybúraných hmôt za každých ďalších 5 m | 0 | 7.84 | t | 0
2917742 | 1.1.1.9.6.5. |  | Poplatok za uloženie vybúranej sute na verejnú skládku (orientačná cena) | 0 | 1.96 | T | 0
2917743 | 1.1.1.9.6.6. |  | Odstránenie krytu v ploche do 200 m2 asfaltového. hr. vrstvy do 50 mm. -0.03800t - vonk.rampa | 0 | 20 | m2 | 0
2917744 | 1.1.1.9.6.7. |  | Varovný pás pre slabozrakých žltý s čiernymi výstupkami rozm. 900x420mm d+m | 0 | 3 | kus | 0
2917745 | 1.1.1.9.6.8. |  | Vodiaci pás pre slabozrakých studený plast červený s výstupkami rozm. 380 x 200mm d+m | 0 | 94 | kus | 0
2917746 | 1.1.1.9.6.9. |  | Mobilný bazénovy zdvihák pre osoby s obmedzenou schopnosťou pohybu na el pohon - 43P | 0 | 1 | KUS | 0
2917747 | 1.1.1.9.6.10. |  | Nerezová bránička pre osoby s obmedzenou schopnosťou pohybu na el pohon d+m | 0 | 4 | KUS | 0
2917748 | 1.1.1.9.6.11. |  | Kabínka pre imobilných d+m | 0 | 1 | KUS | 0
2917749 | 1.1.1.9.7. |  | PRESUNY HMÔT | 0 | 1 |  | 0
2917750 | 1.1.1.9.7.1. |  | Presun hmôt pre opravy a údržbu objektov vrátane vonkajších plášťov výšky do 25 m | 0 | 95.576 | t | 0
2917751 | 1.1.1.9.8. |  | IZOLÁCIE PROTI VODE A VLHKOSTI | 0 | 1 |  | 0
2917752 | 1.1.1.9.8.1. |  | Izolácia proti zemnej vlhkosti a povrchovej vode napr.AQUAFIN 2K hr.2mm na ploche vodorovnej - vonk.rampa | 0 | 98.42 | m2 | 0
2917753 | 1.1.1.9.8.2. |  | Izolácia proti zemnej vlhkosti a povrchovej vode napr. AQUAFIN 2K hr.2mm na ploche zvislej - steny vonk.rampy | 0 | 9.72 | m2 | 0
2917754 | 1.1.1.9.8.3. |  | Presun hmôt pre izoláciu proti vode v objektoch výšky nad 12 do 60 m | 0 | 1 | KPL | 0
2917755 | 1.1.1.9.9. |  | KOVOVÉ DOPLNKOVÉ KONŠTRUKCIE | 0 | 1 |  | 0
2917756 | 1.1.1.9.9.1. |  | Presun hmôt pre kovové stavebné doplnkové konštrukcie v objektoch výšky nad 12 do 24 m | 0 | 1 | KPL | 0
2917757 | 1.1.1.9.9.2. |  | Nerezový okapový profil vonk.rampy d+m - 12P | 0 | 79 | M | 0
2917758 | 1.1.1.9.9.3. |  | Zábradlie žiarovo pozinované s povrch.úpravou práškovou farbou d+m - 10P | 0 | 89.3 | m | 0
2917759 | 1.1.1.9.10. |  | DLAŽBY Z PRÍRODNÉHO KAMEŇA | 0 | 1 |  | 0
2917760 | 1.1.1.9.10.1. |  | Montáž obkladu schodiskových stupňov doskami z mäkkých a tvrdých kameňov hr. 30 mm | 0 | 30 | m | 0
2917761 | 1.1.1.9.10.2. |  | Montáž obkladu schodiskových stupňov podstupnicovými doskami v.do 200 mm. hr. do 30 mm vrátane | 0 | 30 | m | 0
2917762 | 1.1.1.9.10.3. |  | Kladenie dlažby z kameňa z pravouhlých dosiek alebo dlaždíc hr. do 30 mm vrátane | 0 | 84.44 | m2 | 0
2917763 | 1.1.1.9.10.4. |  | Presun hmôt pre kamennú dlažbu v objektoch výšky nad 12 do 60 m | 0 | 1 | KPL | 0
2917764 | 1.1.1.9.10.5. |  | Doska dlažobná typizovaná žula flambovaná hr.3cm podľa výberu investora - vonkajšia rampa | 0 | 108.26 | M2 | 0
2917765 | 1.1.1.9.11. |  | NÁTERY | 0 | 1 |  | 0
2917766 | 1.1.1.9.11.1. |  | Nátery epoxidové stropov dvojnásobné 1x s emailovaním a 1x plným tmelením - podhľad.a čelá vonk. rampy | 0 | 99.96 | m2 | 0
2917767 | 1.1.1.9.11.2. |  | Nátery epoxidové stien a stropov napustením - vonk.rampa | 0 | 137.2 | m2 | 0
2917768 | 1.1.1.9.11.3. |  | Nátery epoxidové stien dvojnásobné 1x s emailovaním a 1x plným tmelením - steny vonk.rampy | 0 | 37.24 | m2 | 0
2917769 | 1.1.1.9.12. |  | Debarierizácia - prístupový systém - elektronický systém obsluhy klienta a kontroly vstupu (ESOK a SKV) | 0 | 1 |  | 0
2917770 | 1.1.1.9.12.1. |  | Debarierizácia | 0 | 1 |  | 0
2917771 | 1.1.1.9.12.1.1. |  | Bránička pre invalidov. nerez s elektrickým ovládaním | 0 | 4 | ks | 0
2917772 | 1.1.1.9.12.1.2. |  | Kabínka pre invalida | 0 | 1 | ks | 0
2917773 | 1.1.1.10. |  | Ostatné vybavenie športovej infraštruktúry | 0 | 1 |  | 0
2917774 | 1.1.1.10.1. |  | OSTATNÉ KONŠTRUKCIE A PRÁCE | 0 | 1 |  | 0
2917775 | 1.1.1.10.1.1. |  | Fén na vlasy na stenu vr.montáže - 29P | 0 | 6 | KUS | 0
2917776 | 1.1.1.10.1.2. |  | Zrkadlo lepené na stenu rozm.150/100cm vr.montáže - 30P | 0 | 3 | KUS | 0
2917777 | 1.1.1.10.1.3. |  | Sedadlo plastové s vysokou opierkou ok konštrukcia žiarovo pozinkovaná pre tribúnu - 25P | 0 | 88 | KUS | 0
2917778 | 1.1.1.10.1.4. |  | Nerezový štartovací blok štandart rúrový - 32P | 0 | 12 | KUS | 0
2917779 | 1.1.1.10.1.5. |  | Lano pre plavecké dráhy priem.150mm - 33P | 0 | 125 | M | 0
2917780 | 1.1.1.10.1.6. |  | Nerezová výklopná kotv. doska pre plavecké dráhy vrchná doska 95x95mm spodná 140x140mm- 34P | 0 | 10 | KUS | 0
2917781 | 1.1.1.10.1.7. |  | Nerezový rebrík šír.50cm s plastovými stupňami s protišmykovou úpravou s montážou - 35P | 0 | 4 | KUS | 0
2917782 | 1.1.1.10.1.8. |  | Podlahová krytka nerezová otvoru pre uskladnenie lán plaveckých dráh - 38P | 0 | 10 | KUS | 0
2917783 | 1.1.1.10.1.9. |  | Závesné vaky na uskladnenie lán plaveckých dráh - 37P | 0 | 5 | KUS | 0
2917784 | 1.1.1.10.1.10. |  | Ukotvenie do podlahy nerezové pre stlpik na osadenie lana na označenie obrátky.uzamykateľný s krytkou - 39P | 0 | 4 | KUS | 0
2917785 | 1.1.1.11. |  | Kvalita vnútorného prostredia | 0 | 1 |  | 0
2917786 | 1.1.1.11.1. |  | POVRCHOVÉ ÚPRAVY | 0 | 1 |  | 0
2917787 | 1.1.1.11.1.1. |  | Osadenie dreveného dverového rámu a zárubní plochy otvoru do 2. 5 m2 | 0 | 35 | kus | 0
2917788 | 1.1.1.11.1.2. |  | Osadenie drevených dverových rámov a zárubní plochy otvoru nad 2. 5 do 4 m2 | 0 | 2 | kus | 0
2917789 | 1.1.1.11.2. |  | PRESUNY HMÔT | 0 | 1 |  | 0
2917790 | 1.1.1.11.2.1. |  | Presun hmôt pre opravy a údržbu objektov vrátane vonkajších plášťov výšky do 25 m | 0 | 0.257 | t | 0
2917791 | 1.1.1.11.3. |  | Zdravotechnická inštalácia | 0 | 1 |  | 0
2917792 | 1.1.1.11.3.1. |  | Práce a dodávky HSV | 0 | 1 |  | 0
2917793 | 1.1.1.11.3.1.1. |  | Rúrové vedenie | 0 | 1 |  | 0
2917794 | 1.1.1.11.3.1.1.1. |  | Montáž liatinovej tvarovky jednoosovej na potrubí z rúr hrdlových s integrovaným tesnením DN 80 | 0 | 4 | ks | 0
2917795 | 1.1.1.11.3.1.1.2. |  | Príruba špeciálna S2000 DN 65. PN16. D 63 mm. s istením proti posunu pre PE a PVC potrubia. z liatiny. na vodu. 040006506316. HAWLE | 0 | 1 | ks | 0
2917796 | 1.1.1.11.3.1.1.3. |  | Príruba špeciálna S2000 DN 80. PN16. D 90 mm. s istením proti posunu pre PE a PVC potrubia. z liatiny. na vodu. 040008009016. HAWLE | 0 | 2 | ks | 0
2917797 | 1.1.1.11.3.1.1.4. |  | Tvarovka prírubová TP liatinová FF kus. DN 65/200. PN 16 s epoxidovou ochrannou vrstvou. na vodu. 850006520016. HAWLE | 0 | 1 | ks | 0
2917798 | 1.1.1.11.3.1.1.5. |  | Prechod prírubový liatinový FFR. DN 80/65. PN 16 s epoxidovou ochrannou vrstvou. na vodu. 855008006516. HAWLE | 0 | 1 | ks | 0
2917799 | 1.1.1.11.3.1.1.6. |  | Montáž liatinovej tvarovky odbočnej na potrubí z rúr hrdlových DN 80 | 0 | 1 | ks | 0
2917800 | 1.1.1.11.3.1.1.7. |  | Tvarovka prírubová z tvárnej liatiny. s prírubovou odbočkou DN 80/80. PN 40 | 0 | 1 | ks | 0
2917801 | 1.1.1.11.3.1.1.8. |  | Strešný vtok s PVC izolačnou fóliou. vertikálny odtok DN 110. záchytný kôš D 180 mm | 0 | 5 | ks | 0
2917802 | 1.1.1.11.3.1.1.9. |  | Strešný vtok s PVC izolačnou fóliou. vertikálny odtok DN 160. záchytný kôš D 180 mm | 0 | 1 | ks | 0
2917803 | 1.1.1.11.3.1.2. |  | Ostatné konštrukcie a práce-búranie | 0 | 1 |  | 0
2917804 | 1.1.1.11.3.1.2.1. |  | Vysekávanie rýh v akomkoľvek murive tehlovom na akúkoľvek maltu do hĺbky 70 mm a š. do 150 mm. -0.01900t | 0 | 180 | m | 0
2917805 | 1.1.1.11.3.1.2.2. |  | Zvislá doprava sutiny a vybúraných hmôt za prvé podlažie nad alebo pod základným podlažím | 0 | 19.401 | t | 0
2917806 | 1.1.1.11.3.1.2.3. |  | Zvislá doprava sutiny a vybúraných hmôt za každé ďalšie podlažie | 0 | 19.401 | t | 0
2917807 | 1.1.1.11.3.1.2.4. |  | Odvoz sutiny a vybúraných hmôt na skládku do 1 km | 0 | 19.401 | t | 0
2917808 | 1.1.1.11.3.1.2.5. |  | Odvoz sutiny a vybúraných hmôt na skládku za každý ďalší 1 km +14km | 0 | 19.401 | t | 0
2917809 | 1.1.1.11.3.2. |  | Práce a dodávky PSV | 0 | 1 |  | 0
2917810 | 1.1.1.11.3.2.1. |  | Izolácie tepelné | 0 | 1 |  | 0
2917811 | 1.1.1.11.3.2.1.1. |  | Montáž trubíc z PE. hr.15-20 mm.vnút.priemer do 38 mm | 0 | 385.75 | m | 0
2917812 | 1.1.1.11.3.2.1.2. |  | Izolačná PE trubica dxhr. 18x20 mm. nadrezaná. na izolovanie rozvodov vody. kúrenia. zdravotechniky | 0 | 99.807 | m | 0
2917813 | 1.1.1.11.3.2.1.3. |  | Izolačná PE trubica dxhr. 22x20 mm. nadrezaná. na izolovanie rozvodov vody. kúrenia. zdravotechniky | 0 | 15 | m | 0
2917814 | 1.1.1.11.3.2.1.4. |  | Izolačná PE trubica dxhr. 28x20 mm. nadrezaná. na izolovanie rozvodov vody. kúrenia. zdravotechniky | 0 | 110 | m | 0
2917815 | 1.1.1.11.3.2.1.5. |  | Izolačná PE trubica dxhr. 35x20 mm. nadrezaná. na izolovanie rozvodov vody. kúrenia. zdravotechniky | 0 | 163.25 | m | 0
2917816 | 1.1.1.11.3.2.1.6. |  | Montáž trubíc z PE. hr.15-20 mm.vnút.priemer 39-70 mm | 0 | 65.5 | m | 0
2917817 | 1.1.1.11.3.2.1.7. |  | Izolačná PE trubica dxhr. 42x20 mm. nadrezaná. na izolovanie rozvodov vody. kúrenia. zdravotechniky | 0 | 8.16 | m | 0
2917818 | 1.1.1.11.3.2.1.8. |  | Izolačná PE trubica dxhr. 54x20 mm. nadrezaná. na izolovanie rozvodov vody. kúrenia. zdravotechniky | 0 | 12 | m | 0
2917819 | 1.1.1.11.3.2.1.9. |  | Izolačná PE trubica dxhr. 60x20 mm. nadrezaná. na izolovanie rozvodov vody. kúrenia. zdravotechniky | 0 | 36 | m | 0
2917820 | 1.1.1.11.3.2.2. |  | Zdravotechnika - vnútorná kanalizácia | 0 | 1 |  | 0
2917821 | 1.1.1.11.3.2.2.1. |  | Demontáž potrubia z liatinových rúr odpadového alebo dažďového do DN 100. -0.01492t | 0 | 256 | m | 0
2917822 | 1.1.1.11.3.2.2.2. |  | Demontáž potrubia z liatinových rúr odpadového alebo dažďového nad DN 100 do DN 200. -0.03065t | 0 | 135 | m | 0
2917823 | 1.1.1.11.3.2.2.3. |  | Potrubie z PVC - U odpadové ležaté hrdlové D 110 mm | 0 | 130.95 | m | 0
2917824 | 1.1.1.11.3.2.2.4. |  | Potrubie z PVC - U odpadové ležaté hrdlové D 125 mm | 0 | 38 | m | 0
2917825 | 1.1.1.11.3.2.2.5. |  | Potrubie z PVC - U odpadové ležaté hrdlové D 160 mm | 0 | 36 | m | 0
2917826 | 1.1.1.11.3.2.2.6. |  | Demontáž potrubia z PVC-U rúr odpadového alebo pripojovacieho do D 75 mm. -0.00156 t | 0 | 68 | m | 0
2917827 | 1.1.1.11.3.2.2.7. |  | Demontáž potrubia z PVC-U rúr odpadového alebo pripojovacieho nad D 75 mm - D 114 mm. -0.00198 t | 0 | 87 | m | 0
2917828 | 1.1.1.11.3.2.2.8. |  | Potrubie odpadové HT z PP. dažďové DN 125 | 0 | 30 | m | 0
2917829 | 1.1.1.11.3.2.2.9. |  | Potrubie odpadové HT z PP. dažďové DN 160 | 0 | 13 | m | 0
2917830 | 1.1.1.11.3.2.2.10. |  | Potrubie odpadové HT z PP. vetracie DN 110 | 0 | 8 | m | 0
2917831 | 1.1.1.11.3.2.2.11. |  | Potrubie z PVC - U odpadové zvislé hrdlové Dxt 50x1.8 mm | 0 | 65 | m | 0
2917832 | 1.1.1.11.3.2.2.12. |  | Potrubie z PVC - U odpadové zvislé hrdlové Dxt 110x2.2 mm | 0 | 24 | m | 0
2917833 | 1.1.1.11.3.2.2.13. |  | Potrubie z PVC - U odpadové zvislé hrdlové Dxt 125x3.2 mm | 0 | 13 | m | 0
2917834 | 1.1.1.11.3.2.2.14. |  | Potrubie z PVC - U odpadové zvislé hrdlové Dxt 160x3.9 mm | 0 | 18 | m | 0
2917835 | 1.1.1.11.3.2.2.15. |  | Montáž vetracej hlavice pre HT potrubie DN 100 | 0 | 1 | ks | 0
2917836 | 1.1.1.11.3.2.2.16. |  | Hlavica vetracia HT DN 125. PP systém pre rozvod vnútorného odpadu | 0 | 1 | ks | 0
2917837 | 1.1.1.11.3.2.2.17. |  | Potrubie z PVC - U odpadné pripájacie D 32 mm (fontánky na pitie) | 0 | 3 | m | 0
2917838 | 1.1.1.11.3.2.2.18. |  | Potrubie z PVC - U odpadné pripájacie D 40 mm | 0 | 42 | m | 0
2917839 | 1.1.1.11.3.2.2.19. |  | Potrubie z PVC - U odpadné pripájacie D 50 mm | 0 | 26 | m | 0
2917840 | 1.1.1.11.3.2.2.20. |  | Demontáž vpustu podlahového DN 100. -0.02961t | 0 | 62 | ks | 0
2917841 | 1.1.1.11.3.2.2.21. |  | Demontáž strešného vtoku DN 100. -0.01705t | 0 | 6 | ks | 0
2917842 | 1.1.1.11.3.2.2.22. |  | Montáž podlahového vpustu s vodorovným odtokom a integrovaným vztlakovým uzáverom DN 50 | 0 | 7 | ks | 0
2917843 | 1.1.1.11.3.2.2.23. |  | Podlahový vpust horizontálny odtok DN 50. bočný prítok DN 40/50. vztlakový uzáver. mriežka nerez | 0 | 7 | ks | 0
2917844 | 1.1.1.11.3.2.2.24. |  | Montáž podlahového vpustu s vodorovným odtokom pivničného DN 110 | 0 | 31 | ks | 0
2917845 | 1.1.1.11.3.2.2.25. |  | Pivničný podlahový vpust. horizontálny odtok DN 110. mriežka nerez. zápachová uzávierka | 0 | 31 | ks | 0
2917846 | 1.1.1.11.3.2.2.26. |  | Montáž dvorného vpustu so zvislým odtokom a zápachovou klapkou s izolačnou prírubou DN 110 | 0 | 3 | ks | 0
2917847 | 1.1.1.11.3.2.2.27. |  | Dvorný vpust dvojdielny. (5.5 l/s). vertikálny odtok DN 110. izolačná príruba. mechanická zápachová uzávierka. plastový rám. nerezová mriežka 226x226 mm. PP | 0 | 3 | ks | 0
2917848 | 1.1.1.11.3.2.3. |  | Dvorný vtok vertikálny odtok. plastový rám 244x244 mm a liatinovou vtokovou mrežou. výškovo nastaviteľným nadstavcom. pevná izolačná príruba. odkaľovacím košom. suchou protizápachovou klapkou proti prenikaniu zápachu. Trieda zaťaženia L15(1500kg). Izolačn | 0 | 1 |  | 0
2917849 | 1.1.1.11.3.2.3.1. |  | Demontáž zápachovej uzávierky do DN 70. -0.00310t | 0 | 26 | ks | 0
2917850 | 1.1.1.11.3.2.3.2. |  | Montáž podlahového odtokového žlabu dĺžky 700 mm pre montáž do k stene | 0 | 11 | ks | 0
2917851 | 1.1.1.11.3.2.3.3. |  | Žľab sprchový bez krytu nerezový DN 50. zvislý odtok. dĺ. 700 mm. montáž k stene | 0 | 11 | ks | 0
2917852 | 1.1.1.11.3.2.3.4. |  | Montáž podlahového odtokového žlabu ALE dĺžky 2000 mm pre montáž k stene | 0 | 12 | ks | 0
2917853 | 1.1.1.11.3.2.3.5. |  | Žľab nerezový štrbinový pre kúpaliská dĺ. 2 m | 0 | 12 | ks | 0
2917854 | 1.1.1.11.3.2.3.6. |  | Montáž strešného vtoku pre fóliové izolácie mechanicky kotveného s ohrevom DN 110 | 0 | 5 | ks | 0
2917855 | 1.1.1.11.3.2.3.7. |  | Strešný vtok s izolačným tanierom a ohrevom. vertikálny odtok DN 110. záchytný kôš D 180 mm | 0 | 5 | ks | 0
2917856 | 1.1.1.11.3.2.3.8. |  | Nadstavec D 125 mm. výška 300 mm. izolačný tanier. vertikálny odtok. pre strešné vtoky. PP | 0 | 5 | ks | 0
2917857 | 1.1.1.11.3.2.3.9. |  | Odvodňovací krúžok D 150 mm. pre strešné vtoky. PP | 0 | 5 | ks | 0
2917858 | 1.1.1.11.3.2.3.10. |  | Dvojdielny odvodňovací krúžok D 150 mm. pre strešné vtoky. PP | 0 | 5 | ks | 0
2917859 | 1.1.1.11.3.2.3.11. |  | Montáž strešného vtoku pre fóliové izolácie mechanicky kotveného s ohrevom DN 160 | 0 | 1 | ks | 0
2917860 | 1.1.1.11.3.2.3.12. |  | Strešný vtok s izolačným tanierom a ohrevom. vertikálny odtok DN 160. záchytný kôš D 180 mm | 0 | 1 | ks | 0
2917861 | 1.1.1.11.3.2.3.13. |  | Ostatné - skúška tesnosti kanalizácie v objektoch vodou do DN 125 | 0 | 409.6 | m | 0
2917862 | 1.1.1.11.3.2.3.14. |  | Ostatné - skúška tesnosti kanalizácie v objektoch vodou DN 150 alebo DN 200 | 0 | 36 | m | 0
2917863 | 1.1.1.11.3.2.3.15. |  | Vnútrostav. premiestnenie vybúraných hmôt vnútor. kanal. vodorovne do 100 m z budov vysokých do 12 m | 0 | 10.254 | t | 0
2917864 | 1.1.1.11.3.2.3.16. |  | Prečistenie zvislých odpadov v jednom podlaží do DN 200 | 0 | 15 | ks | 0
2917865 | 1.1.1.11.3.2.3.17. |  | Presun hmôt pre vnútornú kanalizáciu v objektoch výšky nad 6 do 12 m | 0 | 0.946 | t | 0
2917866 | 1.1.1.11.3.2.4. |  | Zdravotechnika - vnútorný vodovod | 0 | 1 |  | 0
2917867 | 1.1.1.11.3.2.4.1. |  | Potrubie z oceľových rúr pozink. bezšvíkových bežných-11 353.0. 10 004.0 zvarov. bežných-11 343.00 DN 32 | 0 | 32 | m | 0
2917868 | 1.1.1.11.3.2.4.2. |  | Potrubie z oceľových rúr pozink. bezšvíkových bežných-11 353.0. 10 004.0 zvarov. bežných-11 343.00 DN 50 | 0 | 12 | m | 0
2917869 | 1.1.1.11.3.2.4.3. |  | Potrubie z oceľových rúr pozink. bezšvíkových bežných-11 353.0. 10 004.0 zvarov. bežných-11 343.00 DN 65 | 0 | 36 | m | 0
2917870 | 1.1.1.11.3.2.4.4. |  | Demontáž potrubia z oceľových rúrok závitových do DN 25. -0.00213t | 0 | 180 | m | 0
2917871 | 1.1.1.11.3.2.4.5. |  | Demontáž potrubia z oceľových rúrok závitových nad DN 25 do DN 40. -0.00497t | 0 | 160 | m | 0
2917872 | 1.1.1.11.3.2.4.6. |  | Demontáž potrubia z oceľových rúrok závitových nad DN 40 do DN 50. -0.00670t | 0 | 120 | m | 0
2917873 | 1.1.1.11.3.2.4.7. |  | Demontáž potrubia z oceľových rúrok závitových DN 65. -0.00959t | 0 | 120 | m | 0
2917874 | 1.1.1.11.3.2.4.8. |  | Demontáž potrubia z oceľových rúrok závitových DN 80. -0.01102t | 0 | 40 | m | 0
2917875 | 1.1.1.11.3.2.4.9. |  | Plasthliníkové potrubie v tyčiach spájané lisovaním d 18 mm | 0 | 97.85 | m | 0
2917876 | 1.1.1.11.3.2.4.10. |  | Plasthliníkové potrubie v tyčiach spájané lisovaním d 20 mm | 0 | 15 | m | 0
2917877 | 1.1.1.11.3.2.4.11. |  | Plasthliníkové potrubie v tyčiach spájané lisovaním d 25/26 mm | 0 | 110 | m | 0
2917878 | 1.1.1.11.3.2.4.12. |  | Plasthliníkové potrubie v tyčiach spájané lisovaním d 32 mm | 0 | 131.25 | m | 0
2917879 | 1.1.1.11.3.2.4.13. |  | Plasthliníkové potrubie v tyčiach spájané lisovaním d 40 mm | 0 | 10 | m | 0
2917880 | 1.1.1.11.3.2.4.14. |  | Potrubie z plastických rúr PP-R D 90 mm - PN10. polyfúznym zváraním | 0 | 6 | m | 0
2917881 | 1.1.1.11.3.2.4.15. |  | Montáž kolena PP-R pre vodu D 90 mm | 0 | 2 | ks | 0
2917882 | 1.1.1.11.3.2.4.16. |  | Koleno PP-R D 90/90°. systém pre rozvod vody a stlačeného vzduchu | 0 | 2 | ks | 0
2917883 | 1.1.1.11.3.2.4.17. |  | Montáž posúvača prírubového pre vodu DN 65 | 0 | 1 | ks | 0
2917884 | 1.1.1.11.3.2.4.18. |  | Posúvač prírubový s tesnením krátky. DN 65. dĺ. 170 mm. liatina. PN 16 | 0 | 1 | ks | 0
2917885 | 1.1.1.11.3.2.4.19. |  | Montáž posúvača prírubového pre vodu DN 80 | 0 | 1 | ks | 0
2917886 | 1.1.1.11.3.2.4.20. |  | Posúvač prírubový s tesnením krátky. DN 80. dĺ. 180 mm. liatina. PN 16 | 0 | 1 | ks | 0
2917887 | 1.1.1.11.3.2.4.21. |  | Demontáž armatúry závitovej s dvomi závitmi do G 3/4. -0.00053t (baterie. výtokové ventily) | 0 | 35 | ks | 0
2917888 | 1.1.1.11.3.2.4.22. |  | Montáž guľového kohúta závitového priameho pre vodu G 1/2 | 0 | 2 | ks | 0
2917889 | 1.1.1.11.3.2.4.23. |  | Guľový uzáver pre vodu 1/2". niklovaná mosadz | 0 | 2 | ks | 0
2917890 | 1.1.1.11.3.2.4.24. |  | Montáž guľového kohúta závitového priameho pre vodu G 3/4 | 0 | 8 | ks | 0
2917891 | 1.1.1.11.3.2.4.25. |  | Guľový uzáver pre vodu 3/4". niklovaná mosadz | 0 | 8 | ks | 0
2917892 | 1.1.1.11.3.2.4.26. |  | Montáž guľového kohúta závitového priameho pre vodu G 1 | 0 | 16 | ks | 0
2917893 | 1.1.1.11.3.2.4.27. |  | Guľový uzáver pre vodu 1". niklovaná mosadz | 0 | 16 | ks | 0
2917894 | 1.1.1.11.3.2.4.28. |  | Montáž guľového kohúta závitového priameho pre vodu G 5/4 | 0 | 4 | ks | 0
2917895 | 1.1.1.11.3.2.4.29. |  | Guľový uzáver pre vodu 5/4". niklovaná mosadz | 0 | 4 | ks | 0
2917896 | 1.1.1.11.3.2.4.30. |  | Montáž guľového kohúta závitového priameho pre vodu G 2 | 0 | 5 | ks | 0
2917897 | 1.1.1.11.3.2.4.31. |  | Guľový uzáver pre vodu 2". niklovaná mosadz | 0 | 5 | ks | 0
2917898 | 1.1.1.11.3.2.4.32. |  | Montáž spätného ventilu závitového G 2 | 0 | 2 | ks | 0
2917899 | 1.1.1.11.3.2.4.33. |  | Spätný ventil kontrolovateľný. 2" FF. PN 16. mosadz. disk plast | 0 | 2 | ks | 0
2917900 | 1.1.1.11.3.2.4.34. |  | Montáž hydrantového systému s tvarovo stálou hadicou D 25 | 0 | 5 | súb. | 0
2917901 | 1.1.1.11.3.2.4.35. |  | Hydrantový systém s tvarovo stálou hadicou D 25. hadica 30 m. skriňa 650x650x285 mm. plné dvierka. prúdnica ekv.6 | 0 | 5 | ks | 0
2917902 | 1.1.1.11.3.2.4.36. |  | Tlaková skúška vodovodného potrubia závitového do DN 50 | 0 | 408.1 | m | 0
2917903 | 1.1.1.11.3.2.4.37. |  | Tlaková skúška vodovodného potrubia závitového nad DN 50 do DN 100 | 0 | 36 | m | 0
2917904 | 1.1.1.11.3.2.4.38. |  | Prepláchnutie a dezinfekcia vodovodného potrubia do DN 80 | 0 | 444.1 | m | 0
2917905 | 1.1.1.11.3.2.4.39. |  | Vnútrostav. premiestnenie vybúraných hmôt vnútorný vodovod vodorovne do 100 m z budov vys. do 12 m | 0 | 3.593 | t | 0
2917906 | 1.1.1.11.3.2.4.40. |  | Presun hmôt pre vnútorný vodovod v objektoch výšky nad 6 do 12 m | 0 | 1.037 | t | 0
2917907 | 1.1.1.11.3.2.5. |  | Zdravotechnika - zariaďovacie predmety | 0 | 1 |  | 0
2917908 | 1.1.1.11.3.2.5.1. |  | Demontáž záchoda splachovacieho s nádržou alebo s tlakovým splachovačom. -0.01933t | 0 | 6 | súb. | 0
2917909 | 1.1.1.11.3.2.5.2. |  | Demontáž záchoda splachovacieho s nádržou alebo s tlakovým splachovačom. na ďalšie použitie | 0 | 3 | súb. | 0
2917910 | 1.1.1.11.3.2.5.3. |  | Montáž záchodovej misy keramickej zavesenej s rovným odpadom | 0 | 9 | ks | 0
2917911 | 1.1.1.11.3.2.5.4. |  | Misa záchodová keramická závesná so splachovacím okruhom | 0 | 9 | ks | 0
2917912 | 1.1.1.11.3.2.5.5. |  | Montáž záchodovej misy keramickej bezbariérovej | 0 | 3 | ks | 0
2917913 | 1.1.1.11.3.2.5.6. |  | Misa záchodová keramická závesná bezbariérová. bez splachovacieho okruhu | 0 | 3 | ks | 0
2917914 | 1.1.1.11.3.2.5.7. |  | Montáž pisoára z nerezu so zadným vtokom a automatickým splachovaním a napájacím zdrojom | 0 | 5 | ks | 0
2917915 | 1.1.1.11.3.2.5.8. |  | Napájací zdroj 230/24 V. rozmer 170x130x80 mm k automatickému splachovaču | 0 | 5 | ks | 0
2917916 | 1.1.1.11.3.2.5.9. |  | Pisoár nerezový s integrovaným automatickým splachovačom a napájacím zdrojom | 0 | 5 | ks | 0
2917917 | 1.1.1.11.3.2.5.10. |  | Demontáž pisoárového státia 1 dielnych. -0.03968t | 0 | 2 | súb. | 0
2917918 | 1.1.1.11.3.2.5.11. |  | Montáž predstenového systému záchodov do ľahkých stien s kovovou konštrukciou | 0 | 12 | ks | 0
2917919 | 1.1.1.11.3.2.5.12. |  | Predstenový systém pre závesné WC so splachovacou podomietkovou nádržou do ľahkých montovaných konštrukcií | 0 | 12 | ks | 0
2917920 | 1.1.1.11.3.2.5.13. |  | Montáž záchodu do predstenového systému | 0 | 12 | ks | 0
2917921 | 1.1.1.11.3.2.5.14. |  | Montáž pisoárovej deliacej steny plastovej | 0 | 3 | ks | 0
2917922 | 1.1.1.11.3.2.5.15. |  | Pisoárová deliaca stena. plastová. biela | 0 | 3 | ks | 0
2917923 | 1.1.1.11.3.2.5.16. |  | Demontáž umývadiel alebo umývadielok bez výtokovej armatúry. -0.01946t (+ umyvadiel na nohy) | 0 | 25 | súb. | 0
2917924 | 1.1.1.11.3.2.5.17. |  | Demontáž umývadiel alebo umývadielok bez výtokovej armatúry. na ďalšie použitie | 0 | 5 | súb. | 0
2917925 | 1.1.1.11.3.2.5.18. |  | Montáž umývadla keramického na skrutky do muriva. bez výtokovej armatúry | 0 | 25 | ks | 0
2917926 | 1.1.1.11.3.2.5.19. |  | Umývadlo keramické bežný typ | 0 | 22 | ks | 0
2917927 | 1.1.1.11.3.2.5.20. |  | Umývadlo pre imobilných | 0 | 3 | ks | 0
2917928 | 1.1.1.11.3.2.5.21. |  | Demontáž sprchovej kabíny a misy bez výtokových armatúr kabín. -0.08800t | 0 | 16 | súb. | 0
2917929 | 1.1.1.11.3.2.5.22. |  | Montáž záchodového sedadla s poklopom | 0 | 12 | ks | 0
2917930 | 1.1.1.11.3.2.5.23. |  | Záchodové sedadlo plastové s poklopom | 0 | 12 | ks | 0
2917931 | 1.1.1.11.3.2.5.24. |  | Montáž doplnkov zariadení kúpeľní a záchodov. madlá | 0 | 6 | ks | 0
2917932 | 1.1.1.11.3.2.5.25. |  | Madlo nerezové univerzálne pevné | 0 | 3 | ks | 0
2917933 | 1.1.1.11.3.2.5.26. |  | Madlo k WC sklopne | 0 | 3 | ks | 0
2917934 | 1.1.1.11.3.2.5.27. |  | Demontáž drezu jednodielneho bez výtokovej armatúry vstavanej v kuchynskej zostave. -0.00920t | 0 | 1 | súb. | 0
2917935 | 1.1.1.11.3.2.5.28. |  | Montáž kuchynských drezov jednoduchých. hranatých s rozmerom do 800x600 mm. bez výtokových armatúr | 0 | 6 | ks | 0
2917936 | 1.1.1.11.3.2.5.29. |  | Kuchynský drez nerezový 840x460 mm na zapustenie do dosky | 0 | 6 | ks | 0
2917937 | 1.1.1.11.3.2.5.30. |  | Demontáž výlevky bez výtokovej armatúry. bez nádrže a splachovacieho potrubia. diturvitovej. -0.03470t | 0 | 1 | súb. | 0
2917938 | 1.1.1.11.3.2.5.31. |  | Montáž výlevky keramickej voľne stojacej bez výtokovej armatúry | 0 | 1 | ks | 0
2917939 | 1.1.1.11.3.2.5.32. |  | Výlevka stojatá keramická s plastovou mrežou | 0 | 1 | ks | 0
2917940 | 1.1.1.11.3.2.5.33. |  | Vnútrostaveniskové premiestnenie vybúraných hmôt zariaďovacích predmetov vodorovne do 100 m z budov s výš. do 12 m | 0 | 2.134 | t | 0
2917941 | 1.1.1.11.3.2.5.34. |  | Montáž ventilu bez pripojovacej rúrky G 1/2 | 0 | 81 | ks | 0
2917942 | 1.1.1.11.3.2.5.35. |  | Guľový ventil rohový. 1/2" - 1/2". s filtrom. chrómovaná mosadz | 0 | 81 | ks | 0
2917943 | 1.1.1.11.3.2.5.36. |  | Montáž batérie umývadlovej a drezovej stojankovej. so senzorovým ovládaním s prívodom teplej a studenej vody | 0 | 25 | ks | 0
2917944 | 1.1.1.11.3.2.5.37. |  | Umývadlová bateria so senzorom | 0 | 25 | ks | 0
2917945 | 1.1.1.11.3.2.5.38. |  | Montáž batérie umývadlovej a drezovej stojankovej. pákovej alebo klasickej s mechanickým ovládaním | 0 | 6 | ks | 0
2917946 | 1.1.1.11.3.2.5.39. |  | Batéria drezová stojanková páková | 0 | 6 | ks | 0
2917947 | 1.1.1.11.3.2.5.40. |  | Montáž batérie výlevkovej nástennej pákovej alebo klasickej s mechanickým ovládaním | 0 | 1 | ks | 0
2917948 | 1.1.1.11.3.2.5.41. |  | Batéria drezová nástenná jednopáková. chróm | 0 | 1 | ks | 0
2917949 | 1.1.1.11.3.2.5.42. |  | Montáž batérie sprchovej podomietkovej automatickej | 0 | 11 | ks | 0
2917950 | 1.1.1.11.3.2.5.43. |  | podomietková sprcha ovladana tlačidlom | 0 | 11 | súb. | 0
2917951 | 1.1.1.11.3.2.5.44. |  | Montáž zápachovej uzávierky pre zariaďovacie predmety. umývadlovej do D 40 mm | 0 | 25 | ks | 0
2917952 | 1.1.1.11.3.2.5.45. |  | Zápachová uzávierka - sifón pre umývadlá DN 40 | 0 | 25 | ks | 0
2917953 | 1.1.1.11.3.2.5.46. |  | Montáž zápachovej uzávierky pre zariaďovacie predmety. drezovej do D 50 mm (pre jeden drez) | 0 | 6 | ks | 0
2917954 | 1.1.1.11.3.2.5.47. |  | Zápachová uzávierka- sifón pre jednodielne drezy DN 50 | 0 | 6 | ks | 0
2917955 | 1.1.1.11.3.2.5.48. |  | Montáž zápachovej uzávierky pre zariaďovacie predmety. pračkovej do D 40 mm (pripojenie žmýkačiek) | 0 | 2 | ks | 0
2917956 | 1.1.1.11.3.2.5.49. |  | Zápachová uzávierka kolenová DN 40 pre pripojenie práčok a umývačiek riadu. biela. plast | 0 | 2 | ks | 0
2917957 | 1.1.1.11.3.2.5.50. |  | Montáž zápachovej uzávierky pre zariaďovacie predmety. pisoárovej do D 40 mm | 0 | 5 | ks | 0
2917958 | 1.1.1.11.3.2.5.51. |  | Zápachová uzávierka - sifón pre pisoáre DN 40 | 0 | 5 | ks | 0
2917959 | 1.1.1.11.3.2.5.52. |  | Montáž pitnej fontánky G 1/2 | 0 | 2 | ks | 0
2917960 | 1.1.1.11.3.2.5.53. |  | Fontánka pitná nerezová s tlačnou armatúrou | 0 | 2 | ks | 0
2917961 | 1.1.1.11.3.2.5.54. |  | Presun hmôt pre zariaďovacie predmety v objektoch výšky nad 6 do 12 m | 0 | 0.912 | t | 0
2917962 | 1.1.1.11.4. |  | KONŠTRUKCIE STOLÁRSKE | 0 | 1 |  | 0
2917963 | 1.1.1.11.4.1. |  | Montáž dverového krídla kompletiz.otváravého do zamurovanej rámovej zárubne. jednokrídlové | 0 | 35 | kus | 0
2917964 | 1.1.1.11.4.2. |  | Montáž dverového krídla kompletiz.otváravého do zamurovanej rámovej zárubne. dvojkrídlové | 0 | 2 | kus | 0
2917965 | 1.1.1.11.4.3. |  | Montáž zárubní obložkových pre dvere jednokrídlové hr.steny nad 170 do 350 mm | 0 | 35 | kus | 0
2917966 | 1.1.1.11.4.4. |  | Montáž zárubní obložkových pre dvere dvojkrídlové hr.steny nad 170 do 350 mm | 0 | 2 | kus | 0
2917967 | 1.1.1.11.4.5. |  | Presun hmot pre konštrukcie stolárske v objektoch výšky nad 12 do 24 m | 0 | 1 | KPL | 0
2917968 | 1.1.1.11.4.6. |  | Kompaktné dosky v dizajne dreva s roštom napr.Fundermax hr.6mm dodávka a montáž - stena M.č.102 | 0 | 9.2 | M2 | 0
2917969 | 1.1.1.11.4.7. |  | Saunové dvere drevené čiastočne presklenné šír.90cm kompl d+m - D24 | 0 | 1 | ks | 0
2917970 | 1.1.1.11.4.8. |  | Drevené dvere plné šír.60-90cm/197cm vr.obložkovej zárubne kompl.- D6.8.9.10 | 0 | 35 | ks | 0
2917971 | 1.1.1.11.4.9. |  | Drevené dvere plné šír.145cm/197cm vr.obložkovej zárubne kompl - D14 | 0 | 2 | ks | 0
2917972 | 1.1.1.11.4.10. |  | Al prah vr.montáže | 0 | 11.3 | M | 0
2917973 | 1.1.1.11.4.11. |  | Plastový prah s al clipom vr.montáže | 0 | 19.15 | M | 0
2917974 | 1.1.1.11.5. |  | PODLAHY A DLAŽBY KERAMICKÉ | 0 | 1 |  | 0
2917975 | 1.1.1.11.5.1. |  | Montáž obkladov schodiskových stupňov z dlaždíc keramických do tmelu. hladké | 0 | 18.12 | m2 | 0
2917976 | 1.1.1.11.5.2. |  | Montáž soklíkov z obkladačiek porovinových do tmelu. rovné.výška 150 mm | 0 | 580 | M | 0
2917977 | 1.1.1.11.5.3. |  | Montáž soklíkov z obkladačiek porovinových do tmelu. schodiskové stupňovité.výška 150 mm | 0 | 18.12 | M | 0
2917978 | 1.1.1.11.5.4. |  | Príplatok za špárovanie epoxidovou hmotou a penetráciou | 0 | 1981.69 | M2 | 0
2917979 | 1.1.1.11.5.5. |  | Montáž podláh z dlaždíc keram. ukl. do tmelu flexibil.bez povrchovej úpravy alebo glaz. | 0 | 1873.85 | m2 | 0
2917980 | 1.1.1.11.5.6. |  | Presun hmôt pre podlahy z dlaždíc v objektoch výšky nad l2 do 24 m | 0 | 1 | KPL | 0
2917981 | 1.1.1.11.5.7. |  | Tvarovky keramické hydrofilné.fotokatalické.samočistiace.antibakt.protiplesňové.protizápachové.protišmykové - podľa požiadavky investora | 0 | 193 | KUS | 0
2917982 | 1.1.1.11.5.8. |  | Dlaždice keramické napr.AGROB BUCHTAL hydrofilné.fotokatalické.samočistiace.antibakt.protiplesňové.protizápachové.protišmykové podľa požiadavky investora - P1.2.3.4.6.7.10.11.13.14.15.schody vr.sokľov | 0 | 2180 | M2 | 0
2917983 | 1.1.1.11.6. |  | DLAŽBY Z PRÍRODNÉHO KAMEŇA | 0 | 1 |  | 0
2917984 | 1.1.1.11.6.1. |  | Montáž obkladu schodiskových stupňov doskami z mäkkých a tvrdých kameňov hr. 30 mm | 0 | 13.65 | m | 0
2917985 | 1.1.1.11.6.2. |  | Montáž obkladu schodiskových stupňov podstupnicovými doskami v.do 200 mm. hr. do 30 mm vrátane | 0 | 13.65 | m | 0
2917986 | 1.1.1.11.6.3. |  | Kladenie dlažby z kameňa z pravouhlých dosiek alebo dlaždíc hr. do 30 mm vrátane | 0 | 38.27 | m2 | 0
2917987 | 1.1.1.11.6.4. |  | Presun hmôt pre kamennú dlažbu v objektoch výšky nad 12 do 60 m | 0 | 1 | KPL | 0
2917988 | 1.1.1.11.6.5. |  | Doska dlažobná typizovaná žula flambovaná hr.3cm podľa výberu investora - vstupy do I.pp | 0 | 50.84 | M2 | 0
2917989 | 1.1.1.11.7. |  | PODLAHY TERRAZZOVÉ | 0 | 1 |  | 0
2917990 | 1.1.1.11.7.1. |  | Vyčistenie. prípadna oprava a špárovanie jest.travertínovej dlažby | 0 | 84.24 | M2 | 0
2917991 | 1.1.1.11.8. |  | PODLAHY VLYSOVÉ A PARKETOVÉ | 0 | 1 |  | 0
2917992 | 1.1.1.11.8.1. |  | Plávajúce podlahy vinylové vr.podložky a olištovania - p16 | 0 | 8.85 | M2 | 0
2917993 | 1.1.1.11.8.2. |  | Podlaha z drevoplastových dosiek hr.2.3cm vr. ukončení s montážou podľa výberu investora - A23 stupne | 0 | 3.09 | M2 | 0
2917994 | 1.1.1.11.8.3. |  | Presun hmôt pre podlahy vlysové a parketové v objektoch výšky nad 12 do 24 m | 0 | 1 | KPL | 0
2917995 | 1.1.1.11.9. |  | PODLAHY POVLAKOVÉ | 0 | 1 |  | 0
2917996 | 1.1.1.11.9.1. |  | Lepenie povlakových podláh gumových z pásov vr.soklíkov | 0 | 156.45 | M2 | 0
2917997 | 1.1.1.11.9.2. |  | Lepenie povlakových podláh z plastov izolačných /PVC/ z pásu | 0 | 3.33 | m2 | 0
2917998 | 1.1.1.11.9.3. |  | Presun hmôt pre podlahy povlakové v objektoch výšky nad 12 do 24 m | 0 | 1 | KPL | 0
2917999 | 1.1.1.11.9.4. |  | Podlahovina gumová hr. 5 mm š. 1250 mm do rozvodne s položením podľa výberu investora | 0 | 117.52 | M2 | 0
2918000 | 1.1.1.11.9.5. |  | Podlahovina pvc hr. 2 mm bez podkladu vr.soklíkov podľa výberu investora - P5.9 | 0 | 164.3 | M2 | 0
2918001 | 1.1.1.11.9.6. |  | Podlahovina z PVC - antistatická vč.zvarovacích šnúr podľa výberu investora - P8 | 0 | 3.6 | M2 | 0
2918002 | 1.1.1.11.10. |  | OBKLADY KERAMICKÉ | 0 | 1 |  | 0
2918003 | 1.1.1.11.10.1. |  | Príplatok za pracnosť + penetrácia | 0 | 1302.12 | M2 | 0
2918004 | 1.1.1.11.10.2. |  | Montáž obkladov stien vnútorných z obkladačiek hutných. keramických do tmelu | 0 | 1302.12 | M2 | 0
2918005 | 1.1.1.11.10.3. |  | Presun hmôt pre obklady keramické v objektoch výšky nad 12 do 24 m | 0 | 1 | KPL | 0
2918006 | 1.1.1.11.10.4. |  | Obkladačky keramické vr.tvaroviek.hydrofilné.fotokatalické.samočistiace.antibakt.protiplesňové.protizápachové.protišmykové vnútorné - podľa požiadavky investora | 0 | 1432.33 | M2 | 0
2918007 | 1.1.1.11.11. |  | MAĽBY | 0 | 1 |  | 0
2918008 | 1.1.1.11.11.1. |  | Maľby sádrokartónových stien a stropov vč.podkladného náteru | 0 | 1109.85 | M2 | 0
2918009 | 1.1.1.11.11.2. |  | Penetrovanie jednonásobné jemnozrnného podkladu | 0 | 4751.48 | m2 | 0
2918010 | 1.1.1.11.11.3. |  | Maľby z maliarskych zmesí tekutých napr.Primalex. jednofarebné dvojnásobné | 0 | 3641.63 | m2 | 0
2918011 | 1.1.1.12. |  | PS č.1 Bazénova technológia | 0 | 1 |  | 0
2918012 | 1.1.1.12.1. |  | Bazénová technológia 25m bazéna | 0 | 1 |  | 0
2918013 | 1.1.1.12.1.1. |  | Bazén - povrch : | 0 | 1 |  | 0
2918014 | 1.1.1.12.1.1.1. |  | bazénová fólia PVC ELBE Supra. hrúbka 1.5 mm. farba - ................ | 0 | 620 | m2 | 0
2918015 | 1.1.1.12.1.1.2. |  | bazénová fólia PVC ELBE protišmyková. farba - .............. | 0 | 12 | m2 | 0
2918016 | 1.1.1.12.1.1.3. |  | upevňovacia lišta na upevnenie fólie. typový rozmer 35x25 vnútorný alebo vonkajší kút | 0 | 450 | bm | 0
2918017 | 1.1.1.12.1.1.4. |  | tekutá PVC zálievka | 0 | 7.9 | l | 0
2918018 | 1.1.1.12.1.1.5. |  | podkladová plsť pod PVC fóliu do bazéna | 0 | 632 | m2 | 0
2918019 | 1.1.1.12.1.1.6. |  | lepidlo na podkladovú plsť (sprej) | 0 | 63.2 | ks | 0
2918020 | 1.1.1.12.1.1.7. |  | Bazén - základné prvky : | 0 | 1 |  | 0
2918021 | 1.1.1.12.1.1.7.1. |  | prívodná dýza stenová 2"/50 - prívod vody do bazéna. PLAST. na fóliu | 0 | 16 | ks | 0
2918022 | 1.1.1.12.1.1.7.2. |  | dnový výpust - vypúšťanie vody z bazéna. fóliový bazén. ALBA | 0 | 2 | zostava | 0
2918023 | 1.1.1.12.1.1.8. |  | Príslušenstvo bazéna: | 0 | 1 |  | 0
2918024 | 1.1.1.12.1.1.8.1. |  | rebrík 3 stupňový široký. s púzdrom | 0 | 4 | ks | 0
2918025 | 1.1.1.12.1.1.8.2. |  | mriežka plastová na prekrytie prepadového žľabu - š 200x24mm - priama (BMK-R) | 0 | 50 | m | 0
2918026 | 1.1.1.12.1.1.9. |  | Úpravňa vody: | 0 | 1 |  | 0
2918027 | 1.1.1.12.1.1.9.1. |  | Filter gravitačný betónový. vnútorné priečky z PP. vrátane vyrovnávacej nádrže. hydroizolácia PVC fóliou. rozmery 8.5x4.5x2m. QF= 200 m3/h | 0 | 1 | zostava | 0
2918028 | 1.1.1.12.1.1.9.2. |  | Nádrž na zachytávanie vody pri praní. 4 m3 | 0 | 1 | ks | 0
2918029 | 1.1.1.12.1.1.9.3. |  | uzatváracia klapka so servopohonom k filtru. DN 125 | 0 | 5 | ks | 0
2918030 | 1.1.1.12.1.1.9.4. |  | Čerpadlo cirkulačné - BADU Resort 110. - 98m3 / 12m. 5.5 kW 400 V | 0 | 2 | ks | 0
2918031 | 1.1.1.12.1.1.9.5. |  | Filter gravitačný betónový. vnútorné priečky z PP. vrátane vyrovnávacej nádrže. hydroizolácia PVC fóliou. rozmery 3x3x2m. QF= 32 m3/h | 0 | 2 | ks | 0
2918032 | 1.1.1.12.1.1.9.6. |  | Čerpadlo pracie - BADU Resort 110. - 98m3 / 12m. 5.5 kW 400 V | 0 | 1 | ks | 0
2918033 | 1.1.1.12.1.1.9.7. |  | Frekvenčný menič k praciemu čerpadlu | 0 | 1 | ks | 0
2918034 | 1.1.1.12.1.1.9.8. |  | Dúchadlo na pranie filtra | 0 | 1 | ks | 0
2918035 | 1.1.1.12.1.1.9.9. |  | Čerpadlo ponorné na prečerpávanie vody do VN | 0 | 1 | ks | 0
2918036 | 1.1.1.12.1.1.9.10. |  | Filtračný materiál zeolit | 0 | 10000 | kg | 0
2918037 | 1.1.1.12.1.1.9.11. |  | AL Profi+ - automatická regulácia dezinfekčného prostriedku (meranie pH. ORP. voľný Cl. celkový CL) a regulácia hodnoty pH. dávkovanie koagulantu | 0 | 1 | zostava | 0
2918038 | 1.1.1.12.1.1.9.12. |  | Čerpadlo na odber vzorky vody z bazéna. P=0.34kW/230V | 0 | 1 | ks | 0
2918039 | 1.1.1.12.1.1.9.13. |  | Sonda na meranie celkového chlóru ClT | 0 | 1 | ks | 0
2918040 | 1.1.1.12.1.1.9.14. |  | Membranové čerpadlo DDE 5 l/h Grundfos | 0 | 3 | ks | 0
2918041 | 1.1.1.12.1.1.9.15. |  | Snímač teploty k dávkovaciemu zariadeniu Ase | 0 | 1 | zostava | 0
2918042 | 1.1.1.12.1.1.9.16. |  | Tlakový hladinomer k dávkovaciemu zariadeniu Ase | 0 | 1 | ks | 0
2918043 | 1.1.1.12.1.1.9.17. |  | dezinfekcia bazénovej vody ozónom a UV. LifeOX M250.EP | 0 | 1 | zostava | 0
2918044 | 1.1.1.12.1.1.9.18. |  | tester Pool LAB 2.0 | 0 | 1 | ks | 0
2918045 | 1.1.1.12.1.1.10. |  | Ohrev bazénovej vody. meranie a regulácia : | 0 | 1 |  | 0
2918046 | 1.1.1.12.1.1.10.1. |  | doskový výmenník tepla 300kW. napojovacie a uzatváracie armatúry | 0 | 1 | ks | 0
2918047 | 1.1.1.12.1.1.10.2. |  | obehové čerpadlo - kúrenársky okruh - Badu 46/10 | 0 | 1 | ks | 0
2918048 | 1.1.1.12.1.1.10.3. |  | snímanie prietoku bazénovej vody. ochrana technológie pred chodom na prázdno | 0 | 1 | zostava | 0
2918049 | 1.1.1.12.1.1.10.4. |  | autom. regulácia hlad. vody vo vyrov. nádrži - klapka DN80 so servopohonom (bez vodomeru) | 0 | 1 | zostava | 0
2918050 | 1.1.1.12.1.1.11. |  | Montážny materiál: | 0 | 1 |  | 0
2918051 | 1.1.1.12.1.1.11.1. |  | PVC potrubie. tvarovky. armatúry - pozri samostatný rozpočet potrubia | 0 | 1 | zostava | 0
2918052 | 1.1.1.12.1.1.12. |  | Montáž : | 0 | 1 |  | 0
2918053 | 1.1.1.12.1.1.12.1. |  | montáž bazénovej techniky - základné prvky do telesa bazéna a PVC rozvody k strojovni | 0 | 100 | hod | 0
2918054 | 1.1.1.12.1.1.12.2. |  | montáž bazénovej techniky - bazénová technológia | 0 | 200 | hod | 0
2918055 | 1.1.1.12.1.1.12.3. |  | montáž bazénovej techniky - položenie PVC bazénovej fólie (vrátane mont. materiálu) | 0 | 632 | m2 | 0
2918056 | 1.1.1.12.2. |  | Bazénová technológia 15m bazéna | 0 | 1 |  | 0
2918057 | 1.1.1.12.2.1. |  | Bazén - povrch : | 0 | 1 |  | 0
2918058 | 1.1.1.12.2.1.1. |  | bazénová fólia PVC ELBE Supra. hrúbka 1.5 mm. farba - ................ | 0 | 165 | m2 | 0
2918059 | 1.1.1.12.2.1.2. |  | bazénová fólia PVC ELBE protišmyková. farba - .............. | 0 | 10 | m2 | 0
2918060 | 1.1.1.12.2.1.3. |  | upevňovacia lišta na upevnenie fólie. typový rozmer 35x25 vnútorný alebo vonkajší kút | 0 | 120 | bm | 0
2918061 | 1.1.1.12.2.1.4. |  | tekutá PVC zálievka | 0 | 2.188 | l | 0
2918062 | 1.1.1.12.2.1.5. |  | podkladová plsť pod PVC fóliu do bazéna | 0 | 175 | m2 | 0
2918063 | 1.1.1.12.2.1.6. |  | lepidlo na podkladovú plsť (sprej) | 0 | 17.5 | ks | 0
2918064 | 1.1.1.12.2.1.7. |  | Bazén - základné prvky : | 0 | 1 |  | 0
2918065 | 1.1.1.12.2.1.7.1. |  | prívodná dýza stenová 2"/50 - prívod vody do bazéna. PLAST. na fóliu | 0 | 8 | ks | 0
2918066 | 1.1.1.12.2.1.7.2. |  | dnový výpust - vypúšťanie vody z bazéna. fóliový bazén. ALBA | 0 | 1 | zostava | 0
2918067 | 1.1.1.12.2.1.8. |  | Príslušenstvo bazéna: | 0 | 1 |  | 0
2918068 | 1.1.1.12.2.1.8.1. |  | Zariadenie naplávanie proti prúdu Badu Jet Turbo. Q=245m3/h. P=1.5kW/240V | 0 | 2 | zostava | 0
2918069 | 1.1.1.12.2.1.8.2. |  | hydromasáž pod vodou ALBA SUBAQUA 10. Q=12ls-1. komplet bez dýz | 0 | 1 | zostava | 0
2918070 | 1.1.1.12.2.1.8.3. |  | dýza masážna nerezová. na fóliu | 0 | 5 | ks | 0
2918071 | 1.1.1.12.2.1.8.4. |  | chŕlič vody - nerezové teleso. čerpadlo Speck + PVC rozvody | 0 | 2 | zostava | 0
2918072 | 1.1.1.12.2.1.8.5. |  | mriežka plastová na prekrytie prepadového žľabu - š 200x24mm - priama (BMK-R) | 0 | 25 | m | 0
2918073 | 1.1.1.12.2.1.8.6. |  | mriežka plastová - rohový diel - š 200x24mm (RD) | 0 | 1 | ks | 0
2918074 | 1.1.1.12.2.1.9. |  | Úpravňa vody: | 0 | 1 |  | 0
2918075 | 1.1.1.12.2.1.9.1. |  | Filter gravitačný betónový. vnútorné priečky z PP. vrátane vyrovnávacej nádrže. hydroizolácia PVC fóliou. rozmery 3x3x2m. QF= 32 m3/h | 0 | 1 | zostava | 0
2918076 | 1.1.1.12.2.1.9.2. |  | uzatváracia klapka so servopohonom k filtru. DN 80 | 0 | 2 | ks | 0
2918077 | 1.1.1.12.2.1.9.3. |  | Čerpadlo BADU Prime 20. - 18 m3 / 10m. 1 kW 400 V | 0 | 2 | ks | 0
2918078 | 1.1.1.12.2.1.9.4. |  | Frekvenčný menič k cirkul. čerpadlu | 0 | 2 | ks | 0
2918079 | 1.1.1.12.2.1.9.5. |  | Čerpadlo BADU Prime 40. - 34 m3 / 12m. 2.2 kW 400 V | 0 | 1 | ks | 0
2918080 | 1.1.1.12.2.1.9.6. |  | Frekvenčný menič k praciemu čerpadlu | 0 | 1 | ks | 0
2918081 | 1.1.1.12.2.1.9.7. |  | Dúchadlo na pranie filtra | 0 | 1 | ks | 0
2918082 | 1.1.1.12.2.1.9.8. |  | Čerpadlo ponorné na prečerpávanie vody do VN | 0 | 1 | ks | 0
2918083 | 1.1.1.12.2.1.9.9. |  | Filtračný materiál zeolit | 0 | 1600 | kg | 0
2918084 | 1.1.1.12.2.1.9.10. |  | AL Profi + - automatická regulácia dezinfekčného prostriedku (meranie pH. ORP. voľný Cl. celkový CL) a regulácia hodnoty pH. dávkovanie koagulantu | 0 | 1 | zostava | 0
2918085 | 1.1.1.12.2.1.9.11. |  | Čerpadlo na odber vzorky vody z bazéna. P=0.34kW/230V | 0 | 1 | ks | 0
2918086 | 1.1.1.12.2.1.9.12. |  | Sonda na meranie celkového chlóru ClT | 0 | 1 | ks | 0
2918087 | 1.1.1.12.2.1.9.13. |  | Membranové čerpadlo DDE 5 l/h Grundfos | 0 | 3 | ks | 0
2918088 | 1.1.1.12.2.1.9.14. |  | Snímač teploty k dávkovaciemu zariadeniu Ase | 0 | 1 | zostava | 0
2918089 | 1.1.1.12.2.1.9.15. |  | Tlakový hladinomer k dávkovaciemu zariadeniu Ase | 0 | 1 | ks | 0
2918090 | 1.1.1.12.2.1.9.16. |  | dezinfekcia bazénovej vody ozónom a UV. LifeOX M40.EP | 0 | 1 | zostava | 0
2918091 | 1.1.1.12.2.1.10. |  | Ohrev bazénovej vody. meranie a regulácia : | 0 | 1 |  | 0
2918092 | 1.1.1.12.2.1.10.1. |  | doskový výmenník tepla 60kW. napojovacie a uzatváracie armatúry | 0 | 1 | ks | 0
2918093 | 1.1.1.12.2.1.10.2. |  | obehové čerpadlo - kúrenársky okruh - Badu 46/5 | 0 | 1 | ks | 0
2918094 | 1.1.1.12.2.1.10.3. |  | snímanie prietoku bazénovej vody. ochrana technológie pred chodom na prázdno | 0 | 1 | zostava | 0
2918095 | 1.1.1.12.2.1.10.4. |  | autom. regulácia hlad. vody vo vyrov. nádrži - ventil DN32 + servo s vratnou pružinou + vodomer | 0 | 1 | zostava | 0
2918096 | 1.1.1.12.2.1.11. |  | Montážny materiál: | 0 | 1 |  | 0
2918097 | 1.1.1.12.2.1.11.1. |  | PVC potrubie. tvarovky. armatúry - pozri samostatný rozpočet potrubia | 0 | 1 | zostava | 0
2918098 | 1.1.1.12.2.1.12. |  | Montáž : | 0 | 1 |  | 0
2918099 | 1.1.1.12.2.1.12.1. |  | montáž bazénovej techniky - základné prvky do telesa bazéna a PVC rozvody k strojovni | 0 | 50 | hod | 0
2918100 | 1.1.1.12.2.1.12.2. |  | montáž bazénovej techniky - bazénová technológia | 0 | 120 | hod | 0
2918101 | 1.1.1.12.2.1.12.3. |  | montáž bazénovej techniky - položenie PVC bazénovej fólie (vrátane mont. materiálu) | 0 | 175 | m2 | 0
2918102 | 1.1.1.12.3. |  | Elektroinštalácia bazénovej technológie | 0 | 1 |  | 0
2918103 | 1.1.1.12.3.1. |  | Práce a dodávky M | 0 | 1 |  | 0
2918104 | 1.1.1.12.3.1.1. |  | Elektromontáže | 0 | 1 |  | 0
2918105 | 1.1.1.12.3.1.1.1. |  | Kábel bezhalogénový. medený uložený voľne 1-CHKE-R-O 2x1.5 | 0 | 180 | m | 0
2918106 | 1.1.1.12.3.1.1.2. |  | 1-CHKE-R-O 2x1.5 | 0 | 180 | m | 0
2918107 | 1.1.1.12.3.1.1.3. |  | Kábel bezhalogénový. medený uložený voľne 1-CHKE-R-J 3x1.5 | 0 | 160 | m | 0
2918108 | 1.1.1.12.3.1.1.4. |  | 1-CHKE-R-J 3x1.5 | 0 | 160 | m | 0
2918109 | 1.1.1.12.3.1.1.5. |  | Kábel bezhalogénový. medený uložený voľne 1-CHKE-R-J 4x1.5 | 0 | 870 | m | 0
2918110 | 1.1.1.12.3.1.1.6. |  | 1-CHKE-R-J 4x1.5 | 0 | 870 | m | 0
2918111 | 1.1.1.12.3.1.1.7. |  | Kábel bezhalogénový. medený uložený voľne 1-CHKE-R-J 5x2.5 | 0 | 50 | m | 0
2918112 | 1.1.1.12.3.1.1.8. |  | 1-CHKE-R-J 5x2.5 | 0 | 50 | m | 0
2918113 | 1.1.1.12.3.1.1.9. |  | Kábel bezhalogénový. medený uložený voľne 1-CHKE-R-J 3x2.5 | 0 | 340 | m | 0
2918114 | 1.1.1.12.3.1.1.10. |  | 1-CHKE-R-J 3x2.5 | 0 | 340 | m | 0
2918115 | 1.1.1.12.3.1.1.11. |  | Kábel bezhalogénový. medený uložený voľne 1-CHKE-R-J 4x2.5 | 0 | 460 | m | 0
2918116 | 1.1.1.12.3.1.1.12. |  | 1-CHKE-R-J 4x2.5 | 0 | 460 | m | 0
2918117 | 1.1.1.12.3.1.1.13. |  | Kábel medený bezhalogénový uložený voľne J-H(St)H 1x2x0.8 | 0 | 580 | m | 0
2918118 | 1.1.1.12.3.1.1.14. |  | J-H(St)H 1x2x0.8 | 0 | 580 | m | 0
2918119 | 1.1.1.12.3.1.1.15. |  | Kábel medený bezhalogénový uložený voľne J-H(St)H 2x2x0.8 | 0 | 1380 | m | 0
2918120 | 1.1.1.12.3.1.1.16. |  | J-H(St)H 2x2x0.8 | 0 | 1380 | m | 0
2918121 | 1.1.1.12.3.1.1.17. |  | Vodič medený bezhalogénový uložený voľne H07V-K 450/750 V 16 | 0 | 140 | m | 0
2918122 | 1.1.1.12.3.1.1.18. |  | Kábel bezhalogenový H07V-K 16 | 0 | 140 | m | 0
2918123 | 1.1.1.12.3.1.1.19. |  | Vodič medený bezhalogénový uložený voľne H07V-K 450/750 V 6 | 0 | 250 | m | 0
2918124 | 1.1.1.12.3.1.1.20. |  | Kábel bezhalogénový H07V-K 6 | 0 | 250 | m | 0
2918125 | 1.1.1.12.3.1.1.21. |  | Ekvipotenciálna svorkovnica EPS 2 v krabici KO 125 E | 0 | 3 | ks | 0
2918126 | 1.1.1.12.3.1.1.22. |  | Krabica odbočná z PVC s viečkom pod omietku KO 125 E | 0 | 3 | ks | 0
2918127 | 1.1.1.12.3.1.1.23. |  | Svorkovnica ekvipotencionálna EPS 2. z PP | 0 | 3 | ks | 0
2918128 | 1.1.1.12.3.1.1.24. |  | Káblový žľab Mars. pozink. vrátane príslušenstva. 125/50 mm bez veka vrátane podpery | 0 | 90 | m | 0
2918129 | 1.1.1.12.3.1.1.25. |  | Žlab káblový MARS 125x50 mm | 0 | 90 | m | 0
2918130 | 1.1.1.12.3.1.1.26. |  | Nosník pre káblový žľab šírky 125 mm. z pozinkovanej ocele | 0 | 96 | ks | 0
2918131 | 1.1.1.12.3.1.1.27. |  | Káblový žľab Mars. pozink. vrátane príslušenstva. 250/50 mm bez veka vrátane podpery | 0 | 20 | m | 0
2918132 | 1.1.1.12.3.1.1.28. |  | Žlab káblový MARS 250x50 mm | 0 | 20 | m | 0
2918133 | 1.1.1.12.3.1.1.29. |  | Nosník pre káblový žlab MARS 250 mm | 0 | 21 | ks | 0
2918134 | 1.1.1.12.3.1.1.30. |  | Podružný materiál (spojovací materiál) | 0 | 1 | cel | 0
2918135 | 1.1.1.12.3.1.1.31. |  | Montáž a zapojenie skrine pre Frekvenčné meniče | 0 | 8 | ks | 0
2918136 | 1.1.1.12.3.1.1.32. |  | Skrina pre frekvenčné meniče oceľová IP65 500x600x250 | 0 | 8 | ks | 0
2918137 | 1.1.1.12.3.1.1.33. |  | Montáž a zapojenie frekvenčného meniča 5.5kW | 0 | 3 | ks | 0
2918138 | 1.1.1.12.3.1.1.34. |  | Frekvenčný menič 5.5kW | 0 | 3 | ks | 0
2918139 | 1.1.1.12.3.1.1.35. |  | Montáž a zapojenie frekvenčnéno meniča do 3kW | 0 | 5 | ks | 0
2918140 | 1.1.1.12.3.1.1.36. |  | Frekvenčný menič do 3kW | 0 | 5 | ks | 0
2918141 | 1.1.1.12.3.1.1.37. |  | Montáž tlačidla núdzového | 0 | 2 | ks | 0
2918142 | 1.1.1.12.3.1.1.38. |  | Tlačitko núdzové | 0 | 2 | ks | 0
2918143 | 1.1.1.12.3.1.1.39. |  | Vypínač VS 10. 16. 32A vstavaný. vrátane zapojenia. bez zhotovenia profilového otvoru | 0 | 3 | ks | 0
2918144 | 1.1.1.12.3.1.1.40. |  | Spínač vačkový 32A s čelnou doskou a páčkou. vypínač typ S32JD 1103 A6 | 0 | 3 | ks | 0
2918145 | 1.1.1.12.3.1.1.41. |  | Zásuvka na povrchovú montáž IP 44. 250V / 16A. vrátane zapojenia 2P + PE | 0 | 10 | ks | 0
2918146 | 1.1.1.12.3.1.1.42. |  | Zásuvka jednonásobná na povrch. radenie 2P+PE. IP 44 | 0 | 10 | ks | 0
2918147 | 1.1.1.12.3.1.1.43. |  | Montáž chráničky bezhalogénovej HFX 25 | 0 | 170 | m | 0
2918148 | 1.1.1.12.3.1.1.44. |  | Trúbka bezhalogénová HFX 25 | 0 | 170 | m | 0
2918149 | 1.1.1.12.3.1.1.45. |  | Zapojenie technologického rozvádzača RM-B | 0 | 1 | ks | 0
2918150 | 1.1.1.12.3.1.1.46. |  | Technologický rozvádzač vrátanie výzbroje. hardware a software. oživenie systému | 0 | 1 | ks | 0
2918151 | 1.1.1.12.3.1.1.47. |  | Projektová dokumentácia | 0 | 1 | cel | 0
2918152 | 1.1.1.12.3.1.1.48. |  | Správa o odbornej prehliadke a odbornej skúške | 0 | 1 | cel | 0
2918153 | 1.1.1.12.4. |  | Štrukturovaná kabeláž.kamerový systém.ESOK a SKV | 0 | 1 |  | 0
2918154 | 1.1.1.12.4.1. |  | VSTUP / VÝSTUP. PRECHODY | 0 | 1 |  | 0
2918155 | 1.1.1.12.4.1.1. |  | Motorový turniket Gotschlich Austria | 0 | 3 | ks | 0
2918156 | 1.1.1.12.4.1.2. |  | Motorový dvojitý turniket CROSS DUO | 0 | 1 | ks | 0
2918157 | 1.1.1.12.4.1.3. |  | Riadiaci terminál s čítačom bezk.ident. a LCD | 0 | 6 | ks | 0
2918158 | 1.1.1.12.4.1.4. |  | Riadiaci terminál pre QR lístky - prechod na tribúnu | 0 | 2 | ks | 0
2918159 | 1.1.1.12.4.1.5. |  | Odberač náramkov okienkový | 0 | 2 | ks | 0
2918160 | 1.1.1.12.4.1.6. |  | Nerezové zábradlie ku turniketom | 0 | 4 | ks | 0
2918161 | 1.1.1.12.4.1.7. |  | PC pre POS All In One .myš. klávesnica | 0 | 1 | ks | 0
2918162 | 1.1.1.12.4.1.8. |  | Čítač bezkontaktných kariet a chipov ku pokladni | 0 | 1 | ks | 0
2918163 | 1.1.1.12.4.1.9. |  | Tlačiareň | 0 | 1 | ks | 0
2918164 | 1.1.1.12.4.1.10. |  | Fiškálna tlačiareň | 0 | 1 | ks | 0
2918165 | 1.1.1.12.4.1.11. |  | UPS pre PC 300VA | 0 | 1 | ks | 0
2918166 | 1.1.1.12.4.1.12. |  | POKLADNE | 0 | 1 |  | 0
2918167 | 1.1.1.12.4.1.12.1. |  | PC pre pokladňu All In One .myš. klávesnica | 0 | 1 | ks | 0
2918168 | 1.1.1.12.4.1.12.2. |  | Čítač bezkontaktných kariet a chipov ku pokladni | 0 | 1 | ks | 0
2918169 | 1.1.1.12.4.1.12.3. |  | Fiškálna tlačiareň | 0 | 1 | ks | 0
2918170 | 1.1.1.12.4.1.12.4. |  | Pokladničná zásuvka. otváraná programom | 0 | 1 | ks | 0
2918171 | 1.1.1.12.4.1.12.5. |  | UPS pre PC 300VA | 0 | 1 | ks | 0
2918172 | 1.1.1.12.4.1.12.6. |  | Automatická pokladňa na doplatky pri výstupe. mince + bankové karty | 0 | 1 | ks | 0
2918173 | 1.1.1.12.4.1.13. |  | Server. centrálne riadenie. sieť TCP a LonWorks | 0 | 1 |  | 0
2918174 | 1.1.1.12.4.1.13.1. |  | PC pre server s RAID diskovým polom HP | 0 | 1 | ks | 0
2918175 | 1.1.1.12.4.1.13.2. |  | HPE Microsoft Windows Server2019 Essentials | 0 | 1 | ks | 0
2918176 | 1.1.1.12.4.1.13.3. |  | LonWorks gateway FTT. turnikety-vnútorný okruh | 0 | 1 | ks | 0
2918177 | 1.1.1.12.4.1.13.4. |  | Záložný zdroj pre server IN - LINE | 0 | 1 | ks | 0
2918178 | 1.1.1.12.4.1.13.5. |  | Centralny switch servera | 0 | 1 | ks | 0
2918179 | 1.1.1.12.4.1.13.6. |  | 19" Skriňa pre uloženie servera komplet | 0 | 1 | ks | 0
2918180 | 1.1.1.12.4.1.13.7. |  | Prepojovací panel kabeláže | 0 | 1 | ks | 0
2918181 | 1.1.1.12.4.1.14. |  | Prechod do bufetu z od bazenu | 0 | 1 |  | 0
2918182 | 1.1.1.12.4.1.14.1. |  | RFID čítačka s riadiacou jednotkou | 0 | 2 | ks | 0
2918183 | 1.1.1.12.4.1.14.2. |  | Riaidaci rozvádzač dverí | 0 | 1 | ks | 0
2918184 | 1.1.1.12.4.1.15. |  | Software - licencie | 0 | 1 |  | 0
2918185 | 1.1.1.12.4.1.15.1. |  | Centrálny KasComp server a SQL server | 0 | 1 | ks | 0
2918186 | 1.1.1.12.4.1.15.2. |  | Software pre pokladňu. kascomp | 0 | 1 | ks | 0
2918187 | 1.1.1.12.4.1.15.3. |  | Software pre buffet a saunu. kascomp | 0 | 1 | ks | 0
2918188 | 1.1.1.12.4.1.15.4. |  | Software manažéra. prehľady. nastavovanie | 0 | 1 | ks | 0
2918189 | 1.1.1.12.4.1.16. |  | Elektronická šatňa + šatňa kluby | 0 | 1 |  | 0
2918190 | 1.1.1.12.4.1.16.1. |  | Skrinka HPL typ L2 dve dvierka na modul | 0 | 232 | ks | 0
2918191 | 1.1.1.12.4.1.16.2. |  | Napájací zdroj 13.6V DC s dobíjaním akumlátora | 0 | 6 | ks | 0
2918192 | 1.1.1.12.4.1.16.3. |  | Akumulator 7.5 AH | 0 | 6 | ks | 0
2918193 | 1.1.1.12.4.1.16.4. |  | Rozvodná skriňa pre šatňu 400x400x200 | 0 | 3 | ks | 0
2918194 | 1.1.1.12.4.1.16.5. |  | LonWorks gateway 485 | 0 | 3 | ks | 0
2918195 | 1.1.1.12.4.1.16.6. |  | Terminal LED 4 znakový. zobrazí číslo pridelenej skrinky | 0 | 12 | ks | 0
2918196 | 1.1.1.12.4.1.16.7. |  | Riadiaca jednotka na 6 zámkov | 0 | 50 | ks | 0
2918197 | 1.1.1.12.4.1.16.8. |  | Kovanie na prichytenie zámku | 0 | 232 | ks | 0
2918198 | 1.1.1.12.4.1.16.9. |  | Skrinkový elektromagnetický zámok | 0 | 232 | ks | 0
2918199 | 1.1.1.12.4.1.16.10. |  | Lavička -1.4 bm | 0 | 6 | ks | 0
2918200 | 1.1.1.12.4.1.17. |  | Skrinky na topánky - otvorené | 0 | 1 |  | 0
2918201 | 1.1.1.12.4.1.17.1. |  | Skrinka HPL typ S4 - 4 skrinky na topánky | 0 | 13 | ks | 0
2918202 | 1.1.1.12.4.1.18. |  | LED HODINY a INFO TERMINÁL | 0 | 1 |  | 0
2918203 | 1.1.1.12.4.1.18.1. |  | LED hodiny - zobrazujú čas servera | 0 | 3 | ks | 0
2918204 | 1.1.1.12.4.1.18.2. |  | Informačný terminál hosťa | 0 | 2 | ks | 0
2918205 | 1.1.1.12.4.1.19. |  | KABÍNKY HPL a deliaca stena s dverami | 0 | 1 |  | 0
2918206 | 1.1.1.12.4.1.19.1. |  | Kabínka na prezliekanie HPL | 0 | 13 | ks | 0
2918207 | 1.1.1.12.4.1.19.2. |  | Kabínka sanitárna WC HPL | 0 | 6 | ks | 0
2918208 | 1.1.1.12.4.1.19.3. |  | HPL zástena na pódiu | 0 | 1 | ks | 0
2918209 | 1.1.1.12.4.1.20. |  | Káble. montážny materiál | 0 | 1 |  | 0
2918210 | 1.1.1.12.4.1.20.1. |  | CYKY 3x2.5 bm | 0 | 500 | m | 0
2918211 | 1.1.1.12.4.1.20.2. |  | LiYY 4x0.5 dátový | 0 | 500 | m | 0
2918212 | 1.1.1.12.4.1.20.3. |  | Žľaby. chráničky. pomocný montážny materiál - set | 0 | 1 | set | 0
2918213 | 1.1.1.12.4.1.21. |  | OSTATNÉ NÁKILADY | 0 | 1 |  | 0
2918214 | 1.1.1.12.4.1.21.1. |  | Náramok RFID EM Marin 4102 | 0 | 300 | ks | 0
2918215 | 1.1.1.12.4.1.21.2. |  | Doprava.Inštalácia. zapojenie zariadení | 0 | 1 | set | 0
2918216 | 1.1.1.12.4.1.21.3. |  | Školenie obsluhy | 0 | 1 | set | 0
2918217 | 1.1.1.12.4.1.21.4. |  | Vzdialený dozor nad prevádzkou 2 dni po spustení | 0 | 1 | set | 0
2918218 | 1.1.1.12.4.2. |  | Štruktúrovaná kabeláž. kamerový systém | 0 | 1 |  | 0
2918219 | 1.1.1.12.4.2.1. |  | rozvádzač stojanový19" 42U. 600x600 mm | 0 | 1 | ks | 0
2918220 | 1.1.1.12.4.2.2. |  | rozvodný panel 19" 8x230V s prep.ochranou | 0 | 1 | ks | 0
2918221 | 1.1.1.12.4.2.3. |  | vyväzovací panel 1U. ocel.oko | 0 | 3 | ks | 0
2918222 | 1.1.1.12.4.2.4. |  | ventilačná jednotka 19"/4x ventil./ + termostat | 0 | 1 | ks | 0
2918223 | 1.1.1.12.4.2.5. |  | polica ukladacia 450mm. 1U | 0 | 1 | ks | 0
2918224 | 1.1.1.12.4.2.6. |  | patch panel 19" 24 Port osadený cat.6a | 0 | 3 | ks | 0
2918225 | 1.1.1.12.4.2.7. |  | patchkábel STP Power Cat.6A. lanko 2 m | 0 | 50 | ks | 0
2918226 | 1.1.1.12.4.2.8. |  | zásuvka 2xRJ 45 Cat.6A. FTP KeLine | 0 | 19 | ks | 0
2918227 | 1.1.1.12.4.2.9. |  | zásuvka 1xRJ 45 Cat.6A. FTP KeLine | 0 | 4 | ks | 0
2918228 | 1.1.1.12.4.2.10. |  | konektor 1xRJ 45 Cat.6A. FTP | 0 | 16 | ks | 0
2918229 | 1.1.1.12.4.2.11. |  | konektor 1xRJ 45 Cat.5e. FTP | 0 | 18 | ks | 0
2918230 | 1.1.1.12.4.2.12. |  | Switch48-port Gigabyt + 4x combo | 0 | 1 | ks | 0
2918231 | 1.1.1.12.4.2.13. |  | Switch8-port Gigabyt. PoE | 0 | 1 | ks | 0
2918232 | 1.1.1.12.4.2.14. |  | AP wifi modul. dual band | 0 | 4 | ks | 0
2918233 | 1.1.1.12.4.2.15. |  | UPS 2000VA. rack mount 2U | 0 | 1 | ks | 0
2918234 | 1.1.1.12.4.2.16. |  | IP kamera 4MP. obj. 2.8-12mm. PoE. prísvit 50m. biela | 0 | 2 | ks | 0
2918235 | 1.1.1.12.4.2.17. |  | IP kamera 4MP. obj. 2.8-12mm. PoE. prísvit 30m. biela | 0 | 7 | ks | 0
2918236 | 1.1.1.12.4.2.18. |  | Digitálny 16- vstupový videorekordér. sieť. PoE pre kamery | 0 | 1 | ks | 0
2918237 | 1.1.1.12.4.2.19. |  | HDD WD 81 PURZ 3TB | 0 | 2 | ks | 0
2918238 | 1.1.1.12.4.2.20. |  | montáž racku s príslušenstvom - komplet | 0 | 1 | ks | 0
2918239 | 1.1.1.12.4.2.21. |  | montaž a zapojenie patch panelu cat.6A | 0 | 3 | ks | 0
2918240 | 1.1.1.12.4.2.22. |  | značenie dát.zásuviek | 0 | 23 | ks | 0
2918241 | 1.1.1.12.4.2.23. |  | inštal.dátovej zásuvky | 0 | 23 | ks | 0
2918242 | 1.1.1.12.4.2.24. |  | káblová forma do 5x2 | 0 | 130 | ks | 0
2918243 | 1.1.1.12.4.2.25. |  | meranie 1 portu zásuviek 6A | 0 | 56 | ks | 0
2918244 | 1.1.1.12.4.2.26. |  | montáž a zapojenie switcha | 0 | 2 | ks | 0
2918245 | 1.1.1.12.4.2.27. |  | montáž a zapojenie AP wifi | 0 | 4 | ks | 0
2918246 | 1.1.1.12.4.2.28. |  | montáž UPS | 0 | 1 | ks | 0
2918247 | 1.1.1.12.4.2.29. |  | programovanie. nastavenie PC siete | 0 | 1 | ks | 0
2918248 | 1.1.1.12.4.2.30. |  | montáž a nastavenie kamery vonkajšej | 0 | 2 | ks | 0
2918249 | 1.1.1.12.4.2.31. |  | montáž a nastavenie kamery vnútornej | 0 | 7 | ks | 0
2918250 | 1.1.1.12.4.2.32. |  | montáž a programovanie NVR | 0 | 1 | ks | 0
2918251 | 1.1.1.12.4.2.33. |  | kábel FTP. Cat.6A / LSOH | 0 | 3400 | ks | 0
2918252 | 1.1.1.12.4.2.34. |  | kábel FTP. Cat.5e / LSOH | 0 | 520 | ks | 0
2918253 | 1.1.1.12.4.2.35. |  | rúrka FXP 25 s príslušenstvom | 0 | 280 | ks | 0
2918254 | 1.1.1.12.4.2.36. |  | káblové oko OBO 2031/M30 | 0 | 360 | ks | 0
2918255 | 1.1.1.12.4.2.37. |  | káblová príchytka | 0 | 300 | ks | 0
2918256 | 1.1.1.12.4.2.38. |  | krabica KP 68 hlboká | 0 | 21 | ks | 0
2918257 | 1.1.1.12.4.2.39. |  | Protipožiarny tmel. tuba | 0 | 2 | ks | 0
2918258 | 1.1.1.12.4.2.40. |  | Nešpecifikovaný drobný inštalačný a pomocný materiál | 0 | 1 | ks | 0
2918259 | 1.1.1.12.4.2.41. |  | vyznačenie trasy vedenia podľa plánu | 0 | 700 | ks | 0
2918260 | 1.1.1.12.4.2.42. |  | inštal.kábla na príchytky. káblové oká. do rúrky | 0 | 3920 | ks | 0
2918261 | 1.1.1.12.4.2.43. |  | inštal. rúrky do steny. vrátanie vyfrézovania drážky | 0 | 280 | ks | 0
2918262 | 1.1.1.12.4.2.44. |  | osadenie príchytky. káblového oka | 0 | 660 | ks | 0
2918263 | 1.1.1.12.4.2.45. |  | osadenie krabice prístrojovej KP68 | 0 | 19 | ks | 0
2918264 | 1.1.1.12.4.2.46. |  | prieraz stenou | 0 | 38 | ks | 0
2918265 | 1.1.1.12.4.2.47. |  | prieraz stropom | 0 | 2 | ks | 0
2918266 | 1.1.1.12.4.2.48. |  | protipožiarna upchávka stenou/stropom | 0 | 1 | ks | 0
2918267 | 1.1.1.12.4.2.49. |  | nešpecifikované pomocné a drobné stavebné práce | 0 | 1 | ks | 0
2918268 | 1.1.1.12.4.2.50. |  | porealizačná projektová dokumentácia | 0 | 1 | ks | 0
2918269 | 1.1.1.12.4.2.51. |  | odovzdanie uživateľovii. certifikáty | 0 | 1 | ks | 0
2918270 | 1.1.1.12.4.2.52. |  | Transportná réžia 3.6% z materiálu | 0 | 1 | KPL | 0
2918271 | 1.1.1.12.4.2.53. |  | Podiel pridružených výkonov 6% z montáže | 0 | 1 | KPL | 0
2918272 | 1.1.1.13. |  | PSč.2 Eli - Fotovoltika | 0 | 1 |  | 0
2918273 | 1.1.1.13.1. |  | Eli - Fotovoltaika | 0 | 1 |  | 0
2918274 | 1.1.1.13.1.1. |  | Fotovoltické zariadenie - materiál | 0 | 1 |  | 0
2918275 | 1.1.1.13.1.1.1. |  | Fotovoltický panel 450 Wp (monokryštalický) | 0 | 120 | ks | 0
2918276 | 1.1.1.13.1.1.2. |  | menič 3-fázový. Pn = 50 kW 400V/50 Hz | 0 | 1 | ks | 0
2918277 | 1.1.1.13.1.1.3. |  | rozvádzač RAC vrátane výzbroje (výzbroj podľa PD). 800x600x250 | 0 | 1 | ks | 0
2918278 | 1.1.1.13.1.1.4. |  | Konštrukcia systém na falc (hliník. sklon 10 stupňov) | 0 | 1 | sada | 0
2918279 | 1.1.1.13.1.1.5. |  | rozvádzač DC strany - SB. vrátane výzbroje (plastový 24 mod.. IP65) | 0 | 1 | ks | 0
2918280 | 1.1.1.13.1.1.6. |  | smartmeter 95-240VAC vrátane MTP do 250A | 0 | 1 | ks | 0
2918281 | 1.1.1.13.1.1.7. |  | Solárny kábel 1 x 6 mm. čierný | 0 | 760 | m | 0
2918282 | 1.1.1.13.1.1.8. |  | Konektory MC4 (samec. samica) | 0 | 14 | pár | 0
2918283 | 1.1.1.13.1.1.9. |  | kábel CYKY-J 5x25 mm | 0 | 26 | m | 0
2918284 | 1.1.1.13.1.1.10. |  | kábel ftp cat. 5e | 0 | 68 | m | 0
2918285 | 1.1.1.13.1.1.11. |  | kábel CYA 25 mm | 0 | 84 | m | 0
2918286 | 1.1.1.13.1.1.12. |  | chránička FXP 32(vrátane spojok a príchytiek) | 0 | 160 | m | 0
2918287 | 1.1.1.13.1.1.13. |  | FeZn 08 mm (guľatina) | 0 | 6 | kg | 0
2918288 | 1.1.1.13.1.1.14. |  | žľab kovový 50/50.zinkovaný | 0 | 46 | m | 0
2918289 | 1.1.1.13.1.1.15. |  | uzemňovacia svorka SR 03 | 0 | 8 | ks | 0
2918290 | 1.1.1.13.1.1.16. |  | drobný inštalačný materiál (prichytky. svorky. koncovky. šrouby) | 0 | 1 | ks | 0
2918291 | 1.1.1.13.1.1.17. |  | Fotovoltické zariadenie - montáž. zapojenie a doprava | 0 | 1 |  | 0
2918292 | 1.1.1.13.1.1.17.1. |  | Fotovoltický panel 450 Wp (monokryštalický) | 0 | 118 | ks | 0
2918293 | 1.1.1.13.1.1.17.2. |  | menič 3-fázový. Pn = 50 kW 400V/50 Hz | 0 | 1 | ks | 0
2918294 | 1.1.1.13.1.1.17.3. |  | rozvádzač RAC vrátane výzbroje (výzbroj podľa PD). 800x600x250 | 0 | 1 | ks | 0
2918295 | 1.1.1.13.1.1.17.4. |  | Konštrukcia systém na falc (hliník. sklon 10 stupňov) | 0 | 1 | sada | 0
2918296 | 1.1.1.13.1.1.17.5. |  | rozvádzač DC strany - SB. vrátane výzbroje (plastový 24 mod.. IP65) | 0 | 1 | ks | 0
2918297 | 1.1.1.13.1.1.17.6. |  | smartmeter 95-240VAC vrátane MTP do 250A | 0 | 1 | ks | 0
2918298 | 1.1.1.13.1.1.17.7. |  | Solárny kábel 1 x 6 mm. čierný | 0 | 760 | m | 0
2918299 | 1.1.1.13.1.1.17.8. |  | Konektory MC4 (samec. samica) | 0 | 14 | pár | 0
2918300 | 1.1.1.13.1.1.17.9. |  | kábel CYKY-J 5x25 mm | 0 | 26 | m | 0
2918301 | 1.1.1.13.1.1.17.10. |  | kábel ftp cat. 5e | 0 | 68 | m | 0
2918302 | 1.1.1.13.1.1.17.11. |  | kábel CYA 25 mm | 0 | 84 | m | 0
2918303 | 1.1.1.13.1.1.17.12. |  | chránička FXP 32(vrátane spojok a príchytiek) | 0 | 160 | m | 0
2918304 | 1.1.1.13.1.1.17.13. |  | FeZn 08 mm (guľatina) | 0 | 6 | kg | 0
2918305 | 1.1.1.13.1.1.17.14. |  | žľab kovový 50/50.zinkovaný | 0 | 56 | m | 0
2918306 | 1.1.1.13.1.1.17.15. |  | uzemňovacia svorka SR 03 | 0 | 8 | ks | 0
2918307 | 1.1.1.13.1.1.17.16. |  | drobný inštalačný materiál (prichytky. svorky. koncovky. šrouby) | 0 | 1 | ks | 0
2918308 | 1.1.1.13.1.1.17.17. |  | vyhotovenie správy OPaOS (revízia) | 0 | 1 | sada | 0
2916416 | 1.2. |  | Lehota výstavby | 0 | 1 | počet dní | 0