## ItemPartData
ItemPartID | orderPath | ItemPartTitle | ItemPartCode | BidValue | ItemPartQuantity | ItemPartQuantityType | Total | TypeOfContract | ItemPartDescription
ID | Poradie | Kod | Nazov | Jednotkova cena | Mnozstvo | Merna jednotka | Celkova cena | Typ | Popis
2980254 | 1. |  | Celkové hodnotenie | 0 | 1 |  | 0
2980255 | 1.1. |  | Celková cena v EUR bez DPH (JC) / s DPH (CC) | 0 | 1.23 |  | 0
2980257 | 1.1.1. |  | REKONŠTRUKCIA KRYTEJ PLAVÁRNE V RIMAVSKEJ SOBOTE | 0 | 1 |  | 0
2980258 | 1.1.1.1. |  | Iné stavebné práceoprávnené stavebnými aktivitami | 0 | 1 |  | 0
2980259 | 1.1.1.1.1. |  | ZEMNÉ PRÁCE | 0 | 1 |  | 0
2980260 | 1.1.1.1.1.1. |  | Odkopávka a prekopávka nezapažená v hornine 3. do 100 m3 - okap.chodník | 0 | 32.86 | m3 | 0
2980261 | 1.1.1.1.1.2. |  | Odkopávky a prekopávky nezapažené. Príplatok k cenám za lepivosť horniny | 0 | 9.85 | m3 | 0
2980262 | 1.1.1.1.1.3. |  | Zásyp sypaninou v uzavretých priestoroch s urovnaním povrchu zásypu - vykopanou zeminou -Z13 | 0 | 46.81 | m3 | 0
2980263 | 1.1.1.1.2. |  | ZÁKLADY | 0 | 1 |  | 0
2980264 | 1.1.1.1.2.1. |  | Vrty pre injektovanie vykonávané na povrchu vŕtacími kladivami D 13-56 mm. úpadne až horizont. v hornine III- kotviace tyče - D1.Z17.VN2 | 0 | 66.5 | m | 0
2980265 | 1.1.1.1.2.2. |  | Chemické kotvenie tyčí montáž a dodávka- doska D1. Z17.VN2 | 0 | 234 | KUS | 0
2980266 | 1.1.1.1.3. |  | ZVISLÉ KONŠTRUKCIE | 0 | 1 |  | 0
2980267 | 1.1.1.1.3.1. |  | Murivo nosné z debniacích tvárnic 50x15x25 s výplňou z vodostavebného betónu hr. 15 cm - VN1.2 | 0 | 1.75 | m3 | 0
2980268 | 1.1.1.1.3.2. |  | Murivo nosné z debniacích tvárnic 50x20x25 s výplňou z vodostavebného betónu hr. 20 cm - VN2 | 0 | 1.35 | m3 | 0
2980269 | 1.1.1.1.3.3. |  | Murivo nosné z debniacích tvárnic 50x30x25 s výplňou z vodostavebného betónu hr. 30 cm - VN1.2 | 0 | 42.4 | m3 | 0
2980270 | 1.1.1.1.3.4. |  | Murivo nosné z tvárnic porobetónových napr.Univerzál rozm.599x249x300mm na MC-5 a tenkovrst..maltu hr.300. - atika Z19 | 0 | 7.73 | M3 | 0
2980271 | 1.1.1.1.3.5. |  | Výstuž pre murivo nosné z debniacích tvárnic s betónovou výplňou z ocele 10505. - VN1.2 | 0 | 3.287 | t | 0
2980272 | 1.1.1.1.3.6. |  | Keramický predpätý preklad KPP 145 x 71 mm. dĺžka 1000 mm | 0 | 8 | kus | 0
2980273 | 1.1.1.1.3.7. |  | Keramický predpätý preklad KPP 145 x 71 mm. dĺžka 1250 mm | 0 | 7 | kus | 0
2980274 | 1.1.1.1.3.8. |  | Keramický predpätý preklad KPP 145 x 71 mm. dĺžka 1500 mm | 0 | 9 | kus | 0
2980275 | 1.1.1.1.3.9. |  | Keramický predpätý preklad KPP 145 x 71 mm. dĺžka 2250 mm | 0 | 5 | kus | 0
2980276 | 1.1.1.1.3.10. |  | Keramický predpätý preklad KPP 145 x 71 mm. dĺžka 2500 mm | 0 | 2 | kus | 0
2980277 | 1.1.1.1.3.11. |  | Keramický predpätý preklad KPP šírky 70x 238 mm. dĺžky 3500 mm. | 0 | 2 | kus | 0
2980278 | 1.1.1.1.3.12. |  | Deliace priečky z tehál pálených 14 P+D 500 x 140 x 238 mm P8 na murovaciu maltu. | 0 | 241.3 | m2 | 0
2980279 | 1.1.1.1.3.13. |  | Dobetónovanie jestvujúcich konštrukcií vr.debnenia - VN1.2 | 0 | 1.85 | m3 | 0
2980280 | 1.1.1.1.3.14. |  | Zamurovanie otvoru s plochou do 0.25m2 v murive nadzákladného tehlami nad 750 do 900mm | 0 | 1 | kus | 0
2980281 | 1.1.1.1.3.15. |  | Zamurovanie otvoru s plochou nad 0.25 do 1m2 v murive nadzákladného tehlami na maltu vápennocementovú | 0 | 9.93 | m3 | 0
2980282 | 1.1.1.1.3.16. |  | Zamurovanie otvoru s plochou nad 1 do 4m2 v murive nadzákladného tehlami na maltu vápennocementovú | 0 | 12.97 | m3 | 0
2980283 | 1.1.1.1.3.17. |  | Zamurovanie otvoru s plochou do 1 m2 tehlami pálenými v stenách hr. nad 100 mm | 0 | 0.43 | m2 | 0
2980284 | 1.1.1.1.3.18. |  | Zamurovanie otvoru s plochou do 4 m2 tehlami pálenými v stenách hr. do 100 mm | 0 | 5.33 | m2 | 0
2980285 | 1.1.1.1.3.19. |  | Zamurovanie otvoru s plochou do 4 m2 tehlami pálenými v stenách hr. nad 100 mm | 0 | 9.44 | m2 | 0
2980286 | 1.1.1.1.3.20. |  | Kompletné konštrukcie zo železobetónu vodostav.V4 T50 - C 25/30 s vplyvmi XC2. XD2. hr.150-300 - dno.prievlaky P1.2 VN1 | 0 | 14.08 | m3 | 0
2980287 | 1.1.1.1.3.21. |  | Debnenie komplet. konštruk. čist.. odpad. vôd neom. z bet. vodostav. plôch rovinných zhotovenie- dno.prievlaky VN1 | 0 | 10.48 | m2 | 0
2980288 | 1.1.1.1.3.22. |  | Debnenie komplet. konštruk. čist.. odpad. vôd neom. z bet. vodostav. plôch rovinných odstránenie | 0 | 10.48 | m2 | 0
2980289 | 1.1.1.1.3.23. |  | Výstuž komplet. konstr. čist.. odpadových vôd a nádrží z ocele 10505.- dno VN1 | 0 | 1.147 | t | 0
2980290 | 1.1.1.1.3.24. |  | Krycia platňa múrikov hladká rozm.400x500x35mm šedá vr.osadenia do lepidla - A18 | 0 | 18 | M | 0
2980291 | 1.1.1.1.4. |  | VODOROVNÉ KONŠTRUKCIE | 0 | 1 |  | 0
2980292 | 1.1.1.1.4.1. |  | Betón stropov doskových a trámových. klenieb. škrupín. železový tr.C 25/30 - D1.vonk.šachta Z17 | 0 | 0.44 | m3 | 0
2980293 | 1.1.1.1.4.2. |  | Debnenie stropov doskových zhotovenie-dielce - D1.vonk.šachta Z17 | 0 | 3.58 | m2 | 0
2980294 | 1.1.1.1.4.3. |  | Debnenie stropov doskových odstránenie-dielce | 0 | 3.58 | m2 | 0
2980295 | 1.1.1.1.4.4. |  | Podporná konštrukcia stropov pre zaťaženie do 5 kpa zhotovenie | 0 | 3.58 | m2 | 0
2980296 | 1.1.1.1.4.5. |  | Podporná konštrukcia stropov pre zaťaženie do 5 kpa odstránenie | 0 | 3.58 | m2 | 0
2980297 | 1.1.1.1.4.6. |  | Výstuž stropov a klenieb. 10505 - D1.vonk.šachta Z17 | 0 | 0.076 | t | 0
2980298 | 1.1.1.1.4.7. |  | Stupne dusané z betónu bez poteru. so zahladením povrchu tr.C 16/20 - vstupy do I.pp | 0 | 13.65 | m | 0
2980299 | 1.1.1.1.4.8. |  | Debnenie stupňov na podstupňovej doske alebo na teréne pôdorysne priamočiarych zhotovenie - vstupy do I.pp | 0 | 7.95 | m2 | 0
2980300 | 1.1.1.1.4.9. |  | Debnenie stupňov na podstupňovej doske alebo na teréne pôdorysne priamočiarych odstránenie | 0 | 7.95 | m2 | 0
2980301 | 1.1.1.1.4.10. |  | Zamurovanie zhlavia akýmikoľvek pálenými tehlami prefa prekladov výšky do 150 mm | 0 | 62 | kus | 0
2980302 | 1.1.1.1.5. |  | SPEVNENÉ PLOCHY | 0 | 1 |  | 0
2980303 | 1.1.1.1.5.1. |  | Podklad alebo podsyp zo štrkopiesku s rozprestretím. vlhčením a zhutnením po zhutnení hr.180 mm - Z16 | 0 | 74 | m2 | 0
2980304 | 1.1.1.1.5.2. |  | Podklad z prostého betónu tr. C 8/10 hr.100 mm - Z16 | 0 | 74 | m2 | 0
2980305 | 1.1.1.1.5.3. |  | Kladenie dlažby betónovej komunikácií pre peších do lôžka z cementovej malty - okap chodník Z16 | 0 | 74 | m2 | 0
2980306 | 1.1.1.1.5.4. |  | Dlažba betónová rozm. 50x50x5cm - okapový chodník - Z16 | 0 | 299 | ks | 0
2980307 | 1.1.1.1.6. |  | POVRCHOVÉ ÚPRAVY | 0 | 1 |  | 0
2980308 | 1.1.1.1.6.1. |  | Príprava podkladu. prednástrek -Betonkontakt.pod omietky stropov.zvýšenie priľnavosti náterom | 0 | 15.76 | m2 | 0
2980309 | 1.1.1.1.6.2. |  | Stierka stropov vyrovnávacia. strojne miešaná.ručne nanášaná hr.3 mm - podhľad vnút.schodiska | 0 | 15.76 | m2 | 0
2980310 | 1.1.1.1.6.3. |  | Penetračný náter stien vnútorných | 0 | 4068.42 | m2 | 0
2980311 | 1.1.1.1.6.4. |  | Potiahnutie vnút.stien sklotextilnou mriežkou do lepidla | 0 | 4068.42 | m2 | 0
2980312 | 1.1.1.1.6.5. |  | Stierka vnútorných stien vyrovnávacia. strojne miešaná.ručne nanášaná hr.3 mm - I.pp.Inp.galéria | 0 | 2757.54 | m2 | 0
2980313 | 1.1.1.1.6.6. |  | Ochrana výstuže napr. ASOCRET KS/HB vr.očistenia a náteru výstuže d+m - B23- cca 20% z výmery stropu I.pp | 0 | 186.3 | M2 | 0
2980314 | 1.1.1.1.6.7. |  | Vyspravenie reprofilačnou maltou napr. ASOCRET BIS 1/6 hr.6mm d+m - strop I.pp ozn.01-021 | 0 | 918.48 | M2 | 0
2980315 | 1.1.1.1.6.8. |  | Andhézny mostík napr.ASOCRET KS/HB | 0 | 918.48 | M2 | 0
2980316 | 1.1.1.1.6.9. |  | Tesnenie špár medzi sokľom a dlažbou chodníka pružným tmelom | 0 | 148 | M | 0
2980317 | 1.1.1.1.6.10. |  | Mazanina z betónu prostého tr.C 16/20 hr.nad 50 do 80 mm - P2-9 | 0 | 61.7 | m3 | 0
2980318 | 1.1.1.1.6.11. |  | Mazanina z betónu prostého triedy C20/25 hrúbky od 80 do 120 mm - vstupy do I.pp | 0 | 4.18 | m3 | 0
2980319 | 1.1.1.1.6.12. |  | Mazanina z betónu prostého tr.C 12/15 hr.nad 120 do 240 mm - podkl.betón pod VN1 | 0 | 10.68 | m3 | 0
2980320 | 1.1.1.1.6.13. |  | Mazanina z betónu prostého tr.C 20/25 hr.nad 120 do 240 mm - zaslepenie jám a kanálikov Z13 | 0 | 3.93 | m3 | 0
2980321 | 1.1.1.1.6.14. |  | Príplatok za strhnutie povrchu mazaniny latou pre hr. obidvoch vrstiev mazaniny nad 50 do 80 mm - P2-9 | 0 | 61.7 | m3 | 0
2980322 | 1.1.1.1.6.15. |  | Príplatok za strhnutie povrchu mazaniny latou pre hr. obidvoch vrstiev mazaniny nad 120 do 240 mm - Z13 | 0 | 3.93 | m3 | 0
2980323 | 1.1.1.1.6.16. |  | Výstuž mazanín z betónov (z kameniva) a z ľahkých betónov zo zváraných sietí z drôtov typu KARI . - P2-9.Z13 | 0 | 1.845 | t | 0
2980324 | 1.1.1.1.6.17. |  | Násyp zo štrkopiesku 0-32so zhutnením (pre spevnenie podkladu) - začiatok rampy. vstupy do I.pp.zbytok zásypu jamy Z13 | 0 | 9.27 | m3 | 0
2980325 | 1.1.1.1.6.18. |  | Poter pieskovocementový hr. do 10 mm - vyrovnávací S3.4.5. | 0 | 616.89 | m2 | 0
2980326 | 1.1.1.1.6.19. |  | Poter pieskovocementový hr. do 20 mm - pod novú nadmurovku atiky -Z19 | 0 | 29.9 | m2 | 0
2980327 | 1.1.1.1.6.20. |  | Samonivelizačná podl. hmota Anhydritový poter 20 MPa. ozn. 110. hr. 20 mm - P12 | 0 | 117.52 | m2 | 0
2980328 | 1.1.1.1.6.21. |  | Samonivelizačná podl. hmota Anhydritový poter jemný 20 MPa. ozn. 110j. hr. 15 mm - P5.8.9 | 0 | 159.78 | m2 | 0
2980329 | 1.1.1.1.7. |  | OSTATNÉ KONŠTRUKCIE A PRÁCE | 0 | 1 |  | 0
2980330 | 1.1.1.1.7.1. |  | Montáž lešenia priestorového ľahkého. bez podláh pre zaťaženie podlahovej plochy do 2 kPa výšky do 10 m | 0 | 5378.17 | m3 | 0
2980331 | 1.1.1.1.7.2. |  | Príplatok za prvý a každý ďalší i začatý mesiac používania lešenia k cene -3221 alebo -32222 | 0 | 5378.17 | m3 | 0
2980332 | 1.1.1.1.7.3. |  | Montáž lešeňovej podlahy s priečnikmi alebo pozdľžnikmi výšky do 10 m | 0 | 1032.9 | m2 | 0
2980333 | 1.1.1.1.7.4. |  | Príplatok za prvý a každý i začatý mesiac použitia lešenia k cene -5021. -5022. -5023 | 0 | 1032.9 | m2 | 0
2980334 | 1.1.1.1.7.5. |  | Demontáž lešenia priestorového ľahkého. bez podl.. pre zaťaž. do 2 kPa výšky do 10 m | 0 | 5378.17 | m3 | 0
2980335 | 1.1.1.1.7.6. |  | Demontáž lešeňovej podlahy s priečnikmi alebo pozdľžnikmi. výšky do 10 m | 0 | 1032.9 | m2 | 0
2980336 | 1.1.1.1.7.7. |  | Búranie základov alebo vybúranie otv. nad 4 m2 v základoch. z betónu prostého -2.000 t - primurov.základov B13 | 0 | 5.95 | M3 | 0
2980337 | 1.1.1.1.7.8. |  | Búranie priečok z tehál pálených. plných alebo dutých hr. do100 mm. -0.19600t | 0 | 93.54 | m2 | 0
2980338 | 1.1.1.1.7.9. |  | Búranie priečok z tehál pálených. plných alebo dutých hr. do 150 mm -0.261 t | 0 | 178.41 | M2 | 0
2980339 | 1.1.1.1.7.10. |  | Búranie muriva nadzákladového z tehál pálených. vápenopieskových.cementových na maltu vápennocementovú. -1.90500t | 0 | 7.14 | m3 | 0
2980340 | 1.1.1.1.7.11. |  | Búranie akýchkoľvek betónových schodiskových stupňov zhotovených na mieste. -0.07000t - B33 | 0 | 6 | m | 0
2980341 | 1.1.1.1.7.12. |  | Búranie podkladov pod dlažby. betónových alebo z liateho asfaltu hr. nad 100 mm. plochy nad 4 m2 - B24.B33 | 0 | 33.76 | m3 | 0
2980342 | 1.1.1.1.7.13. |  | Búranie podkladov betónových s poterom alebo terazzom hr. do 150 mm. plochy do 1 m2 - B15 | 0 | 0.5 | m3 | 0
2980343 | 1.1.1.1.7.14. |  | Búranie podkladov pod dlažby betónových s poterom alebo terazzom hr. do 150 mm. plochy nad 4 m2 - B1 | 0 | 149.38 | m3 | 0
2980344 | 1.1.1.1.7.15. |  | Búranie podkladov pod dlažby betónových s poterom alebo terazzom. plochy nad 4 m2 - B25 | 0 | 14.51 | m3 | 0
2980345 | 1.1.1.1.7.16. |  | Búranie dlažieb z xylolitových. alebo keramických dlaždíc hr. do 10 mm plochy nad 1 m2 -0.020 t - B1.24 | 0 | 2071.36 | M2 | 0
2980346 | 1.1.1.1.7.17. |  | Búranie soklíkov z kamenin.. cement.. terazzových a keramických dlaždíc hr. nad 10 mm | 0 | 612.1 | M | 0
2980347 | 1.1.1.1.7.18. |  | Prikresanie rovných ostení. bez odstupu. po hrubom vybúraní otvorov. v murive tehl. na maltu. -0.05700t | 0 | 24.86 | m2 | 0
2980348 | 1.1.1.1.7.19. |  | Prikresanie rovných ostení bez odstupu. po hrubom vybúraní otvorov. v betóne. -0.06600t - vzt | 0 | 7.95 | m2 | 0
2980349 | 1.1.1.1.7.20. |  | Vybúranie otvoru v murive tehl. plochy do 0. 25 m2 hr.do 450 mm. -0.21900t - vzt | 0 | 4 | kus | 0
2980350 | 1.1.1.1.7.21. |  | Vybúranie otvorov v murive tehl. plochy do 1 m2 hr.do 100 mm. -0.19100t - vzt | 0 | 6.21 | m2 | 0
2980351 | 1.1.1.1.7.22. |  | Vybúranie otvorov v murive tehl. plochy do 1 m2 hr.do 600 mm. -1.87500t - vzt | 0 | 0.58 | m3 | 0
2980352 | 1.1.1.1.7.23. |  | Vybúranie otvoru v stropoch a klenbách železob. plochy do 0. 0225 m2.hr.nad 120 mm. -0.00800t - nalievacie otvory pre VN1.2 | 0 | 84 | kus | 0
2980353 | 1.1.1.1.7.24. |  | Vybúranie otvoru v stropoch a klenbách železob. plochy do 0. 25 m2. hr.nad 120 mm. -0.09000t - B14. vzt | 0 | 8 | kus | 0
2980354 | 1.1.1.1.7.25. |  | Vybúranie otvoru v stropoch a klenbách železob. plochy do 1 m2. hr.nad 120 mm. -2.40000t - vzt | 0 | 0.3 | m3 | 0
2980355 | 1.1.1.1.7.26. |  | Vybúranie otvoru v stropoch a klenbách železob. plochy do 4 m2. hr.nad 120 mm. -2.40000t - vzt | 0 | 0.57 | m3 | 0
2980356 | 1.1.1.1.7.27. |  | Vysekanie v murive z tehál kapsy plochy do 0. 10 m2. hĺbky do 150 mm. -0.01500t - preklady | 0 | 62 | kus | 0
2980357 | 1.1.1.1.7.28. |  | Vysekávanie rýh v tehl. murive pre vťahov. nosníkov hĺbke do 150 mm. -0.04200t -preklady | 0 | 48.25 | m | 0
2980358 | 1.1.1.1.7.29. |  | Vybúranie kovových madiel a zábradlí. -0.03700t - B7 | 0 | 61.8 | m | 0
2980359 | 1.1.1.1.7.30. |  | Vybúranie kotvového železa zapusteného do 300 mm. v murive z akýchkoľvek tehál. -0.00700t - B16 | 0 | 12 | kus | 0
2980360 | 1.1.1.1.7.31. |  | Vybúranie kanalizačného rámu liatinového vrátane poklopu alebo mreže. -0.04400t | 0 | 1 | kus | 0
2980361 | 1.1.1.1.7.32. |  | Vybúranie vetracích mriežok do 0.3m2 -0.001 t - B12 | 0 | 36 | KUS | 0
2980362 | 1.1.1.1.7.33. |  | Odsekanie a odobratie stien z obkladačiek vnútorných nad 2 m2. -0.06800t - B2 | 0 | 1374.07 | m2 | 0
2980363 | 1.1.1.1.7.34. |  | Odvoz sutiny a vybúraných hmôt na skládku do 1 km | 0 | 734.877 | t | 0
2980364 | 1.1.1.1.7.35. |  | Odvoz sutiny a vybúraných hmôt na skládku za každý ďalší 1 km | 0 | 13962.663 | t | 0
2980365 | 1.1.1.1.7.36. |  | Vnútrostavenisková doprava sutiny a vybúraných hmôt do 10 m | 0 | 734.877 | t | 0
2980366 | 1.1.1.1.7.37. |  | Vnútrostavenisková doprava sutiny a vybúraných hmôt za každých ďalších 5 m | 0 | 2939.508 | t | 0
2980367 | 1.1.1.1.7.38. |  | Poplatok za uloženie vybúranej sute na verejnú skládku (orientačná cena) | 0 | 734.877 | T | 0
2980368 | 1.1.1.1.7.39. |  | Osadenie záhon. obrubníka betón.. do lôžka z bet. pros. tr. C 10/12.5 s bočnou oporou | 0 | 152 | m | 0
2980369 | 1.1.1.1.7.40. |  | Lôžko pod obrubníky. krajníky alebo obruby z dlažbových kociek z betónu prostého triedy C12/15 | 0 | 6.08 | m3 | 0
2980370 | 1.1.1.1.7.41. |  | Rozoberanie dlažby. z betónových alebo kamenin. dlaždíc. dosiek alebo tvaroviek. -0.13800t - B13 | 0 | 65.75 | m2 | 0
2980371 | 1.1.1.1.7.42. |  | Odstránenie tepelnej izolácie stropov lepenej z polystyrénu hr. do 10 cm - B35 | 0 | 625.24 | m2 | 0
2980372 | 1.1.1.1.7.43. |  | Odstránenie izolácie z kremelinových dosiek hr.10cm - B29 | 0 | 1057.88 | m2 | 0
2980373 | 1.1.1.1.7.44. |  | Demontáž sadrokartónových podhľadov s oceľovou nosnou dvojvrstvovou konštrukciou a jednoduchým opláštením - B26 | 0 | 58.68 | m2 | 0
2980374 | 1.1.1.1.7.45. |  | Demontáž čiel žľabu štvorhranného. so sklonom žľabu do 30st.. -0.00320t - B34 | 0 | 2 | kus | 0
2980375 | 1.1.1.1.7.46. |  | Demontáž oplechovania múrov a nadmuroviek rš od 330 do 500 mm. -0.00230t - B18 | 0 | 234.45 | m | 0
2980376 | 1.1.1.1.7.47. |  | Demontáž odpadových rúr kruhových. s priemerom 120 mm. -0.00285t - B31 | 0 | 22 | m | 0
2980377 | 1.1.1.1.7.48. |  | Demontáž stropných sklápacích schodov a výlezov -0.030t - B16 | 0 | 1 | kus | 0
2980378 | 1.1.1.1.7.49. |  | Demontáž obloženia stien. palub.doskami. -0.01000t - B3 | 0 | 355.5 | m2 | 0
2980379 | 1.1.1.1.7.50. |  | Demontáž obloženia stien. podkladových roštov. -0.00800t | 0 | 355.5 | m2 | 0
2980380 | 1.1.1.1.7.51. |  | Demontáž oplechovania stien plechmi skrutkovanými. -0.00900 t - A6 | 0 | 66.22 | m2 | 0
2980381 | 1.1.1.1.7.52. |  | Demontáž podhľadov lamiel. -0.00400t - B5 | 0 | 1324.19 | m2 | 0
2980382 | 1.1.1.1.7.53. |  | Demontáž podhľadov roštov -0.00200t - B5 | 0 | 1324.19 | m2 | 0
2980383 | 1.1.1.1.7.54. |  | Demontáž oceľových mreží -0.01300t | 0 | 13.7 | M2 | 0
2980384 | 1.1.1.1.7.55. |  | Demontáž ostatných doplnkov stavieb s hmotnosťou jednotlivých dielov konšt. nad 500 kg. -0.00100t - B29 | 0 | 11233.3 | kg | 0
2980385 | 1.1.1.1.7.56. |  | Odstránenie povlakových podláh z nášľapnej plochy lepených bez podložky so soklíkom-0.00100t - B24 | 0 | 209.15 | m2 | 0
2980386 | 1.1.1.1.7.57. |  | Demontáž oceľového vonk.schodiska - B10 | 0 | 1 | € | 0
2980387 | 1.1.1.1.7.58. |  | Demontáž oceľ.prístrešku nad vstupom vr.polykarb.dosiek+ bočné steny - B30 | 0 | 1 | € | 0
2980388 | 1.1.1.1.7.59. |  | Odstránenie betónovej čiapky múrika šír.35cm - B11 | 0 | 18.23 | M | 0
2980389 | 1.1.1.1.7.60. |  | Oceľová mreža napr.Ťahokov vr.montáže - 7P.8P.9P | 0 | 1.688 | m2 | 0
2980390 | 1.1.1.1.7.61. |  | Poklop hliníkový pre zadláždenie s kari rohožou rozm. 60x60x7.5cm s osadením a zadláždením - 6P | 0 | 2 | KUS | 0
2980391 | 1.1.1.1.7.62. |  | Betón obrubník parkový rozm.50/20/5 sivý - okap.chodník | 0 | 307 | ks | 0
2980392 | 1.1.1.1.8. |  | PRESUNY HMÔT | 0 | 1 |  | 0
2980393 | 1.1.1.1.8.1. |  | Presun hmôt pre opravy a údržbu objektov vrátane vonkajších plášťov výšky do 25 m | 0 | 948.774 | t | 0
2980394 | 1.1.1.1.9. |  | IZOLÁCIE PROTI VODE A VLHKOSTI | 0 | 1 |  | 0
2980395 | 1.1.1.1.9.1. |  | Izolácia proti zemnej vlhkosti vodorovná penetračným náterom za studena | 0 | 1221.98 | m2 | 0
2980396 | 1.1.1.1.9.2. |  | Izolácia proti zemnej vlhkosti a povrchovej vode napr.AQUAFIN 2K hr.2mm na ploche vodorovnej - vstupy do I.pp.stropy Vn a podlahy P2.3.6.7.11.14.15 | 0 | 1648.49 | m2 | 0
2980397 | 1.1.1.1.9.3. |  | Izolácia proti zemnej vlhkosti a povrchovej vode napr. AQUAFIN 2K hr.2mm na ploche zvislej - pod keramické obklady vnút.stien | 0 | 1302.12 | m2 | 0
2980398 | 1.1.1.1.9.4. |  | Izolácia proti zemnej vlhkosti s protiradanovou odolnosťou nopová fólia šírka 2 m zvislá - steny základov v zemi | 0 | 89.45 | m2 | 0
2980399 | 1.1.1.1.9.5. |  | Izolácia proti tlakovej vode vodorovne fóliou z pvc - zvarením spoju | 0 | 967.8 | m2 | 0
2980400 | 1.1.1.1.9.6. |  | Izolácia proti tlakovej vode z ochrannej textílie podkladnej vrstvy vodorovne | 0 | 967.8 | m2 | 0
2980401 | 1.1.1.1.9.7. |  | Izolácia proti tlakovej vode z ochrannej textílie ochrannej vrstvy vodorovne | 0 | 967.8 | m2 | 0
2980402 | 1.1.1.1.9.8. |  | Presun hmôt pre izoláciu proti vode v objektoch výšky nad 12 do 60 m | 0 | 1 | KPL | 0
2980403 | 1.1.1.1.9.9. |  | Ukončujúca lišta pre zvislé prichytenie nopovej fólie na stene dodávka + montáž | 0 | 149.5 | M | 0
2980404 | 1.1.1.1.9.10. |  | Lak asfaltový ALP-S-PENETRAL S v sudoch - P6 | 0 | 0.306 | T | 0
2980405 | 1.1.1.1.9.11. |  | Hydroizolačná fólia napr.Fatrafol 803 fólia 1.50 mm hnedá. mliečna. signálna - P1-9 | 0 | 1161.36 | M2 | 0
2980406 | 1.1.1.1.9.12. |  | Geotextília napr.Tatratex PP 300. netkaná 300g/m2 - 2x výmera - P1-9 | 0 | 2129.16 | M2 | 0
2980407 | 1.1.1.1.10. |  | IZOLÁCIE TEPELNÉ BEŽNÝCH STAVEBNÝCH KONŠTRUKCIÍ | 0 | 1 |  | 0
2980408 | 1.1.1.1.10.1. |  | Montáž tepelnej izolácie pásmi podláh. jednovrstvová - P2.4.7.8.9 | 0 | 513.78 | m2 | 0
2980409 | 1.1.1.1.10.2. |  | Montáž tepelnej izolácie pásmi podláh. dvojvrstvová - P3.5.6 | 0 | 441.94 | m2 | 0
2980410 | 1.1.1.1.10.3. |  | Presun hmôt pre izolácie tepelné v objektoch výšky nad 12 m do 24 m | 0 | 1 | KPL | 0
2980411 | 1.1.1.1.10.4. |  | Fólia z pvc na prekrytie tepelnej izolácie s položením - P2-9 | 0 | 1054.1 | M2 | 0
2980412 | 1.1.1.1.10.5. |  | Šedý polystyrén EPS napr. Neofloor 150 hr 20 mm - P7 | 0 | 53.36 | M2 | 0
2980413 | 1.1.1.1.10.6. |  | Šedý polystyrén EPS napr. Neofloor 150 hr 50 mm - P 2-6.8.9 | 0 | 950.15 | M2 | 0
2980414 | 1.1.1.1.10.7. |  | Šedý polystyrén EPS napr. Neofloor 150 hr 100 mm - P3.5.6 | 0 | 464.04 | M2 | 0
2980415 | 1.1.1.1.11. |  | KONŠTRUKCIE TESÁRSKE | 0 | 1 |  | 0
2980416 | 1.1.1.1.11.1. |  | Obloženie stropov alebo strešných podhľadov z dosiek OSB skrutkovaných na zraz hr. dosky 18 mm -Z20. A12 | 0 | 124.6 | m2 | 0
2980417 | 1.1.1.1.11.2. |  | Obloženie stropov alebo debnenie strešných podhľadov z cementotrieskových dosiek hrúbky 14 mm skrutkovaných - zaslepenie otvorov A3 | 0 | 0.85 | m2 | 0
2980418 | 1.1.1.1.11.3. |  | Montáž obloženia stropov na podkladový rošt | 0 | 246.1 | m | 0
2980419 | 1.1.1.1.11.4. |  | Obloženie stien z dosiek OSB hrúbky 22 mm skrutkovaných "na skryto". stena žľabu S1 | 0 | 28.5 | m2 | 0
2980420 | 1.1.1.1.11.5. |  | Obloženie stien z dosiek OSB hrúbky 22 mm skrutkovaných vr.líšt - dočasná ochr.umeleckých diel - 31P | 0 | 51 | m2 | 0
2980421 | 1.1.1.1.11.6. |  | Obloženie stien z cementotrieskových dosiek hrúbky 16 mm skrutkovaných na zraz ("na skryto") - A13.19 | 0 | 12.65 | m2 | 0
2980422 | 1.1.1.1.11.7. |  | Montáž podkladového roštu pre obloženie stien | 0 | 40 | m | 0
2980423 | 1.1.1.1.11.8. |  | Spojovacie a ochranné prostriedky klince. závrtky | 0 | 217.6 | m2 | 0
2980424 | 1.1.1.1.11.9. |  | Presun hmôt pre konštrukcie tesárske v objektoch výšky od 12 do 24 m | 0 | 1 | KPL | 0
2980425 | 1.1.1.1.11.10. |  | Hranolčeky SM/JD ak. I. plocha prierezu 25-75cm2. dl.660-900 cm - rošty | 0 | 0.81 | M3 | 0
2980426 | 1.1.1.1.12. |  | DREVOSTAVBY | 0 | 1 |  | 0
2980427 | 1.1.1.1.12.1. |  | SDK obklad šikmých stien a stlpov Nonius proti chlóru napr.doska Glasrock hr.12.5mm+ parozábrana napr.Dorken Delta Dawi | 0 | 142.4 | m2 | 0
2980428 | 1.1.1.1.12.2. |  | SDK zavesený podhľad Nonius proti chlóru napr.doska Glasrock hr.12.5mm+ parozábrana napr.Dorken Delta Dawi | 0 | 967.5 | m2 | 0
2980429 | 1.1.1.1.12.3. |  | SDK kazetový podhľad napr.OWA Sinfónia 1200x600 mm .konštr.proti chlóru Nonius a parozábrana napr.Dorken Delta Dawi | 0 | 1010 | m2 | 0
2980430 | 1.1.1.1.12.4. |  | Pomocná konštrukcia pre kotvenie podhľadov - A17 | 0 | 212.25 | m2 | 0
2980431 | 1.1.1.1.12.5. |  | Presun hmôt pre sádrokartónové konštrukcie v stavbách(objektoch )výšky od 12do 24 m | 0 | 1 | KPL | 0
2980432 | 1.1.1.1.13. |  | KONŠTRUKCIE STOLÁRSKE | 0 | 1 |  | 0
2980433 | 1.1.1.1.13.1. |  | Montáž sklápacích schodov | 0 | 1 | kus | 0
2980434 | 1.1.1.1.13.2. |  | Presun hmot pre konštrukcie stolárske v objektoch výšky nad 12 do 24 m | 0 | 1 | KPL | 0
2980435 | 1.1.1.1.13.3. |  | Kompaktné dosky v dizajne dreva napr. Fundermax Tambora hr.4mm dodávka a montáž - výplň zábradlia vnút.schodov - A24 | 0 | 3.5 | M2 | 0
2980436 | 1.1.1.1.13.4. |  | Strešný výlez protipožiarný s celokovovými schodami a tesnením po obvode rozm1200x600mm - 26P | 0 | 1 | KUS | 0
2980437 | 1.1.1.1.14. |  | KOVOVÉ DOPLNKOVÉ KONŠTRUKCIE | 0 | 1 |  | 0
2980438 | 1.1.1.1.14.1. |  | Obloženie plechom tvarovaným skrutkovaním -A6 | 0 | 66.22 | m2 | 0
2980439 | 1.1.1.1.14.2. |  | Montáž oblej alebo plochej striešky od steny nad vchodové dvere z nad 1900 do 3000 mm -24P | 0 | 1 | kus | 0
2980440 | 1.1.1.1.14.3. |  | Montáž opláštenia sendvičovými stenovými panelmi s viditeľným spojom na OK. hrúbky do 100 mm - Z18 | 0 | 13.55 | m2 | 0
2980441 | 1.1.1.1.14.4. |  | Montáž ostatných atypických kovových stavebných doplnkových konštrukcií nad 100 do 250 kg - Sch 3 | 0 | 230.72 | kg | 0
2980442 | 1.1.1.1.14.5. |  | Presun hmôt pre kovové stavebné doplnkové konštrukcie v objektoch výšky nad 12 do 24 m | 0 | 1 | KPL | 0
2980443 | 1.1.1.1.14.6. |  | Požiarný rebrík na strechu hliníkový s ochr.košom .uzamykateľný dlž.5.9m d+m - 14P | 0 | 1 | KUS | 0
2980444 | 1.1.1.1.14.7. |  | Požiarný rebrík na strechu hliníkový s ochr.košom .uzamykateľný dlž.8.0m d+m - 13P | 0 | 1 | KUS | 0
2980445 | 1.1.1.1.14.8. |  | Schody pri tribúne z jakl.profilov a nerez.plechu atyp vr.povrch úpravy d+m - 28P | 0 | 1 | KUS | 0
2980446 | 1.1.1.1.14.9. |  | Oceľové profily - SCH3 | 0 | 249.18 | kg | 0
2980447 | 1.1.1.1.14.10. |  | Nerezové zábradlie atyp - d+m - 4P | 0 | 16.05 | m | 0
2980448 | 1.1.1.1.14.11. |  | Presklenné zábradlie z bezpečnostného skla číre s bočným úchytením rovné s montážou- 5P | 0 | 38.25 | m | 0
2980449 | 1.1.1.1.14.12. |  | Zábradlie žiarovo pozinkované s povrch.úpravou práškovou farbou d+m - 11.23P. | 0 | 10.71 | m | 0
2980450 | 1.1.1.1.14.13. |  | Žiarovopozinkovanie oceľových prvkov - sch3 | 0 | 230.72 | kg | 0
2980451 | 1.1.1.1.14.14. |  | Oceľové madlo žiarovopozinkované d+m - 27P | 0 | 1.95 | M | 0
2980452 | 1.1.1.1.14.15. |  | Nerezové madlo s úchytami priem.50mm dodávka a montáž - 4P | 0 | 15 | M | 0
2980453 | 1.1.1.1.14.16. |  | Stenové sendvičové panely horizontálne hr.40mm s jadrom z minerál.vlny vr.dopravy. spojov.materiálu - Z18 | 0 | 14.23 | m2 | 0
2980454 | 1.1.1.1.14.17. |  | Samonosná sklenená markíza z bezpeč.skla vr.nerez rámu rozm.300x100cm vr. kotvenia - 24P | 0 | 1 | KUS | 0
2980455 | 1.1.1.1.14.18. |  | Trapézový plech. poplastovaný. T50. hrúbka 1.0 mm. - A6 | 0 | 72.85 | M2 | 0
2980456 | 1.1.1.1.14.19. |  | Podlahové rošty pz rozm.1000x350mm d+m - Sch3 | 0 | 9 | KUS | 0
2980457 | 1.1.1.1.15. |  | NÁTERY | 0 | 1 |  | 0
2980458 | 1.1.1.1.15.1. |  | Nátery kov.stav.doplnk.konštr. syntetické farby šedej na vzduchu schnúce dvojnás. 1x s emailov. - ok haly Z11. zábradlí Z24.ok fasády.atiky.pre vzt.sch3 | 0 | 201.86 | m2 | 0
2980459 | 1.1.1.1.15.2. |  | Nátery kov.stav.doplnk.konštr. syntetické farby šedej na vzduchu schnúce základný - ok haly Z11. zábradlí Z24.ok fasády.atiky.pre vzt.sch3 | 0 | 201.86 | m2 | 0
2980460 | 1.1.1.1.15.3. |  | Odstránenie starých náterov z kovových stavebných doplnkových konštrukcií oškrabaním a očistením - zábradlie vstupov do I.pp jestv. B2 | 0 | 14.9 | m2 | 0
2980461 | 1.1.1.2. |  | Zateplenie obvodového plášťa | 0 | 1 |  | 0
2980462 | 1.1.1.2.1. |  | POVRCHOVÉ ÚPRAVY | 0 | 1 |  | 0
2980463 | 1.1.1.2.1.1. |  | Penetračný náter stien vonkajších - OS1.2.3.Z5.Z23.11.A22.(Z4 - ker.obkl) | 0 | 1427.22 | m2 | 0
2980464 | 1.1.1.2.1.2. |  | Vonkajšia omietka stien vápenná alebo vápennocementová hladká v stupni zložitosti I až II - vyrovnávajúca - OS1.2.3.Z5 | 0 | 1333.85 | m2 | 0
2980465 | 1.1.1.2.1.3. |  | Vonkajšia omietka cementová stien alebo štítov štuková plsťou hladená. v stupni zložitosti I až II - 11 | 0 | 5.21 | m2 | 0
2980466 | 1.1.1.2.1.4. |  | Vonkajšia omietka stien tenkovrstvová silikónová základ a škrabaná 2 mm - Z23 | 0 | 29.34 | m2 | 0
2980467 | 1.1.1.2.1.5. |  | Potiahnutie vonkajších stien lepidlom a sklotextilnou mriežkou - 11.Z23.A22.Z4 | 0 | 93.37 | M2 | 0
2980468 | 1.1.1.2.1.6. |  | Doteplenie vonk. konštrukcie. bez povrchovej úpravy. systém XPS STYRODUR 2800 C lepený rámovo s prikotvením. hr. izolantu 160 mm - Z4 | 0 | 131.64 | m2 | 0
2980469 | 1.1.1.2.1.7. |  | Systém zateplenia vonkajšej konštrukcie extrud. polystyrénom XPS STYRODUR 2800 C hrúbky 30 mm lepením vr.silikónovej omietky - Z14 | 0 | 8.3 | m2 | 0
2980470 | 1.1.1.2.1.8. |  | Systém zateplenia vonkajšej konštrukcie extrud. polystyrénom XPS STYRODUR 2800 C hrúbky 50 mm lepením +difúzna fólia Tyvek - Z5 | 0 | 37.85 | m2 | 0
2980471 | 1.1.1.2.1.9. |  | Zatepľovací systém ostenia doskami napr.Topsil hr. 30 mm + difúzna fólia Tyvek bez povrch úpravy - OS1 | 0 | 57.25 | m2 | 0
2980472 | 1.1.1.2.1.10. |  | Zatepľovací systém doskami napr.Topsil. bez povrchovej úpravy. hrúbka izolantu 50 mm na vyrovnanie podkladu - A4 | 0 | 72.8 | m2 | 0
2980473 | 1.1.1.2.1.11. |  | Zatepľovací systém doskami napr.Topsil hr. 160 mm + difúzna fólia Tyvek bez povrch úpravy - OS1 | 0 | 455.37 | m2 | 0
2980474 | 1.1.1.2.1.12. |  | Zatepľovací systém doskami napr.TF Profi hr. 160 mm vr.silikónovej omietky - OS3 | 0 | 20.38 | m2 | 0
2980475 | 1.1.1.2.1.13. |  | Zatepľovací systém ostenia doskami napr.Topsil hr. 200 mm + difúzna fólia Tyvek bez povrch úpravy - OS2 | 0 | 763 | m2 | 0
2980476 | 1.1.1.2.1.14. |  | Zatepľovací systém doskami napr. Topsil 2x 120 mm vr.silikónovej omietky - Z15 | 0 | 6.64 | m2 | 0
2980477 | 1.1.1.2.2. |  | OSTATNÉ KONŠTRUKCIE A PRÁCE | 0 | 1 |  | 0
2980478 | 1.1.1.2.2.1. |  | Montáž lešenia ľahkého pracovného radového s podlahami šírky nad 1. 00 do 1.20 m a výšky do 10 m | 0 | 1858.17 | m2 | 0
2980479 | 1.1.1.2.2.2. |  | Príplatok za prvý a každý ďalší i začatý mesiac použitia lešenia k cene -1041 | 0 | 1858.17 | m2 | 0
2980480 | 1.1.1.2.2.3. |  | Demontáž lešenia ľahkého pracovného radového a s podlahami. šírky nad 1.00 do 1.20 m výšky do 10 m | 0 | 1858.17 | m2 | 0
2980481 | 1.1.1.2.2.4. |  | Odsekanie a odobratie stien z obkladačiek vonkajších nad 2 m2. -0.08900t - B11 | 0 | 628.62 | m2 | 0
2980482 | 1.1.1.2.2.5. |  | Odvoz sutiny a vybúraných hmôt na skládku do 1 km | 0 | 74.682 | t | 0
2980483 | 1.1.1.2.2.6. |  | Odvoz sutiny a vybúraných hmôt na skládku za každý ďalší 1 km | 0 | 1418.958 | t | 0
2980484 | 1.1.1.2.2.7. |  | Vnútrostavenisková doprava sutiny a vybúraných hmôt do 10 m | 0 | 74.682 | t | 0
2980485 | 1.1.1.2.2.8. |  | Vnútrostavenisková doprava sutiny a vybúraných hmôt za každých ďalších 5 m | 0 | 298.728 | t | 0
2980486 | 1.1.1.2.2.9. |  | Poplatok za uloženie vybúranej sute na verejnú skládku (orientačná cena) | 0 | 74.682 | T | 0
2980487 | 1.1.1.2.2.10. |  | Demontáž oplechovania stien plechmi skrutkovanými. -0.00900 t - B21 | 0 | 986.02 | m2 | 0
2980488 | 1.1.1.2.2.11. |  | Demontáž roštu pre oplechovanie z lamiel. -0.01000t - B21 | 0 | 986.02 | m2 | 0
2980489 | 1.1.1.2.3. |  | PRESUNY HMÔT | 0 | 1 |  | 0
2980490 | 1.1.1.2.3.1. |  | Presun hmôt pre opravy a údržbu objektov vrátane vonkajších plášťov výšky do 25 m | 0 | 207.413 | t | 0
2980491 | 1.1.1.2.4. |  | KONŠTRUKCIE KLAMPIARSKE | 0 | 1 |  | 0
2980492 | 1.1.1.2.4.1. |  | Oplechovanie parapetov z LPL plechu rš 305 mm - 2p | 0 | 46.8 | m | 0
2980493 | 1.1.1.2.4.2. |  | Oplechovanie parapetov z LPL plechu rš 325 mm - 1P | 0 | 87.7 | m | 0
2980494 | 1.1.1.2.4.3. |  | Presun hmôt pre konštrukcie klampiarske v objektoch výšky nad 12 do 24 m | 0 | 1 | KPL | 0
2980495 | 1.1.1.2.4.4. |  | D+m rektifikačnej Al podkonštrukcie Al fasády | 0 | 763 | M2 | 0
2980496 | 1.1.1.2.4.5. |  | D+m systémová dilatácia medzi panelmi 30/400/1mm na fasáde | 0 | 90 | M | 0
2980497 | 1.1.1.2.4.6. |  | D+m klampiarske opracovanie sokľa pri zemi a nad plochou strechou | 0 | 123 | M | 0
2980498 | 1.1.1.2.4.7. |  | D+m klampiarske oplechovanie rohu r.š.400mm | 0 | 82 | M | 0
2980499 | 1.1.1.2.4.8. |  | D+m klampiarske oplechovanie ostenia a nadpražia | 0 | 74 | M | 0
2980500 | 1.1.1.2.4.9. |  | D+m Al fasády - zaklápavaci systém z panelov 30/400/1mm povrch.úprava RAL napr.Kalzip | 0 | 763 | M2 | 0
2980501 | 1.1.1.2.4.10. |  | D+m oplechovanie parapetu r.š.350mm | 0 | 47 | M | 0
2980502 | 1.1.1.2.4.11. |  | Náklady pri výrobe a manipulácií krytiny.dovoz.montáž a demontáž špeciál.traverzy pre vykládku profilov.žeriav.plošiny.vnútrostaveniskový presun a projekt. práce pre fasádu | 0 | 1 | € | 0
2980503 | 1.1.1.2.5. |  | KONŠTRUKCIE STOLÁRSKE | 0 | 1 |  | 0
2980504 | 1.1.1.2.5.1. |  | Montáž parapetnej dosky plastovej šírky nad 300 mm. dĺžky do 1000 mm | 0 | 65.45 | M | 0
2980505 | 1.1.1.2.5.2. |  | Presun hmot pre konštrukcie stolárske v objektoch výšky nad 12 do 24 m | 0 | 1 | KPL | 0
2980506 | 1.1.1.2.5.3. |  | Vnútorná parapetná doska plastová komôrková š. do 500 mm biela. mramor. buk. zlatý dub - 3P | 0 | 68.7 | M | 0
2980507 | 1.1.1.2.6. |  | KOVOVÉ DOPLNKOVÉ KONŠTRUKCIE | 0 | 1 |  | 0
2980508 | 1.1.1.2.6.1. |  | Montáž ostatných atypických kovových stavebných doplnkových konštrukcií nad 500 kg - ok fasády a atiky | 0 | 2134.9 | kg | 0
2980509 | 1.1.1.2.6.2. |  | Presun hmôt pre kovové stavebné doplnkové konštrukcie v objektoch výšky nad 12 do 24 m | 0 | 1 | KPL | 0
2980510 | 1.1.1.2.6.3. |  | Oceľové profily - ok fasády a atiky | 0 | 2561.9 | kg | 0
2980511 | 1.1.1.2.7. |  | OBKLADY KERAMICKÉ | 0 | 1 |  | 0
2980512 | 1.1.1.2.7.1. |  | Montáž obkladov vonkajších stien z obkladačiek hutných alebo polohutných do tmelu - Z4.A22 | 0 | 58.82 | M2 | 0
2980513 | 1.1.1.2.7.2. |  | Špárovanie obkladov cementovou hmotou s vyššou odolnosťou nasiakavosti | 0 | 58.82 | m2 | 0
2980514 | 1.1.1.2.7.3. |  | Montáž hliníkového roštu+ hliníkové konzoly na steny | 0 | 642.48 | m2 | 0
2980515 | 1.1.1.2.7.4. |  | Montáž keramického obkladu na hliníkovy rošt vr.formátovania. špalety.nadpražie - OS1 | 0 | 642.48 | m2 | 0
2980516 | 1.1.1.2.7.5. |  | Presun hmôt pre obklady keramické v objektoch výšky nad 12 do 24 m | 0 | 1 | KPL | 0
2980517 | 1.1.1.2.7.6. |  | Obkladačky keramické vonkajšie - samočistiací obklad v Hydrotecte rozm.297x597x8mm do zaveseného obkladu aj obkladu do lepidla - podľa výberu investora | 0 | 771.4 | M2 | 0
2980518 | 1.1.1.3. |  | Zateplenie strešného plášťa | 0 | 1 |  | 0
2980519 | 1.1.1.3.1. |  | OSTATNÉ KONŠTRUKCIE A PRÁCE | 0 | 1 |  | 0
2980520 | 1.1.1.3.1.1. |  | Búranie podkladov pod dlažby mazanín škvárobet..perlitbetón hr. nad 100 mm. plochy nad 4 m2 -1.600 t - B27 | 0 | 155.4 | m3 | 0
2980521 | 1.1.1.3.1.2. |  | Odvoz sutiny a vybúraných hmôt na skládku do 1 km | 0 | 265.253 | t | 0
2980522 | 1.1.1.3.1.3. |  | Odvoz sutiny a vybúraných hmôt na skládku za každý ďalší 1 km | 0 | 5039.807 | t | 0
2980523 | 1.1.1.3.1.4. |  | Vnútrostavenisková doprava sutiny a vybúraných hmôt do 10 m | 0 | 265.253 | t | 0
2980524 | 1.1.1.3.1.5. |  | Vnútrostavenisková doprava sutiny a vybúraných hmôt za každých ďalších 5 m | 0 | 1061.012 | t | 0
2980525 | 1.1.1.3.1.6. |  | Poplatok za uloženie vybúranej sute na verejnú skládku (orientačná cena) | 0 | 265.253 | T | 0
2980526 | 1.1.1.3.1.7. |  | Odstránenie povlakovej krytiny na strechách plochých a šikmých do 10° dvojvrstvovej 0.01t - B27.B35 | 0 | 1661.28 | m2 | 0
2980527 | 1.1.1.3.2. |  | POVLAKOVÉ KRYTINY | 0 | 1 |  | 0
2980528 | 1.1.1.3.2.1. |  | Zhotovenie povlak. krytiny striech plochých do 10st. pásmi pritav. NAIP na celej ploche | 0 | 693.13 | m2 | 0
2980529 | 1.1.1.3.2.2. |  | Zhotovenie povlakovej krytiny striech plochých do 10°PVC-P fóliou položenou voľne so zvarením spoju s vytiahnutím na atiku+ žľab S1 | 0 | 839.71 | m2 | 0
2980530 | 1.1.1.3.2.3. |  | Zhotov. povlak. krytiny striech plochých do 10st. ostatné z ochrannej textílie podklad.vrstvy s vytiahnutím na atiku | 0 | 839.71 | M2 | 0
2980531 | 1.1.1.3.2.4. |  | Zhotov. povlak. krytiny striech plochých do 10st. ostatné z ochrannej textílie ochran. vrstvy - pod štrk | 0 | 570.66 | m2 | 0
2980532 | 1.1.1.3.2.5. |  | Zhotov. povlak. krytiny striech plochých do 10st. kútový profil strecha a žľaby | 0 | 567.6 | M | 0
2980533 | 1.1.1.3.2.6. |  | Zhotov. povlak. krytiny striech plochých do 10st. ukončovacia lišta | 0 | 99.3 | M | 0
2980534 | 1.1.1.3.2.7. |  | Zhotov. povlak. krytiny striech tvarovky d+m | 0 | 24 | kus | 0
2980535 | 1.1.1.3.2.8. |  | Montáž zálievky s následnou kontrolou | 0 | 839.71 | M2 | 0
2980536 | 1.1.1.3.2.9. |  | Priťaženie izolácie krytiny násypom z kameniva frakcie 16/32 mm hrúbky 50 mm na plochej streche so sklonom do 10° - S3.4.5 | 0 | 570.66 | m2 | 0
2980537 | 1.1.1.3.2.10. |  | Presun hmôt pre izoláciu povlakovej krytiny v objektoch výšky nad 12 do 24 m | 0 | 1 | KPL | 0
2980538 | 1.1.1.3.2.11. |  | Hydroizolačná fólia napr.Fatrafol 810 fólia 1.50 mm šedá -S3.4.5.žľab Det.3 | 0 | 965.7 | M2 | 0
2980539 | 1.1.1.3.2.12. |  | Zálievka zvarov | 0 | 4 | KG | 0
2980540 | 1.1.1.3.2.13. |  | Štrková lišta šír.10cm s držiakmi pre zamedzenie padaniu štrku zo strechy + montáž - 40P | 0 | 95.5 | M | 0
2980541 | 1.1.1.3.2.14. |  | Detekčná vodivá fólia pod hydroizolačnú fóliu d+m -S3.4.5.žľab Det.3 | 0 | 923.7 | M2 | 0
2980542 | 1.1.1.3.2.15. |  | Riečne valúny okrúhle - S3.4.5 | 0 | 28.53 | M3 | 0
2980543 | 1.1.1.3.2.16. |  | Parozábrana napr.Glastek 40 špeciál minerál - S3.4.5 | 0 | 797.1 | M2 | 0
2980544 | 1.1.1.3.2.17. |  | Separačné. filtračné a spevňovacie geotextílie napr. Typar SF 40 (3407) - pod štrk | 0 | 627.73 | M2 | 0
2980545 | 1.1.1.3.3. |  | IZOLÁCIE TEPELNÉ BEŽNÝCH STAVEBNÝCH KONŠTRUKCIÍ | 0 | 1 |  | 0
2980546 | 1.1.1.3.3.1. |  | Montáž tepelnej izolácie pásmi stien.lepením celoplošne rohoží.dosiek.pásov atika a steny obj pri streche Z21.Z4 | 0 | 92.27 | M2 | 0
2980547 | 1.1.1.3.3.2. |  | Montáž tepelnej izolácie pásmi stien.lepením celoplošne rohoží.dosiek.pásov - steny žľabov | 0 | 26.77 | M2 | 0
2980548 | 1.1.1.3.3.3. |  | Montáž tepelnej izolácie pásmi striech. jednovrstvová kladenie na sucho - žľaby S1.3.4 | 0 | 43.83 | m2 | 0
2980549 | 1.1.1.3.3.4. |  | Montáž tepelnej izolácie pásmi striech. jednovrstvová kladenie na sucho 2xS1.3xS2.2x S3.4.5.Z20 atika | 0 | 4166.07 | m2 | 0
2980550 | 1.1.1.3.3.5. |  | Montáž fólie s prelepením spojov páskou - S1.2 | 0 | 1357 | M2 | 0
2980551 | 1.1.1.3.3.6. |  | Presun hmôt pre izolácie tepelné v objektoch výšky nad 12 m do 24 m | 0 | 1 | KPL | 0
2980552 | 1.1.1.3.3.7. |  | Parozábrana striech EWA 35 hr.3.5mm s kotvením do trapézového plechu d+m - S1.2 | 0 | 1357 | m2 | 0
2980553 | 1.1.1.3.3.8. |  | Striekaná izolácia pur izolácia hr.15cm d+m - žľab S1 det.3 | 0 | 3.5 | M2 | 0
2980554 | 1.1.1.3.3.9. |  | Napr.Styrodur 2800 C extrud polystyrén hrúbka 30mm - Z20.21- S3.4.5 | 0 | 90.18 | M2 | 0
2980555 | 1.1.1.3.3.10. |  | ISOVER Extrudovaný polystyrén Styrodur 2800 CS hr.60mm S1 Det.03 | 0 | 15.82 | M2 | 0
2980556 | 1.1.1.3.3.11. |  | Napr.Styrodur 2800 C Extrudovaný polystyrén XPS hrúbka 160 mm -Z4- S3.4.5 | 0 | 43.2 | m2 | 0
2980557 | 1.1.1.3.3.12. |  | Akustická výplň do trapezového plechu z min.vlny s jednostr.polepom netkanou textíliou d+m - S1 A5 | 0 | 3 | M | 0
2980558 | 1.1.1.3.3.13. |  | EPS spádová doska spádový penový polystyrén 150S - žľaby S1 3.4 | 0 | 1.8 | M3 | 0
2980559 | 1.1.1.3.3.14. |  | Izolačné dosky napr.Purenit na báze polyuretánovej peny hr.5cm - A16 | 0 | 12.3 | m2 | 0
2980560 | 1.1.1.3.3.15. |  | Samozhášavý polystyrén EPS 150S hr.150mm - 2x výmera S3.4.5 | 0 | 1198.4 | M2 | 0
2980561 | 1.1.1.3.3.16. |  | Napr.UNIROL PROFI Izolačný pás zo sklených vlákien pre šikmé strechy a stropy. hrúbka 100 mm. šírka 1200 mm - 2xS2 | 0 | 552 | M2 | 0
2980562 | 1.1.1.3.3.17. |  | Napr.UNIROL PROFI Izolačný pás zo sklených vlákien pre šikmé strechy a stropy. hrúbka 160 mm. šírka 1200 mm - S2 | 0 | 276 | M2 | 0
2980563 | 1.1.1.3.3.18. |  | Napr.UNIROL PROFI Izolačný pás zo sklených vlákien pre šikmé strechy a stropy. hrúbka 180 mm. šírka 1200 mm - S1 | 0 | 2162 | M2 | 0
2980564 | 1.1.1.3.4. |  | KONŠTRUKCIE KLAMPIARSKE | 0 | 1 |  | 0
2980565 | 1.1.1.3.4.1. |  | Stenová lišta z LPL plechu r.š.70mm - K9 | 0 | 51.45 | m | 0
2980566 | 1.1.1.3.4.2. |  | Lemovanie štítové vrchné z LPL plechu striech so sklonom do 30°- K5 | 0 | 140.65 | m | 0
2980567 | 1.1.1.3.4.3. |  | Krytina z LPL plechu odkvapové lemovanie sklon r.š.210 - K11 | 0 | 45.3 | m | 0
2980568 | 1.1.1.3.4.4. |  | Oplechovanie hrebeňa z LPL plechu striech so sklonom do 30° - K7 | 0 | 20.15 | m | 0
2980569 | 1.1.1.3.4.5. |  | Oplechovanie steny z LPL plechu r.š.250mm - K8 | 0 | 20.15 | m | 0
2980570 | 1.1.1.3.4.6. |  | Krytina z LPL plechu odkvapové lemovanie sklon r.š.395 - K6 | 0 | 5 | m | 0
2980571 | 1.1.1.3.4.7. |  | Oplechovanie potrubia z LPL plechu. rš 130 mm - K4 | 0 | 12.13 | m | 0
2980572 | 1.1.1.3.4.8. |  | Oplechovanie potrubia z LPL plechu rš 240 mm - K10 | 0 | 10.3 | m | 0
2980573 | 1.1.1.3.4.9. |  | Oplechovanie múrov z LPL plechu rš 520 mm - K2 | 0 | 6.15 | m | 0
2980574 | 1.1.1.3.4.10. |  | Oplechovanie múrov z LPL plechu rš 650 mm - K3 | 0 | 7.1 | m | 0
2980575 | 1.1.1.3.4.11. |  | Oplechovanie múrov z LPL plechu rš 715 mm - K1 | 0 | 90.45 | m | 0
2980576 | 1.1.1.3.4.12. |  | Presun hmôt pre konštrukcie klampiarske v objektoch výšky nad 12 do 24 m | 0 | 1 | KPL | 0
2980577 | 1.1.1.3.4.13. |  | D+m pásy z Pz plechu šír.125mm pre uloženie parozábrany.pásy kotvené do trapéz.plechu v odstupoch cca 1m vr.kotv.materiálu - S1.2 | 0 | 1357 | M2 | 0
2980578 | 1.1.1.3.4.14. |  | D+m podkonštrukcie z omega profilov vr.spoj.materiálu - S1.2 | 0 | 1357 | M2 | 0
2980579 | 1.1.1.3.4.15. |  | D+m podkonštrukcie z Al klíps a e klíps vr.nerezového spoj.materiálu a pevných bodov - S1.2 | 0 | 1357 | M2 | 0
2980580 | 1.1.1.3.4.16. |  | D+m na stavbe profil.krytiny z Al plechu so stojatou drážkou výšky 65mm hr.plechu 1mm povrch.úprava RAL napr.Kalzip - S1.2 | 0 | 1357 | M2 | 0
2980581 | 1.1.1.3.4.17. |  | D+m snehovej zábrany jednoradovej povrch.úprava RAL - S1.2 | 0 | 25.2 | M | 0
2980582 | 1.1.1.3.4.18. |  | D+m bezpečnostného lanového zádržného systému umiest.na stojatých drážkach krytiny - S1.2 | 0 | 170 | M | 0
2980583 | 1.1.1.3.4.19. |  | D+m systémové opracovanie hrebeňa - styk dvoch striech | 0 | 25.5 | M | 0
2980584 | 1.1.1.3.4.20. |  | D+m systémové opracovanie sokľa strechy S2 | 0 | 20.2 | M | 0
2980585 | 1.1.1.3.4.21. |  | D+m systémové riešenie okapového žľabu | 0 | 25.2 | M | 0
2980586 | 1.1.1.3.4.22. |  | D+m systémové lemovanie štítovej hrany | 0 | 141 | M | 0
2980587 | 1.1.1.3.4.23. |  | D+m systémové oplechovanie prestupov na Al streche VZT DN360mm | 0 | 4 | KUS | 0
2980588 | 1.1.1.3.4.24. |  | Náklady pri výrobe a manipulácií krytiny.dovoz.montáž a demontáž špeciál.traverzy pre vykládku profilov.žeriav.plošiny.vnútrostaveniskový presun a projekt. práce pre strechu | 0 | 1 | € | 0
2980589 | 1.1.1.4. |  | Výmena otvorových konštrukcií | 0 | 1 |  | 0
2980590 | 1.1.1.4.1. |  | POVRCHOVÉ ÚPRAVY | 0 | 1 |  | 0
2980591 | 1.1.1.4.1.1. |  | Osadenie oceľového okenného rámu. plochy 1-4m2 s montážnou pur penou | 0 | 1 | kus | 0
2980592 | 1.1.1.4.1.2. |  | Osadenie oceľového okenného rámu. plochy do 10m2 s montážnou pur penou | 0 | 2 | kus | 0
2980593 | 1.1.1.4.1.3. |  | Osadenie oceľového okenného rámu. plochy nad 10m2 s montážnou pur penou | 0 | 5 | kus | 0
2980594 | 1.1.1.4.1.4. |  | Osadenie dreveného alebo plastového okenného rámu plochy do 2. 5m2 | 0 | 16 | kus | 0
2980595 | 1.1.1.4.1.5. |  | Osadenie dreveného alebo plastového okenného rámu plochy 2. 5-4m2 | 0 | 1 | kus | 0
2980596 | 1.1.1.4.1.6. |  | Osadenie dreveného alebo plastového okenného rámu plochy 4-10m2 | 0 | 10 | kus | 0
2980597 | 1.1.1.4.1.7. |  | Osadenie oceľového.plastového dverového rámu plochy otvoru do 2. 5m2 | 0 | 16 | kus | 0
2980598 | 1.1.1.4.1.8. |  | Osadenie oceľového.plastového dverového rámu plochy otvoru 2. 5-4.5m2 | 0 | 8 | kus | 0
2980599 | 1.1.1.4.1.9. |  | Osadenie oceľového.plastového dverového rámu plochy otvoru 4. 5-10m2 | 0 | 7 | kus | 0
2980600 | 1.1.1.4.2. |  | OSTATNÉ KONŠTRUKCIE A PRÁCE | 0 | 1 |  | 0
2980601 | 1.1.1.4.2.1. |  | Vyvesenie alebo zavesenie dreveného dverného krídla do 2 m2 | 0 | 79 | kus | 0
2980602 | 1.1.1.4.2.2. |  | Vybúranie drevených rámov okien dvojitých alebo zdvojených. plochy do 2 m2. -0.06300t - B4 | 0 | 3.89 | m2 | 0
2980603 | 1.1.1.4.2.3. |  | Vybúranie drevených rámov okien dvojitých alebo zdvojených. plochy do 4 m2. -0.05400t - B4 | 0 | 33.75 | m2 | 0
2980604 | 1.1.1.4.2.4. |  | Vybúranie a vybratie kovových okenných rámov zdvojených. plochy do 1 m2 -0.089 t - B8 | 0 | 22.5 | M2 | 0
2980605 | 1.1.1.4.2.5. |  | Vybúranie a vybratie kovových okenných rámov zdvojených. plochy do 2 m2 -0.061 t - B8 | 0 | 16.2 | M2 | 0
2980606 | 1.1.1.4.2.6. |  | Vybúranie a vybratie kovových okenných rámov zdvojených. plochy do 4 m2 -0.053 t - B8 | 0 | 7.96 | M2 | 0
2980607 | 1.1.1.4.2.7. |  | Vybúranie a vybratie kovových okenných rámov zdvojených. plochy nad 4 m2 -0.050 t - B8 | 0 | 392.66 | M2 | 0
2980608 | 1.1.1.4.2.8. |  | Vybúranie a vybratie kovových dverových zárubní. plochy do 2 m2 -0.076 t - B4 | 0 | 93 | M2 | 0
2980609 | 1.1.1.4.2.9. |  | Vybúranie a vybratie kovových dverových zárubní. plochy nad 2 m2 -0.063 t - B4 | 0 | 29 | M2 | 0
2980610 | 1.1.1.4.2.10. |  | Vybúranie a vybratie kovových vrát a dverí plochy do 5 m2 -0.060 t - B8 | 0 | 17.68 | M2 | 0
2980611 | 1.1.1.4.2.11. |  | Vybúranie otvorov v murive tehl. plochy do 1 m2 hr.do 150 mm. -0.28100t - B9.vzt | 0 | 1.5 | m2 | 0
2980612 | 1.1.1.4.2.12. |  | Vybúranie otvorov v murive tehl. plochy do 1 m2 hr.do 300 mm. -1.87500t - B9.vzt | 0 | 0.46 | m3 | 0
2980613 | 1.1.1.4.2.13. |  | Vybúranie otvorov v murive tehl. plochy do 4 m2 hr.do 100 mm. -0.18000t - B9 | 0 | 1.44 | m2 | 0
2980614 | 1.1.1.4.2.14. |  | Vybúranie otvorov v murive tehl. plochy do 4 m2 hr.do 150 mm. -0.27000t - B9 | 0 | 7.54 | m2 | 0
2980615 | 1.1.1.4.2.15. |  | Vybúranie otvorov v murive tehl. plochy do 4 m2 hr.do 300 mm. -1.87500t - B9.vzt | 0 | 6.93 | m3 | 0
2980616 | 1.1.1.4.2.16. |  | Vybúranie otvorov v murive tehl. plochy do 4 m2 hr.do 600 mm. -1.87500t - B9 | 0 | 1.64 | m3 | 0
2980617 | 1.1.1.4.2.17. |  | Odvoz sutiny a vybúraných hmôt na skládku do 1 km | 0 | 54.717 | t | 0
2980618 | 1.1.1.4.2.18. |  | Odvoz sutiny a vybúraných hmôt na skládku za každý ďalší 1 km | 0 | 1039.623 | t | 0
2980619 | 1.1.1.4.2.19. |  | Vnútrostavenisková doprava sutiny a vybúraných hmôt do 10 m | 0 | 54.717 | t | 0
2980620 | 1.1.1.4.2.20. |  | Vnútrostavenisková doprava sutiny a vybúraných hmôt za každých ďalších 5 m | 0 | 218.868 | t | 0
2980621 | 1.1.1.4.2.21. |  | Poplatok za uloženie vybúranej sute na verejnú skládku (orientačná cena) | 0 | 54.717 | T | 0
2980622 | 1.1.1.4.3. |  | PRESUNY HMÔT | 0 | 1 |  | 0
2980623 | 1.1.1.4.3.1. |  | Presun hmôt pre opravy a údržbu objektov vrátane vonkajších plášťov výšky do 25 m | 0 | 2.387 | t | 0
2980624 | 1.1.1.4.4. |  | KOVOVÉ DOPLNKOVÉ KONŠTRUKCIE | 0 | 1 |  | 0
2980625 | 1.1.1.4.4.1. |  | Montáž okien.stien a dverí plastových | 0 | 134.05 | M2 | 0
2980626 | 1.1.1.4.4.2. |  | Montáž okien.stien a dverí z AL-profilov | 0 | 410.34 | m2 | 0
2980627 | 1.1.1.4.4.3. |  | Presun hmôt pre kovové stavebné doplnkové konštrukcie v objektoch výšky nad 12 do 24 m | 0 | 1 | KPL | 0
2980628 | 1.1.1.4.4.4. |  | Plastové okná a steny vr.zasklenia 3sklo kompl. - O1.2.8-13 | 0 | 72.13 | M2 | 0
2980629 | 1.1.1.4.4.5. |  | Plastové dvere plné alebo vr.zasklenia kompl - D2-5.11.12.13.17.18.19 | 0 | 61.92 | M2 | 0
2980630 | 1.1.1.4.4.6. |  | Steny z eloxovaného al s automat. posuvnými dverami zaskl. izolač.trojsklom vr.kovania - D1 | 0 | 17.92 | M2 | 0
2980631 | 1.1.1.4.4.7. |  | Okná z eloxovaného hliníka zaskl.izolač.trojsklom vr.kovania kompl - O3-7.14 | 0 | 65.61 | M2 | 0
2980632 | 1.1.1.4.4.8. |  | Dvere z eloxovaného hliníka plné vr.zárubne izol.panela a kovania kompl - D15.16.22.23 | 0 | 20.5 | M2 | 0
2980633 | 1.1.1.4.4.9. |  | Stena z eloxovaného hliníka zaskl. 3sklo z toho jedno sklo farbené PF1.2 | 0 | 298.66 | M2 | 0
2980634 | 1.1.1.4.4.10. |  | Požiarné al dvere so samozatváračom vr.rámu a kovania kompl.- D20.21 | 0 | 7.65 | M2 | 0
2980635 | 1.1.1.5. |  | Modernizácia vykurovacieho systému | 0 | 1 |  | 0
2980636 | 1.1.1.5.1. |  | Práce a dodávky HSV | 0 | 1 |  | 0
2980637 | 1.1.1.5.1.1. |  | Zakladanie | 0 | 1 |  | 0
2980638 | 1.1.1.5.1.1.1. |  | Postupné podbet. základného muriva bez výkopu. zapaž. a debnenia prostým betónom tr. C 16/20 | 0 | 0.06 | m3 | 0
2980639 | 1.1.1.5.1.2. |  | Ostatné konštrukcie a práce-búranie | 0 | 1 |  | 0
2980640 | 1.1.1.5.1.2.1. |  | Búranie základov alebo vybúranie otvorov plochy nad 4 m2 z betónu prostého alebo preloženého kameňom. -2.20000t | 0 | 0.66 | m3 | 0
2980641 | 1.1.1.5.1.2.2. |  | Odvoz sutiny a vybúraných hmôt na skládku do 1 km | 0 | 45.32 | t | 0
2980642 | 1.1.1.5.1.2.3. |  | Odvoz sutiny a vybúraných hmôt na skládku za každý ďalší 1 km | 0 | 407.88 | t | 0
2980643 | 1.1.1.5.1.2.4. |  | Vnútrostavenisková doprava sutiny a vybúraných hmôt do 10 m | 0 | 45.32 | t | 0
2980644 | 1.1.1.5.1.2.5. |  | Poplatok za skládku - betón. tehly. dlaždice (17 01) ostatné | 0 | 45.32 | t | 0
2980645 | 1.1.1.5.1.3. |  | Presun hmôt HSV | 0 | 1 |  | 0
2980646 | 1.1.1.5.1.3.1. |  | Presun hmôt pre opravy a údržbu objektov vrátane vonkajších plášťov výšky do 25 m | 0 | 0.132 | t | 0
2980647 | 1.1.1.5.2. |  | Práce a dodávky PSV | 0 | 1 |  | 0
2980648 | 1.1.1.5.2.1. |  | Izolácie tepelné | 0 | 1 |  | 0
2980649 | 1.1.1.5.2.1.1. |  | Odstránenie tepelnej izolácie potrubia pevné rohožami alebo matracom vrátane povrchovej úpravy. -0.04010t | 0 | 771 | m | 0
2980650 | 1.1.1.5.2.1.2. |  | Montáž trubíc z PE. hr.do 10 mm.vnút.priemer do 38 mm | 0 | 380 | m | 0
2980651 | 1.1.1.5.2.1.3. |  | Izolačná PE trubica dxhr. 18x9 mm. nadrezaná. na izolovanie rozvodov vody. kúrenia. zdravotechniky | 0 | 122.4 | m | 0
2980652 | 1.1.1.5.2.1.4. |  | Izolačná PE trubica dxhr. 22x9 mm. nadrezaná. na izolovanie rozvodov vody. kúrenia. zdravotechniky | 0 | 91.8 | m | 0
2980653 | 1.1.1.5.2.1.5. |  | Izolačná PE trubica dxhr. 28x9 mm. nadrezaná. na izolovanie rozvodov vody. kúrenia. zdravotechniky | 0 | 173.4 | m | 0
2980654 | 1.1.1.5.2.1.6. |  | Izolačná PE trubica dxhr. 35x9 mm. nadrezaná. na izolovanie rozvodov vody. kúrenia. zdravotechniky | 0 | 153 | m | 0
2980655 | 1.1.1.5.2.1.7. |  | Montáž trubíc z PE. hr.do 10 mm.vnút.priemer 39-70 mm | 0 | 81 | m | 0
2980656 | 1.1.1.5.2.1.8. |  | Izolačná PE trubica dxhr. 48x9 mm. nadrezaná. na izolovanie rozvodov vody. kúrenia. zdravotechniky | 0 | 36.72 | m | 0
2980657 | 1.1.1.5.2.1.9. |  | Izolačná PE trubica dxhr. 54x9 mm. nadrezaná. na izolovanie rozvodov vody. kúrenia. zdravotechniky | 0 | 35.7 | m | 0
2980658 | 1.1.1.5.2.1.10. |  | Izolačná PE trubica dxhr. 76x9 mm. nadrezaná. na izolovanie rozvodov vody. kúrenia. zdravotechniky | 0 | 10.2 | m | 0
2980659 | 1.1.1.5.2.1.11. |  | Montáž trubíc z PE. hr.15-20 mm.vnút.priemer 71-95 mm | 0 | 220 | m | 0
2980660 | 1.1.1.5.2.1.12. |  | Izolačná PE trubica dxhr. 89x13 mm. nadrezaná. na izolovanie rozvodov vody. kúrenia. zdravotechniky | 0 | 224.4 | m | 0
2980661 | 1.1.1.5.2.1.13. |  | Presun hmôt pre izolácie tepelné v objektoch výšky do 6 m | 0 | 1 | KPL | 0
2980662 | 1.1.1.5.2.2. |  | Ústredné kúrenie - strojovne | 0 | 1 |  | 0
2980663 | 1.1.1.5.2.2.1. |  | Demontáž telesa rozdeľovača a zberača . -0.07742t | 0 | 2 | kpl | 0
2980664 | 1.1.1.5.2.2.2. |  | Demontáž ohrievača zásobníkového ležatého objemu nad 2500 do 4000 l. -1.50660t | 0 | 2 | ks | 0
2980665 | 1.1.1.5.2.2.3. |  | Montáž a dodávka vymenníkovej stanice+rozdeľ. a zberač | 0 | 1 | kpl | 0 |  | Cena obsahuje: Dopravu, 3D modely stanice a rozdeľovača/zberača, Dokumentáciu k dodaným zariadeniam, Izolácia výmenníkov tepla, snímateľná tepelná izolácia potrubí a komponentov, Kombinované regulačné ventilyAVQM a AFQM, Merače tepla na primárnom okruhuUK a TPV, Vodomery simpulzným výstupom, MaR -ECL Comfort 310, vrátane zaškolenia obsluhy auvedenia do prevádzky, Čerpadlá sel. reguláciu otáčok
2980666 | 1.1.1.5.2.2.4. |  | Montáž expanznej nádoby tlak 6 barov s membránou 200 l | 0 | 1 | ks | 0
2980667 | 1.1.1.5.2.2.5. |  | Nádoba expanzná s membránou typ N 200 l. D 792 mm. v 205 mm. pripojenie R 1". 6 bar. šedá. REFLEX | 0 | 1 | ks | 0
2980668 | 1.1.1.5.2.2.6. |  | Montáž nádoby expanznej tlakovej stojatej vo vykurovacích systémoch PN 1.6 objemu 2000 l | 0 | 1 | súb. | 0
2980669 | 1.1.1.5.2.2.7. |  | Reflex Storatherm Aqua Load AL 2000/R3. akumulačný zásobník s izoláciou. biela | 0 | 1 | ks | 0
2980670 | 1.1.1.5.2.2.8. |  | Rozrezanie demontovanej nádrže objemu nad 2000 do 5000 l | 0 | 2 | ks | 0
2980671 | 1.1.1.5.2.2.9. |  | Demontáž OST | 0 | 1 | ks | 0
2980672 | 1.1.1.5.2.2.10. |  | Montáž cirkulačného čerpadla | 0 | 2 | ks | 0
2980673 | 1.1.1.5.2.2.11. |  | MAGNA3 25-40 180 1x230V 50Hz PN10 | 0 | 1 | ks | 0
2980674 | 1.1.1.5.2.2.12. |  | ALPHA2 25-40 180 1x230V 50Hz 6H | 0 | 1 | ks | 0
2980675 | 1.1.1.5.2.2.13. |  | Montáž trojcestného ventilu závitového G 3/8 | 0 | 1 | ks | 0
2980676 | 1.1.1.5.2.2.14. |  | Ventil zmiešavací trojcestný 3/8". PN 10 mosadz | 0 | 1 | ks | 0
2980677 | 1.1.1.5.2.2.15. |  | Vnútrostaveniskové premiestnenie vybúraných hmôt strojovní vodorovne 100 m z objektov výšky do 6 m | 0 | 3.468 | t | 0
2980678 | 1.1.1.5.2.2.16. |  | Presun hmôt pre strojovne v objektoch výšky do 6 m | 0 | 1 | KPL | 0
2980679 | 1.1.1.5.2.3. |  | Ústredné kúrenie - rozvodné potrubie | 0 | 1 |  | 0
2980680 | 1.1.1.5.2.3.1. |  | Potrubie z rúrok závitových oceľových bezšvových bežných nízkotlakových DN 15 | 0 | 110 | m | 0
2980681 | 1.1.1.5.2.3.2. |  | Potrubie z rúrok závitových oceľových bezšvových bežných nízkotlakových DN 20 | 0 | 40 | m | 0
2980682 | 1.1.1.5.2.3.3. |  | Potrubie z rúrok závitových oceľových bezšvových bežných nízkotlakových DN 25 | 0 | 20 | m | 0
2980683 | 1.1.1.5.2.3.4. |  | Potrubie z rúrok závitových oceľových bezšvových bežných nízkotlakových DN 25 | 0 | 90 | m | 0
2980684 | 1.1.1.5.2.3.5. |  | Potrubie z rúrok závitových oceľových bezšvových bežných nízkotlakových DN 32 | 0 | 70 | m | 0
2980685 | 1.1.1.5.2.3.6. |  | Potrubie z rúrok závitových oceľových bezšvových bežných nízkotlakových DN 32 | 0 | 80 | m | 0
2980686 | 1.1.1.5.2.3.7. |  | Potrubie z rúrok závitových oceľových bezšvových bežných nízkotlakových DN 40 | 0 | 6 | m | 0
2980687 | 1.1.1.5.2.3.8. |  | Potrubie z rúrok závitových oceľových bezšvových bežných nízkotlakových DN 50 | 0 | 10 | m | 0
2980688 | 1.1.1.5.2.3.9. |  | Potrubie z rúrok závitových oceľových bezšvových bežných strednotlakových DN 15 | 0 | 10 | m | 0
2980689 | 1.1.1.5.2.3.10. |  | Potrubie z rúrok závitových oceľových bezšvových bežných strednotlakových DN 20 | 0 | 50 | m | 0
2980690 | 1.1.1.5.2.3.11. |  | Potrubie z rúrok závitových oceľových bezšvových bežných strednotlakových DN 25 | 0 | 60 | m | 0
2980691 | 1.1.1.5.2.3.12. |  | Potrubie z rúrok závitových oceľových bezšvových bežných strednotlakových DN 40 | 0 | 30 | m | 0
2980692 | 1.1.1.5.2.3.13. |  | Potrubie z rúrok závitových oceľových bezšvových bežných strednotlakových DN 50 | 0 | 25 | m | 0
2980693 | 1.1.1.5.2.3.14. |  | Demontáž potrubia z oceľových rúrok hladkých 152 do D 133. -0.01384t | 0 | 671 | m | 0
2980694 | 1.1.1.5.2.3.15. |  | Potrubie z rúrok hladkých bezšvových nízkotlakových priemer 76/3.2 | 0 | 10 | m | 0
2980695 | 1.1.1.5.2.3.16. |  | Potrubie z rúrok hladkých bezšvových nízkotlakových priemer 89/3.6 | 0 | 160 | m | 0
2980696 | 1.1.1.5.2.3.17. |  | Tlaková skúška potrubia z oceľových rúrok závitových | 0 | 446 | m | 0
2980697 | 1.1.1.5.2.3.18. |  | Tlaková skúška potrubia z oceľových rúrok do priemeru 89/5 | 0 | 170 | m | 0
2980698 | 1.1.1.5.2.3.19. |  | Vnútrostav. premiestnenie vybúraných hmôt rozvodov potrubia vodorovne do 100 m z obj. výš. do 6 m | 0 | 9.287 | t | 0
2980699 | 1.1.1.5.2.3.20. |  | Presun hmôt pre rozvody potrubia v objektoch výšky do 6 m | 0 | 1 | KPL | 0
2980700 | 1.1.1.5.2.4. |  | Ústredné kúrenie - armatúry | 0 | 1 |  | 0
2980701 | 1.1.1.5.2.4.1. |  | Demontáž armatúry -32-100 | 0 | 56 | ks | 0
2980702 | 1.1.1.5.2.4.2. |  | Montáž závitovej armatúry s 2 závitmi G 5/4 | 0 | 1 | ks | 0
2980703 | 1.1.1.5.2.4.3. |  | Termoregulačný prepúšťací ventil - 5/4"; Kv 12; 55° C | 0 | 1 | ks | 0
2980704 | 1.1.1.5.2.4.4. |  | Montáž závitovej armatúry s 2 závitmi G 2 | 0 | 1 | ks | 0
2980705 | 1.1.1.5.2.4.5. |  | Termoregulačný prepúšťací ventil - dn 50 | 0 | 1 | ks | 0
2980706 | 1.1.1.5.2.4.6. |  | Montáž ventilu odvzdušňovacieho závitového automatického G 1/2 | 0 | 2 | ks | 0
2980707 | 1.1.1.5.2.4.7. |  | Ventil odvzdušňovací automatický. 1/2" | 0 | 2 | ks | 0
2980708 | 1.1.1.5.2.4.8. |  | Montáž ventilu závitového regulačného G 1 | 0 | 3 | ks | 0
2980709 | 1.1.1.5.2.4.9. |  | Ventil STRÖMAX-GM DN 25. priamy. vyvažovací. s meracími ventilčekmi pre meranie tlakovej diferencie. s lineárnou charakteristikou. hrdlo x hrdlo. | 0 | 3 | ks | 0
2980710 | 1.1.1.5.2.4.10. |  | Montáž ventilu závitového regulačného G 5/4 | 0 | 1 | ks | 0
2980711 | 1.1.1.5.2.4.11. |  | Ventil STRÖMAX-GM DN 32. priamy. vyvažovací. s meracími ventilčekmi pre meranie tlakovej diferencie. s lineárnou charakteristikou. hrdlo x hrdlo. | 0 | 1 | ks | 0
2980712 | 1.1.1.5.2.4.12. |  | Montáž ventilu závitového termostatického rohového jednoregulačného G 3/4 | 0 | 1 | ks | 0
2980713 | 1.1.1.5.2.4.13. |  | Ventil termostatický jednoregulačný rohový 3/4” | 0 | 1 | ks | 0
2980714 | 1.1.1.5.2.4.14. |  | Montáž termostatickej hlavice kvapalinovej jednoduchej | 0 | 2 | súb. | 0
2980715 | 1.1.1.5.2.4.15. |  | Termostat.hlavica -Thera3 | 0 | 2 | ks | 0
2980716 | 1.1.1.5.2.4.16. |  | Montáž armatúr pre spodné pripojenie vykurovacích telies priamych | 0 | 41 | ks | 0
2980717 | 1.1.1.5.2.4.17. |  | RA-N 15. priamy. DN1/2". kvs 0.04-0.73. balenie 75ks | 0 | 41 | ks | 0
2980718 | 1.1.1.5.2.4.18. |  | Montáž zverného šróbenia pre vykurovacie telesá | 0 | 27 | ks | 0
2980719 | 1.1.1.5.2.4.19. |  | RLV-K. priame. DN3/4" AG. DN1/2" IG. prestaviteľné z dvoj na jednorúrkovú prevádzku. minimálny odber 5ks | 0 | 11 | ks | 0
2980720 | 1.1.1.5.2.4.20. |  | RLV 15. priame. DN1/2". kvs 0.1-2.5 prednastaviteľné. minimálny odber 10ks | 0 | 16 | ks | 0
2980721 | 1.1.1.5.2.4.21. |  | Montáž guľového kohúta závitového G 3/8 | 0 | 6 | ks | 0
2980722 | 1.1.1.5.2.4.22. |  | Guľový ventil 3/8”. páčka chróm | 0 | 6 | ks | 0
2980723 | 1.1.1.5.2.4.23. |  | Montáž guľového kohúta závitového G 3/4 | 0 | 2 | ks | 0
2980724 | 1.1.1.5.2.4.24. |  | Guľový ventil 3/4”. páčka chróm | 0 | 2 | ks | 0
2980725 | 1.1.1.5.2.4.25. |  | Montáž guľového kohúta závitového G 1 | 0 | 2 | ks | 0
2980726 | 1.1.1.5.2.4.26. |  | Guľový ventil 1”. páčka chróm | 0 | 2 | ks | 0
2980727 | 1.1.1.5.2.4.27. |  | Montáž guľového kohúta závitového G 2 | 0 | 2 | ks | 0
2980728 | 1.1.1.5.2.4.28. |  | Guľový ventil 2”. páčka chróm | 0 | 2 | ks | 0
2980729 | 1.1.1.5.2.4.29. |  | Ventil spätný závitový priamy G 3/8 | 0 | 2 | ks | 0
2980730 | 1.1.1.5.2.4.30. |  | Ventil spätný závitový - priamy G 5/4 | 0 | 1 | ks | 0
2980731 | 1.1.1.5.2.4.31. |  | Ventil spätný závitový- priamy G 2 | 0 | 1 | ks | 0
2980732 | 1.1.1.5.2.4.32. |  | Ostané armatúry. kohútik plniaci a vypúšťací normy 13 7061. PN 1.0/100st. C G 1/2 | 0 | 2 | ks | 0
2980733 | 1.1.1.5.2.4.33. |  | Montáž filtra závitového G 3/8 | 0 | 1 | ks | 0
2980734 | 1.1.1.5.2.4.34. |  | Filter závitový na vodu 3/8". FF. PN 20. mosadz | 0 | 1 | ks | 0
2980735 | 1.1.1.5.2.4.35. |  | Montáž filtra závitového G 1 1/4 | 0 | 1 | ks | 0
2980736 | 1.1.1.5.2.4.36. |  | Filter závitový na vodu 5/4". FF. PN 20. mosadz | 0 | 1 | ks | 0
2980737 | 1.1.1.5.2.4.37. |  | Montáž filtra závitového G 2 PN | 0 | 1 | ks | 0
2980738 | 1.1.1.5.2.4.38. |  | Filter závitový na vodu 2". FF. PN 20. mosadz | 0 | 1 | ks | 0
2980739 | 1.1.1.5.2.4.39. |  | Teplomer technický s ochranným púzdrom - priamy typ 160 prev."A" | 0 | 4 | ks | 0
2980740 | 1.1.1.5.2.4.40. |  | Montáž tlakomera - manometra axiálneho priemer 63 mm | 0 | 4 | ks | 0
2980741 | 1.1.1.5.2.4.41. |  | Manometer axiálny d 63 mm. pripojenie 1/4" zadné. 0-6 bar | 0 | 4 | ks | 0
2980742 | 1.1.1.5.2.4.42. |  | Vnútrostaveniskové premiestnenie vybúraných hmôt armatúr do 6m | 0 | 0.196 | t | 0
2980743 | 1.1.1.5.2.4.43. |  | Presun hmôt pre armatúry v objektoch výšky do 6 m | 0 | 1 | KPL | 0
2980744 | 1.1.1.5.2.5. |  | Ústredné kúrenie - vykurovacie telesá | 0 | 1 |  | 0
2980745 | 1.1.1.5.2.5.1. |  | Montáž vykurovacieho telesa panelového jednoradového výšky 900 mm/ dĺžky 1000-1200 mm | 0 | 1 | ks | 0
2980746 | 1.1.1.5.2.5.2. |  | RADIK KLASIK 11-0900/1000 | 0 | 1 | ks | 0
2980747 | 1.1.1.5.2.5.3. |  | Montáž vykurovacieho telesa panelového dvojradového výšky 300 mm/ dĺžky 1400-1800 mm | 0 | 3 | ks | 0
2980748 | 1.1.1.5.2.5.4. |  | RADIK VK 20-0600/0500 | 0 | 3 | ks | 0
2980749 | 1.1.1.5.2.5.5. |  | Montáž vykurovacieho telesa panelového dvojradového výšky 500 mm/ dĺžky 400-600 mm | 0 | 1 | ks | 0
2980750 | 1.1.1.5.2.5.6. |  | RADIK VK 21-0500/0400 | 0 | 1 | ks | 0
2980751 | 1.1.1.5.2.5.7. |  | Montáž vykurovacieho telesa panelového dvojradového výšky 600 mm/ dĺžky 400-600 mm | 0 | 2 | ks | 0
2980752 | 1.1.1.5.2.5.8. |  | RADIK KLASIK 21-0600/0500 | 0 | 1 | ks | 0
2980753 | 1.1.1.5.2.5.9. |  | RADIK VK 22-0600/0400 | 0 | 1 | ks | 0
2980754 | 1.1.1.5.2.5.10. |  | Montáž vykurovacieho telesa panelového dvojradového výšky 600 mm/ dĺžky 700-900 mm | 0 | 1 | ks | 0
2980755 | 1.1.1.5.2.5.11. |  | RADIK VK 22-0600/0800 | 0 | 1 | ks | 0
2980756 | 1.1.1.5.2.5.12. |  | Montáž vykurovacieho telesa panelového dvojradového výšky 600 mm/ dĺžky 1000-1200 mm | 0 | 1 | ks | 0
2980757 | 1.1.1.5.2.5.13. |  | RADIK KLASIK 22-0600/1100 | 0 | 1 | ks | 0
2980758 | 1.1.1.5.2.5.14. |  | Montáž vykurovacieho telesa panelového dvojradového výšky 900 mm/ dĺžky 400-600 mm | 0 | 3 | ks | 0
2980759 | 1.1.1.5.2.5.15. |  | RADIK KLASIK 20-0900/0500 | 0 | 1 | ks | 0
2980760 | 1.1.1.5.2.5.16. |  | RADIK KLASIK 20-0900/0600 | 0 | 1 | ks | 0
2980761 | 1.1.1.5.2.5.17. |  | RADIK KLASIK 22-0900/0500 | 0 | 1 | ks | 0
2980762 | 1.1.1.5.2.5.18. |  | Montáž vykurovacieho telesa panelového dvojradového výšky 900 mm/ dĺžky 700-900 mm | 0 | 5 | ks | 0
2980763 | 1.1.1.5.2.5.19. |  | RADIK KLASIK 22-0900/0700 | 0 | 1 | ks | 0
2980764 | 1.1.1.5.2.5.20. |  | RADIK KLASIK 22-0900/0900 | 0 | 1 | ks | 0
2980765 | 1.1.1.5.2.5.21. |  | RADIK KLASIK 22-0900/0800 | 0 | 2 | ks | 0
2980766 | 1.1.1.5.2.5.22. |  | RADIK KLASIK 20-0900/0900 | 0 | 1 | ks | 0
2980767 | 1.1.1.5.2.5.23. |  | Montáž vykurovacieho telesa panelového dvojradového výšky 900 mm/ dĺžky 1000-1200 mm | 0 | 3 | ks | 0
2980768 | 1.1.1.5.2.5.24. |  | RADIK KLASIK 22-0900/1200 | 0 | 2 | ks | 0
2980769 | 1.1.1.5.2.5.25. |  | RADIK KLASIK 20-0900/1200 | 0 | 1 | ks | 0
2980770 | 1.1.1.5.2.5.26. |  | Montáž vykurovacieho telesa panelového dvojradového výšky 900 mm/ dĺžky 1000-1200 mm | 0 | 4 | ks | 0
2980771 | 1.1.1.5.2.5.27. |  | RADIK VK 20-0900/1000 | 0 | 3 | ks | 0
2980772 | 1.1.1.5.2.5.28. |  | RADIK VK 22-0900/1200 | 0 | 1 | ks | 0
2980773 | 1.1.1.5.2.5.29. |  | Montáž vykurovacieho telesa panelového dvojradového výšky 900 mm/ dĺžky 1400-1800 mm | 0 | 1 | ks | 0
2980774 | 1.1.1.5.2.5.30. |  | RADIK KLASIK 22-0900/1400 | 0 | 1 | ks | 0
2980775 | 1.1.1.5.2.5.31. |  | Vykurovacie telesá panelové jednoradové. tlaková skúška telesa vodou | 0 | 1 | ks | 0
2980776 | 1.1.1.5.2.5.32. |  | Vykurovacie telesá panelové dvojradové. tlaková skúška telesa vodou | 0 | 24 | ks | 0
2980777 | 1.1.1.5.2.5.33. |  | Podlahové kúrenie -montáž | 0 | 830 | m2 | 0
2980778 | 1.1.1.5.2.5.34. |  | Špeciálna podlahová rúrka UNIVENTA NOXY® PB 17x2.5 mm s kyslíkovou bariérou. balenie 360 bm. modrá farba | 0 | 3300 | bm | 0
2980779 | 1.1.1.5.2.5.35. |  | Systémová upínacia lišta 16/17. dĺžka 3m | 0 | 664 | bm | 0
2980780 | 1.1.1.5.2.5.36. |  | Upínacia spona pre fixovanie lišty a rúrky. rozmer 30 mm. balenie 50 ks | 0 | 3320 | ks | 0
2980781 | 1.1.1.5.2.5.37. |  | Pripojovacie skrutkovanie 17x2.5 mm. kov-plast 3/4". vnútorný závit. balenie 10 ks | 0 | 74 | ks | 0
2980782 | 1.1.1.5.2.5.38. |  | Krycia PE fólia 0.12 mm. šírka 2 m. balenie 100 m2 | 0 | 830 | m2 | 0
2980783 | 1.1.1.5.2.5.39. |  | Obvodový dilatačný pás z PE peny s fóliou. výška 150 mm. balenie 25 bm | 0 | 830 | bm | 0
2980784 | 1.1.1.5.2.5.40. |  | Chránička pre rúrky 17 mm. modrá (100 bm) | 0 | 72 | bm | 0
2980785 | 1.1.1.5.2.5.41. |  | Kryci manzeta -.krytrúrky pre napojenie z podlahy | 0 | 22 | ks | 0
2980786 | 1.1.1.5.2.5.42. |  | Rozeta (dvojitá) pro kov.krycia pre zakrytie výstupu rúrok | 0 | 22 | Kus | 0
2980787 | 1.1.1.5.2.5.43. |  | Superplastifikátor. prísada do betónu na zlepšenie pevnosti a tepelnej vodivosti. balenie 10 l. 25 l | 0 | 143 | l | 0
2980788 | 1.1.1.5.2.5.44. |  | Montáž zostavy rozdeľovač / zberač na stenu typ 6 cestný | 0 | 1 | ks | 0
2980789 | 1.1.1.5.2.5.45. |  | Mosadzný rozdeľovač ULTIMATE VARIANTA I. 6 okruhový | 0 | 1 | ks | 0
2980790 | 1.1.1.5.2.5.46. |  | Montáž zostavy rozdeľovač / zberač na stenu typ 10 cestný | 0 | 1 | ks | 0
2980791 | 1.1.1.5.2.5.47. |  | Mosadzný rozdeľovač ULTIMATE VARIANTA I. 9 okruhový | 0 | 1 | ks | 0
2980792 | 1.1.1.5.2.5.48. |  | Montáž zostavy rozdeľovač / zberač na stenu typ 11 cestný | 0 | 2 | ks | 0
2980793 | 1.1.1.5.2.5.49. |  | Mosadzný rozdeľovač ULTIMATE VARIANTA I. 11 okruhový | 0 | 2 | ks | 0
2980794 | 1.1.1.5.2.5.50. |  | Guľový uzáver 1" pre rozdeľovače ULTIMATE - priamy. vrátane pripojovacieho skrutkovania 1" a tesnenia z EPDM. sada 2ks | 0 | 8 | ks | 0
2980795 | 1.1.1.5.2.5.51. |  | Montáž skrinky rozdeľovača pod omietku 5-8 okruhov | 0 | 1 | ks | 0
2980796 | 1.1.1.5.2.5.52. |  | Skrinka do steny DS3. do 6 okruhov | 0 | 1 | ks | 0
2980797 | 1.1.1.5.2.5.53. |  | Montáž skrinky rozdeľovača pod omietku 9-12 okruhov | 0 | 1 | ks | 0
2980798 | 1.1.1.5.2.5.54. |  | Skrinka do steny DS5. do 10 okruhov | 0 | 1 | ks | 0
2980799 | 1.1.1.5.2.5.55. |  | Montáž skrinky rozdeľovača pod omietku 13-15 okruhov | 0 | 2 | ks | 0
2980800 | 1.1.1.5.2.5.56. |  | Skrinka do steny DS7. do 13okruhov | 0 | 2 | ks | 0
2980801 | 1.1.1.5.2.5.57. |  | Presun hmôt pre vykurovacie telesá v objektoch výšky do 6 m | 0 | 1 | KPL | 0
2980802 | 1.1.1.5.2.6. |  | Nátery | 0 | 1 |  | 0
2980803 | 1.1.1.5.2.6.1. |  | Nátery kov.potr.a armatúr syntetické potrubie do DN 50 mm dvojnás. so základným náterom - 105µm | 0 | 601 | m | 0
2980804 | 1.1.1.5.2.6.2. |  | Nátery kov.potr.a armatúr syntetické potrubie do DN 50 mm základné - 35µm | 0 | 601 | m | 0
2980805 | 1.1.1.5.2.6.3. |  | Nátery kov.potr.a armatúr syntetické potrubie do DN 100 mm dvojnásobné so základným náterom - 105µm | 0 | 230 | m | 0
2980806 | 1.1.1.5.2.6.4. |  | Nátery kov.potr.a armatúr syntetické potrubie do DN 100 mm základné - 35µm | 0 | 230 | m | 0
2980807 | 1.1.1.5.3. |  | Práce a dodávky M | 0 | 1 |  | 0
2980808 | 1.1.1.5.3.1. |  | Montáže potrubia | 0 | 1 |  | 0
2980809 | 1.1.1.5.3.1.1. |  | Montáž uloženia - priskrutkovaním do DN 150 | 0 | 414 | kg | 0
2980810 | 1.1.1.5.3.1.2. |  | Doplnkové OK na uloženie potrubia - Hilti systém | 0 | 414 | kg | 0
2980811 | 1.1.1.5.3.1.3. |  | Mimostavenisková doprava | 0 | 1 | KPL | 0
2980812 | 1.1.1.5.3.1.4. |  | Murárske výpomoci | 0 | 1 | KPL | 0
2980813 | 1.1.1.5.3.1.5. |  | Presun dodávok | 0 | 1 | KPL | 0
2980814 | 1.1.1.5.3.1.6. |  | Podiel pridružených výkonov | 0 | 1 | KPL | 0
2980815 | 1.1.1.5.4. |  | Hodinové zúčtovacie sadzby | 0 | 1 |  | 0
2980816 | 1.1.1.5.4.1. |  | Napustenie a natlakovanie vody 3000 litrov | 0 | 1 | kpl | 0
2980817 | 1.1.1.5.4.2. |  | Spustenie OST . revízie | 0 | 1 | kpl | 0
2980818 | 1.1.1.5.4.3. |  | Tlakové skúšky | 0 | 1 | kpl | 0
2980819 | 1.1.1.5.4.4. |  | Vykurovacia skúška | 0 | 1 | kpl | 0
2980820 | 1.1.1.6. |  | Modernizácia systémov chladenia a vetrania | 0 | 1 |  | 0
2980821 | 1.1.1.6.1. |  | KOVOVÉ DOPLNKOVÉ KONŠTRUKCIE | 0 | 1 |  | 0
2980822 | 1.1.1.6.1.1. |  | Montáž ostatných atypických kovových stavebných doplnkových konštrukcií nad 500 kg - ok pre vzt | 0 | 636 | kg | 0
2980823 | 1.1.1.6.1.2. |  | Presun hmôt pre kovové stavebné doplnkové konštrukcie v objektoch výšky nad 12 do 24 m | 0 | 1 | KPL | 0
2980824 | 1.1.1.6.1.3. |  | Oceľové profily - ok pre vzt | 0 | 763.2 | kg | 0
2980825 | 1.1.1.6.2. |  | Vzduchotechnika - pre podrobnú špecifikáciu viď prílohu výkazu výmer | 0 | 1 |  | 0
2980826 | 1.1.1.6.2.1. |  | ZARIADENIE č.1 | 0 | 1 |  | 0
2980827 | 1.1.1.6.2.1.1. |  | Odvlhčovanie bazénovej haly | 0 | 1 |  | 0
2980828 | 1.1.1.6.2.1.1.1. |  | Stavebnicová jednotka -prívod+odvod+rekuperácia+tepelné čerpadlo CP DanX 9/18 XWPS - s TČ (tepelným čerpadlom) | 0 | 1 | ks | 0
2980829 | 1.1.1.6.2.1.1.2. |  | Oživenie - kontrola funkčnosti. nastavenie parametrov a zaškolenie obsluhy.Nutné | 0 | 1 | kpl | 0
2980830 | 1.1.1.6.2.1.1.3. |  | Kompaktná vetracia bazénová jednotka -prívod+odvod+rekuperácia CP DanX 3 XD - s dvojitým krížovým doskovým rekuperátorom | 0 | 1 | ks | 0
2980831 | 1.1.1.6.2.1.1.4. |  | Oživenie - kontrola funkčnosti. nastavenie parametrov a zaškolenie obsluhy.Nutné | 0 | 1 | kpl | 0
2980832 | 1.1.1.6.2.1.1.5. |  | Protidážďová žalúzia s upínacím rámikom a sitom pre nasávanie PC PŽ AL - 1600x1600 - UR - S - RAL 8002 (signálna béžová) | 0 | 1 | ks | 0
2980833 | 1.1.1.6.2.1.1.6. |  | Protidážďová žalúzia s upínacím rámikom a sitom pre nasávanie PC PŽ AL - 800x500 - UR - S - RAL 8002 (signálna béžová) | 0 | 1 | ks | 0
2980834 | 1.1.1.6.2.1.1.7. |  | Výfukový kus hranatý VHK 45 - 500x2400-atyp pre výfuk PC l= 500 mm. opatrený sitom oká 10x10. výfuk.kus zrezaný pod 45° | 0 | 1 | ks | 0
2980835 | 1.1.1.6.2.1.1.8. |  | Výfukový kus hranatý VHK 45 - 315x800 (výška x šírka) pre výfuk PC l= 315 mm. opatrený sitom oká 10x10. výfuk.kus zrezaný pod 45° | 0 | 1 | ks | 0
2980836 | 1.1.1.6.2.1.1.9. |  | Tlmič hluku s potrubím MWS BxH-L - 1600x900-1250/8x100 e1 MWS-OB-1600-0900-1250-100-08-SV-0000-M3 ¦ CP.č.S2405 Qv=19500 m3.h-1 / Dpt =13 Pa / vs=7.5 m.s-1 / vk=3.8m.s-1 / LWA =39 dB(A) /119kg | 0 | 1 | ks | 0
2980837 | 1.1.1.6.2.1.1.10. |  | Tlmič hluku s potrubím MWS BxH-L - 1600x900-2750/9x100 e2 MWS-OB-1600-0900-2750-100-09-SV-0000-M3 ¦ CP.č.S2405 Qv=19500 m3.h-1 / Dpt =27 Pa / vs=8.6 m.s-1 / vk=3.8m.s-1 / LWA = 42 dB(A) /245kg | 0 | 1 | ks | 0
2980838 | 1.1.1.6.2.1.1.11. |  | Tlmič hluku s potrubím MWS BxH-L - 1600x900-2000/8x100 i1 MWS-OB-1600-0900-2000-100-08-SV-0000-M3 ¦ CP.č.S2405 Qv=19500 m3.h-1 / Dpt =14 Pa / vs=7.5 m.s-1 / vk=3.8m.s-1 / LWA =39 dB(A) /175kg | 0 | 1 | ks | 0
2980839 | 1.1.1.6.2.1.1.12. |  | Tlmič hluku s potrubím MWS BxH-L - 1600x1000-1250/9x100 i2 MWS-OB-1600-1000-1250-100-09-SV-0000-M3 ¦ CP.č.S2405 Qv=19500 m3.h-1 / Dpt =17 Pa / vs=7.7 m.s-1 / vk=3.4m.s-1 / LWA = 39 dB(A) /149kg | 0 | 1 | ks | 0
2980840 | 1.1.1.6.2.1.1.13. |  | Tlmič hluku s potrubím MWS BxH-L - 800x500-500/4x100 e1 MWS-OB-0800-0500-0500-100-04-SV-0000-M3 ¦ CP.č.S2405 Qv=3100 m3.h-1 / Dpt =5Pa / vs=4.3 m.s-1 / vk=2.2m.s-1 / LWA =22dB(A) /23kg | 0 | 1 | ks | 0
2980841 | 1.1.1.6.2.1.1.14. |  | Tlmič hluku s potrubím MWS BxH-L - 800x400-1000/4x100 i2 MWS-OB-0800-0400-1000-100-04-SV-0000-M3 ¦ CP.č.S2405 Qv=3100 m3.h-1 / Dpt =8Pa / vs=5.4 m.s-1 / vk=2.7m.s-1 / LWA =26dB(A) /40kg | 0 | 1 | ks | 0
2980842 | 1.1.1.6.2.1.1.15. |  | Tlmič hluku s potrubím MWS BxH-L - 630x500-1500/2x200 e2 MWS-OB-0630-0500-1500-200-02-SV-0000-M3 ¦ CP.č.S2405 Qv=3100 m3.h-1 / Dpt =16Pa / vs=7.5 m.s-1 / vk=2.7m.s-1 / LWA =27dB(A) /54kg | 0 | 1 | ks | 0
2980843 | 1.1.1.6.2.1.1.16. |  | Tlmič hluku s potrubím MWS BxH-L - 630x500-1000/2x200 i1 MWS-OB-0630-0500-1000-200-02-SV-0000-M3 ¦ CP.č.S2405 Qv=3100 m3.h-1 / Dpt =14Pa / vs=7.5 m.s-1 / vk=2.7m.s-1 / LWA =27dB(A) /39kg | 0 | 1 | ks | 0
2980844 | 1.1.1.6.2.1.1.17. |  | Výustka štvorhranná prívodná typ A. prúd Z1. hliník.lamely.regulácia PRÍIVOD CP.č.S2405 DBB - A -Z1-1225x215 - RAL 1001 (bežová matná) Qv1=609m3.h-1 ¦ *označ. DBB-A-Z1-01225-215-N-SB-1001-A1001-SM-SS-B0 | 0 | 32 | ks | 0
2980845 | 1.1.1.6.2.1.1.18. |  | Výustka štvorhranná odvodná typ A. bez lamiel. regulácia ODVOD CP.č.S2405 DBB - A -AA-1025x315 - RAL 1001 (bežová matná) Qv1=929m3.h-1 ¦ *označ. DBB-A-AA-01025-315-N-SB-1001-00000-SM-SS-B0 | 0 | 21 | ks | 0
2980846 | 1.1.1.6.2.1.1.19. |  | Výustka štvorhranná prívodná typ C. prúd Z4. hliník.lamely.regulácia PRÍIVOD CP.č.S2405 DBB - C -Z4-1025x215-RAL 1001 (bežová mat.).lamel.čierne Qv1=443m3.h-1 ¦ *označ. DBB-C-Z4-01025-215-N-SB-1001-A9005-SM-SS-B0 | 0 | 7 | ks | 0
2980847 | 1.1.1.6.2.1.1.20. |  | Výustka štvorhranná odvodná typ C. bez lamiel.regulácia ODVOD CP.č.S2405 DBB - C -AA-1025x215 - RAL 1001 (bežová matná) Qv1=443m3.h-1 ¦ *označ. DBB-C-AA-01025-215-N-SB-1001-00000-SM-SS-B0 | 0 | 7 | ks | 0
2980848 | 1.1.1.6.2.1.1.21. |  | Pružné pripojenie štvorhranné ( l=130mm) PC FRC130 - 1400x900 | 0 | 4 | ks | 0
2980849 | 1.1.1.6.2.1.1.22. |  | Pružné pripojenie štvorhranné ( l=130mm) PC FRC130 - 580x400 | 0 | 4 | ks | 0
2980850 | 1.1.1.6.2.1.1.23. |  | Klapka do potrubia kruhová Tune-R-450-2-H (ručné ovládanie) PC | 0 | 7 | ks | 0
2980851 | 1.1.1.6.2.1.1.24. |  | Regulačná klapka RKT- 400x630-R (tesná klapka. ručné ovládanie) PC | 0 | 1 | ks | 0
2980852 | 1.1.1.6.2.1.1.25. |  | Regulačná klapka RKT- 630x1000-R (tesná klapka. ručné ovládanie) PC | 0 | 1 | ks | 0
2980853 | 1.1.1.6.2.1.1.26. |  | Regulačná klapka RKT- 400x400-R (tesná klapka. ručné ovládanie) PC | 0 | 1 | ks | 0
2980854 | 1.1.1.6.2.1.2. |  | Potrubie sania-e1. prívod.vzduchu- e2. výtlak -i2 - bez úprav : bm | 0 | 1 |  | 0
2980855 | 1.1.1.6.2.1.2.1. |  | do obvodu 6800 - rovné rúry 1 | 0 | 6.8 | m2 | 0
2980856 | 1.1.1.6.2.1.2.2. |  | do obvodu 6800 - tvarovky 2 | 0 | 13.6 | m2 | 0
2980857 | 1.1.1.6.2.1.2.3. |  | do obvodu 5600 - rovné rúry 3 | 0 | 16.8 | m2 | 0
2980858 | 1.1.1.6.2.1.2.4. |  | do obvodu 5600 - tvarovky 12 | 0 | 67.2 | m2 | 0
2980859 | 1.1.1.6.2.1.2.5. |  | do obvodu 4460 - rovné rúry 8 | 0 | 35.68 | m2 | 0
2980860 | 1.1.1.6.2.1.2.6. |  | do obvodu 4460 - tvarovky 17 | 0 | 75.82 | m2 | 0
2980861 | 1.1.1.6.2.1.2.7. |  | do obvodu 3500 - rovné rúry 20 | 0 | 70 | m2 | 0
2980862 | 1.1.1.6.2.1.2.8. |  | do obvodu 3500 - tvarovky 6 | 0 | 21 | m2 | 0
2980863 | 1.1.1.6.2.1.2.9. |  | do obvodu 2630 - rovné rúry 4 | 0 | 10.52 | m2 | 0
2980864 | 1.1.1.6.2.1.2.10. |  | do obvodu 2630 - tvarovky 2 | 0 | 5.26 | m2 | 0
2980865 | 1.1.1.6.2.1.2.11. |  | do obvodu 1890 - rovné rúry 18 | 0 | 34.02 | m2 | 0
2980866 | 1.1.1.6.2.1.2.12. |  | do obvodu 1890 - tvarovky 7 Potrubie odvodného vzduchu i1 - vodotesná úprava : bm | 0 | 13.23 | m2 | 0
2980867 | 1.1.1.6.2.1.2.13. |  | do obvodu 5600 - rovné rúry 1 | 0 | 5.6 | m2 | 0
2980868 | 1.1.1.6.2.1.2.14. |  | do obvodu 5600 - tvarovky 6 | 0 | 33.6 | m2 | 0
2980869 | 1.1.1.6.2.1.2.15. |  | do obvodu 4460 - rovné rúry 5 | 0 | 22.3 | m2 | 0
2980870 | 1.1.1.6.2.1.2.16. |  | do obvodu 4460 - tvarovky 15 | 0 | 66.9 | m2 | 0
2980871 | 1.1.1.6.2.1.2.17. |  | do obvodu 3500 - tvarovky 6 | 0 | 21 | m2 | 0
2980872 | 1.1.1.6.2.1.2.18. |  | do obvodu 1890 - rovné rúry 95 | 0 | 179.55 | m2 | 0
2980873 | 1.1.1.6.2.1.2.19. |  | do obvodu 1890 - tvarovky 15 u zar.č.1.02 ¦ Potrubie sania-e1. prívod.vzduchu- e2. výtlak -i2 - bez úprav : bm | 0 | 28.35 | m2 | 0
2980874 | 1.1.1.6.2.1.2.20. |  | do obvodu 2630 - rovné rúry 8 | 0 | 21.04 | m2 | 0
2980875 | 1.1.1.6.2.1.2.21. |  | do obvodu 2630 - tvarovky 12 | 0 | 31.56 | m2 | 0
2980876 | 1.1.1.6.2.1.2.22. |  | do obvodu 1890 - rovné rúry 20 | 0 | 37.8 | m2 | 0
2980877 | 1.1.1.6.2.1.2.23. |  | do obvodu 1890 - tvarovky 10 | 0 | 18.9 | m2 | 0
2980878 | 1.1.1.6.2.1.2.24. |  | do obvodu 1500 - rovné rúry 10 | 0 | 18.9 | m2 | 0
2980879 | 1.1.1.6.2.1.2.25. |  | do obvodu 1500 - tvarovky 2 Potrubie odvodného vzduchu -i1 - vodotesná úprava : bm | 0 | 2.1 | m2 | 0
2980880 | 1.1.1.6.2.1.2.26. |  | do obvodu 2630 - rovné rúry 2 | 0 | 5.26 | m2 | 0
2980881 | 1.1.1.6.2.1.2.27. |  | do obvodu 2630 - tvarovky 6 | 0 | 15.78 | m2 | 0
2980882 | 1.1.1.6.2.1.2.28. |  | do obvodu 1890 - rovné rúry 20 | 0 | 37.8 | m2 | 0
2980883 | 1.1.1.6.2.1.2.29. |  | do obvodu 1890 - tvarovky 8 | 0 | 15.12 | m2 | 0
2980884 | 1.1.1.6.2.1.2.30. |  | do obvodu 1500 - rovné rúry 10 | 0 | 18.9 | m2 | 0
2980885 | 1.1.1.6.2.1.2.31. |  | do obvodu 1500 - tvarovky 2 | 0 | 2.1 | m2 | 0
2980886 | 1.1.1.6.2.1.3. |  | * potrubie s tesniacou gumou v celej dĺžke špiral.spoja | 0 | 1 |  | 0
2980887 | 1.1.1.6.2.1.3.1. |  | D 900 - rovné rúry | 0 | 43 | bm | 0
2980888 | 1.1.1.6.2.1.3.2. |  | D 900 - tvarovky | 0 | 4 | bm | 0
2980889 | 1.1.1.6.2.1.3.3. |  | D 800 - rovné rúry | 0 | 6 | bm | 0
2980890 | 1.1.1.6.2.1.3.4. |  | D 800 - tvarovky | 0 | 2 | bm | 0
2980891 | 1.1.1.6.2.1.3.5. |  | D 630 - rovné rúry | 0 | 5 | bm | 0
2980892 | 1.1.1.6.2.1.3.6. |  | D 630 - tvarovky | 0 | 2 | bm | 0
2980893 | 1.1.1.6.2.1.3.7. |  | D 450 - rovné rúry | 0 | 9 | bm | 0
2980894 | 1.1.1.6.2.1.3.8. |  | D 450 - tvarovky | 0 | 10 | bm | 0
2980895 | 1.1.1.6.2.1.3.9. |  | Montážny.závesný a profilový materiál pre VZT (pre 353m štvorhr. a 81m kruh.potrubia) | 0 | 1 | kpl | 0
2980896 | 1.1.1.6.2.2. |  | ZARIADENIE č.2 | 0 | 1 |  | 0
2980897 | 1.1.1.6.2.2.1. |  | Vetranie šatní návštevníkov a vstupu | 0 | 1 |  | 0
2980898 | 1.1.1.6.2.2.1.1. |  | Vzduchotechnická vetracia jednotka s rekuperáciou tepla DUPLEX 6500 Multi Eco-V CP 2401375/ ErP pripravenosť: ErP2018 / ErP 2016 ¦ ZS30485/0/D | 0 | 1 | kpl | 0
2980899 | 1.1.1.6.2.2.1.2. |  | Príslušenstvo (meranie a regulácia. regulačné prvky): PC * káblové rozvody regulačných a silových pripojení od rozvádzača MaR+ELI | 0 | 1 | kpl | 0
2980900 | 1.1.1.6.2.2.1.3. |  | k jednotlivým perifériam | 0 | 1 | kpl | 0
2980901 | 1.1.1.6.2.2.1.4. |  | Montáž prvkov MaR a oživenie | 0 | 1 | kpl | 0
2980902 | 1.1.1.6.2.2.1.5. |  | a) Kondenzačná jednotka -inv..tepelné čerpadlo ERQ200AW1 "ŠTANDARD" chladivo R-410A | 0 | 1 | ks | 0
2980903 | 1.1.1.6.2.2.1.6. |  | b) Elektr. expanzný ventil EKEXV200 | 0 | 1 | ks | 0
2980904 | 1.1.1.6.2.2.1.7. |  | c) Komunikačný adaptér pre exter. reguláciu (0-10V) EKEACB | 0 | 1 | ks | 0
2980905 | 1.1.1.6.2.2.1.8. |  | PC a) Medené prepojovacie potrubie + izolácia na báze syntet.kaučuku Armaflex + pájka | 0 | 1 |  | 0
2980906 | 1.1.1.6.2.2.1.8.1. |  | PC a) Medené prepojovacie potrubie + izolácia na báze syntet.kaučuku Armaflex + pájka | 0 | 82 | bm | 0
2980907 | 1.1.1.6.2.2.1.8.2. |  | PC a) Medené prepojovacie potrubie + izolácia na báze syntet.kaučuku Armaflex + pájka b) Doplnenie chladiva R410A | 0 | 2.67 | kg | 0
2980908 | 1.1.1.6.2.2.1.8.3. |  | PC a) Medené prepojovacie potrubie + izolácia na báze syntet.kaučuku Armaflex + pájka c) Kabeláž pre komunikáciu a ovládanie | 0 | 45 | bm | 0
2980909 | 1.1.1.6.2.2.1.8.4. |  | PC a) Medené prepojovacie potrubie + izolácia na báze syntet.kaučuku Armaflex + pájka d) Montáž.materiál pre Cu potrubie -závesy.kotvy.objímky.závitové tyče.tesniace peny a tmely | 0 | 1 | kpl | 0
2980910 | 1.1.1.6.2.2.1.9. |  | Dverová vzduchová clona PAF2515 Pamir. médium TV 75/50°C. š.1560mm. dosah 2.5m "ŠTANDARD" ¦ CP.č.1079.1-24 ¦ Príslušenstvo: | 0 | 1 | ks | 0
2980911 | 1.1.1.6.2.2.1.10. |  | a) regulácia FCDA Control | 0 | 1 | ks | 0
2980912 | 1.1.1.6.2.2.1.11. |  | b) PA2PF15 montážne úchyty pre montáž zavesením do stropu . | 0 | 1 | sada | 0
2980913 | 1.1.1.6.2.2.1.12. |  | c) sada ventilov VPFC15NF - tlakovo nezávislá a modulačná sada ventilov | 0 | 1 | ks | 0
2980914 | 1.1.1.6.2.2.1.13. |  | d) spojka PAWAK15 | 0 | 1 | sada | 0
2980915 | 1.1.1.6.2.2.1.14. |  | e) flex.hadica FHDN15 | 0 | 1 | ks | 0
2980916 | 1.1.1.6.2.2.1.15. |  | Protidážďová žalúzia s upínacím rámikom a sitom pre nasávanie PC PŽ AL - 1600x1600 - UR - S - RAL 8002 (signálna béžová) | 0 | 1 | ks | 0
2980917 | 1.1.1.6.2.2.1.16. |  | Výfukový kus hranatý VHK 45 - 400x630 (výška x šírka) pre výfuk PC l= 400 mm. opatrený sitom oká 10x10. výfuk.kus zrezaný pod 45° | 0 | 1 | ks | 0
2980918 | 1.1.1.6.2.2.1.17. |  | Tlmič hluku s potrubím MWS BxH-L - 800x630-1000/4x100 e1 MWS-OB-0800-0630-1000-100-04-SV-0000-M3 ¦ CP.č.S2405 Qv=5250 m3.h-1 / Dpt =9Pa / vs=5.8 m.s-1 / vk=2.9m.s-1 / LWA =29dB(A) /49kg | 0 | 1 | ks | 0
2980919 | 1.1.1.6.2.2.1.18. |  | Tlmič hluku s potrubím MWS BxH-L - 800x630-1750/5x100 e2 MWS-OB-0800-0630-1750-100-05-SV-0000-M3 ¦ CP.č.S2405 Qv=5250 m3.h-1 / Dpt =24Pa / vs=7.7 m.s-1 / vk=2.9m.s-1 / LWA =33dB(A) /83kg | 0 | 1 | ks | 0
2980920 | 1.1.1.6.2.2.1.19. |  | Tlmič hluku s potrubím MWS BxH-L - 800x630-1250/4x100 i1 MWS-OB-0800-0630-1250-100-04-SV-0000-M3 ¦ CP.č.S2405 Qv=5300 m3.h-1 / Dpt =9Pa / vs=5.8 m.s-1 / vk=2.9m.s-1 / LWA =29dB(A) /58kg | 0 | 1 | ks | 0
2980921 | 1.1.1.6.2.2.1.20. |  | Tlmič hluku s potrubím MWS BxH-L - 800x630-1750/5x100 i2 MWS-OB-0800-0630-1750-100-05-SV-0000-M3 ¦ CP.č.S2405 Qv=5300 m3.h-1 / Dpt =24Pa / vs=7.8 m.s-1 / vk=2.9m.s-1 / LWA =33dB(A) /83kg | 0 | 1 | ks | 0
2980922 | 1.1.1.6.2.2.1.21. |  | Vírivá stropná výustka DQJA-SQ-Z - 500 (ASK-Z.DK.VM) prívod CP.č.S2405 Doska RAL 9010-biela. lamely RAL 9005-čierna.pretlak.box Qv1=300/350/400m3.h-1 ¦ *označ. DQJ-Q-SQ-Z-500-SB-9010-000-PS-L9005-B-VM-M0-SN-D0-A0-B0 ¦ SK-Q-01-Z-500-VM-SV-DK1-GD0-VME0-ROB0 | 0 | 5 | ks | 0
2980923 | 1.1.1.6.2.2.1.22. |  | Vírivá stropná výustka DQJA-SQ-Z - 400 (ASK-Z.DK.VM) prívod CP.č.S2405 Doska RAL 9010-biela. lamely RAL 9005-čierna.pretlak.box Qv1=258m3.h-1 ¦ *označ. DQJ-Q-SQ-Z-400-SB-9010-000-PS-L9005-B-VM-M0-SN-D0-A0-B0 ¦ SK-Q-01-Z-400-VM-SV-DK1-GD0-VME0-ROB0-I0-KHS- | 0 | 12 | ks | 0
2980924 | 1.1.1.6.2.2.1.23. |  | Vírivá stropná výustka DQJA-SQ- A - 400 (ASK-A.DK.VM) odvod CP.č.S2405 Doska RAL 9010-biela. bez lamiel. odvodný box Qv1=150/175m3.h-1 ¦ *označ. DQJ-Q-SQ-A-400-SB-9010-000-P0-00000-B-VM-M0-SN-D0-A0-B0 ¦ SK-Q-01-Z-400-VM-SV-DK1-GD0-VME0-ROB0-I0-KHS-SDS-S1 | 0 | 8 | ks | 0
2980925 | 1.1.1.6.2.2.1.24. |  | Prívodný ventil STV-Z 100 (oceľový plech.aretovateľné stred.vreteno.RAL 9010) CP.č.S2405 STV-Z-100-SB-9010-SM-00 Qv1=25/75m3.h-1 | 0 | 2 | ks | 0
2980926 | 1.1.1.6.2.2.1.25. |  | Prívodný ventil STV-Z 125 (oceľový plech.aretovateľné stred.vreteno.RAL 9010) CP.č.S2405 STV-Z-125-SB-9010-SM-00 Qv1=100m3.h-1 | 0 | 3 | ks | 0
2980927 | 1.1.1.6.2.2.1.26. |  | Odvodný ventil STV-A 100 (oceľový plech.aretovateľné stred.vreteno.RAL 9010) CP.č.S2405 STV-A-100-SB-9010-SM-00 Qv1=50 m3.h-1 | 0 | 9 | ks | 0
2980928 | 1.1.1.6.2.2.1.27. |  | Odvodný ventil STV-A 160 (oceľový plech.aretovateľné stred.vreteno.RAL 9010) CP.č.S2405 STV-A-160-SB-9010-SM-00 Qv1=100/150 m3.h-1 | 0 | 8 | ks | 0
2980929 | 1.1.1.6.2.2.1.28. |  | Odvodný ventil STV-A 200 (oceľový plech.aretovateľné stred.vreteno.RAL 9010) CP.č.S2405 STV-A-200-SB-9010-SM-00 Qv1=200/300 m3.h-1 | 0 | 9 | ks | 0
2980930 | 1.1.1.6.2.2.1.29. |  | Dverová hliníková mriežka nepriehľadná s pevnými lamelami. elox.hliník označ .DM1 NOVA - D -1 - 425x225 -UR2 - AN ¦ PC * upresniť s architektom hrúbku dverí a tak upresniť upínací ramček UR1 resp.UR2 | 0 | 8 | ks | 0
2980931 | 1.1.1.6.2.2.1.30. |  | Dverová hliníková mriežka nepriehľadná s pevnými lamelami. elox.hliník označ .DM2 NOVA - D -1 - 425x125 -UR2 - AN ¦ PC * upresniť s architektom hrúbku dverí a tak upresniť upínací ramček UR1 resp.UR2 | 0 | 6 | ks | 0
2980932 | 1.1.1.6.2.2.1.31. |  | Klapka do potrubia kruhová Tune-R-280-2-H (ručné ovládanie) PC | 0 | 5 | ks | 0
2980933 | 1.1.1.6.2.2.1.32. |  | Klapka do potrubia kruhová Tune-R-250-2-H (ručné ovládanie) PC | 0 | 2 | ks | 0
2980934 | 1.1.1.6.2.2.1.33. |  | Klapka do potrubia kruhová Tune-R-200-2-H (ručné ovládanie) PC | 0 | 5 | ks | 0
2980935 | 1.1.1.6.2.2.1.34. |  | Klapka do potrubia kruhová Tune-R-315-2-H (ručné ovládanie) PC | 0 | 1 | ks | 0
2980936 | 1.1.1.6.2.2.1.35. |  | Klapka do potrubia kruhová Tune-R-224-2-H (ručné ovládanie) PC | 0 | 2 | ks | 0
2980937 | 1.1.1.6.2.2.1.36. |  | Klapka do potrubia kruhová Tune-R-160-2-H (ručné ovládanie) PC | 0 | 1 | ks | 0
2980938 | 1.1.1.6.2.2.1.37. |  | Tepelne izolovaná TERMOFLEX MO 102 AL hadica (vysokoodolná AL hadica. izolácia 25mm) PC | 0 | 3 | bm | 0
2980939 | 1.1.1.6.2.2.1.38. |  | Tepelne izolovaná TERMOFLEX MO 127 AL hadica (vysokoodolná AL hadica. izolácia 25mm) PC | 0 | 5 | bm | 0
2980940 | 1.1.1.6.2.2.1.39. |  | Tepelne izolovaná TERMOFLEX MO 160 AL hadica (vysokoodolná AL hadica. izolácia 25mm) PC | 0 | 12 | bm | 0
2980941 | 1.1.1.6.2.2.1.40. |  | Tepelne izolovaná TERMOFLEX MO 203 AL hadica (vysokoodolná AL hadica. izolácia 25mm) PC | 0 | 7 | bm | 0
2980942 | 1.1.1.6.2.2.1.41. |  | ALUFLEX MO 203 profi hadica (vysokoodolná AL hadica s kostrou z oceľ.drôtu) PC | 0 | 15 | bm | 0
2980943 | 1.1.1.6.2.2.1.42. |  | ALUFLEX MO 160 profi hadica (vysokoodolná AL hadica s kostrou z oceľ.drôtu) PC | 0 | 12 | bm | 0
2980944 | 1.1.1.6.2.2.1.43. |  | ALUFLEX MO 102 profi hadica (vysokoodolná AL hadica s kostrou z oceľ.drôtu) PC ¦ Neobsadené | 0 | 15 | bm | 0
2980945 | 1.1.1.6.2.2.2. |  | Potrubie sania-e1. prívod.vzduchu- e2. výtlak -i2 - bez úprav : bm | 0 | 1 |  | 0
2980946 | 1.1.1.6.2.2.2.1. |  | do obvodu 6800 - tvarovky 1 | 0 | 6.8 | m2 | 0
2980947 | 1.1.1.6.2.2.2.2. |  | do obvodu 3500 - tvarovky 3.5 | 0 | 12.25 | m2 | 0
2980948 | 1.1.1.6.2.2.2.3. |  | do obvodu 2630 - rovné rúry 24 | 0 | 63.12 | m2 | 0
2980949 | 1.1.1.6.2.2.2.4. |  | do obvodu 2630 - tvarovky 17 | 0 | 44.71 | m2 | 0
2980950 | 1.1.1.6.2.2.2.5. |  | do obvodu 1500 - tvarovky 0.5 | 0 | 0.525 | m2 | 0
2980951 | 1.1.1.6.2.2.2.6. |  | do obvodu 1050 - rovné rúry 2 | 0 | 2.1 | m2 | 0
2980952 | 1.1.1.6.2.2.2.7. |  | do obvodu 1050 - tvarovky 2 Potrubie odvodného vzduchu i1 - vodotesná úprava : bm | 0 | 2.1 | m2 | 0
2980953 | 1.1.1.6.2.2.2.8. |  | do obvodu 3500 - tvarovky 2 | 0 | 7 | m2 | 0
2980954 | 1.1.1.6.2.2.2.9. |  | do obvodu 2630 - rovné rúry 10 | 0 | 26.3 | m2 | 0
2980955 | 1.1.1.6.2.2.2.10. |  | do obvodu 2630 - tvarovky 6 | 0 | 15.78 | m2 | 0
2980956 | 1.1.1.6.2.2.3. |  | *potrubie s tesniacou gumou v celej dĺžke špiral.spoja | 0 | 1 |  | 0
2980957 | 1.1.1.6.2.2.3.1. |  | D 500 - rovné rúry | 0 | 6 | bm | 0
2980958 | 1.1.1.6.2.2.3.2. |  | D 500 - tvarovky | 0 | 6 | bm | 0
2980959 | 1.1.1.6.2.2.3.3. |  | D 450 - rovné rúry | 0 | 5 | bm | 0
2980960 | 1.1.1.6.2.2.3.4. |  | D 450 - tvarovky | 0 | 2 | bm | 0
2980961 | 1.1.1.6.2.2.3.5. |  | D 355 - rovné rúry | 0 | 4 | bm | 0
2980962 | 1.1.1.6.2.2.3.6. |  | D 355 - tvarovky | 0 | 1 | bm | 0
2980963 | 1.1.1.6.2.2.3.7. |  | D 315 - rovné rúry | 0 | 5 | bm | 0
2980964 | 1.1.1.6.2.2.3.8. |  | D 315 - tvarovky | 0 | 2 | bm | 0
2980965 | 1.1.1.6.2.2.3.9. |  | D 280 - rovné rúry | 0 | 18 | bm | 0
2980966 | 1.1.1.6.2.2.3.10. |  | D 280 - tvarovky | 0 | 8 | bm | 0
2980967 | 1.1.1.6.2.2.3.11. |  | D 250 - rovné rúry | 0 | 6 | bm | 0
2980968 | 1.1.1.6.2.2.3.12. |  | D 250 - tvarovky | 0 | 5 | bm | 0
2980969 | 1.1.1.6.2.2.3.13. |  | D 224 - rovné rúry | 0 | 13 | bm | 0
2980970 | 1.1.1.6.2.2.3.14. |  | D 224 - tvarovky | 0 | 3 | bm | 0
2980971 | 1.1.1.6.2.2.3.15. |  | D 200 - rovné rúry | 0 | 66 | bm | 0
2980972 | 1.1.1.6.2.2.3.16. |  | D 200 - tvarovky | 0 | 13 | bm | 0
2980973 | 1.1.1.6.2.2.3.17. |  | D 180 - rovné rúry | 0 | 3 | bm | 0
2980974 | 1.1.1.6.2.2.3.18. |  | D 180 - tvarovky | 0 | 2 | bm | 0
2980975 | 1.1.1.6.2.2.3.19. |  | D 160 - rovné rúry | 0 | 4 | bm | 0
2980976 | 1.1.1.6.2.2.3.20. |  | D 160 - tvarovky | 0 | 1 | bm | 0
2980977 | 1.1.1.6.2.2.3.21. |  | D 125 - rovné rúry | 0 | 2 | bm | 0
2980978 | 1.1.1.6.2.2.3.22. |  | D 125 - tvarovky | 0 | 0.5 | bm | 0
2980979 | 1.1.1.6.2.2.3.23. |  | D 100 - rovné rúry | 0 | 1 | bm | 0
2980980 | 1.1.1.6.2.2.3.24. |  | Montážny.závesný a profilový materiál pre VZT (pre 68m štvorhr. a 176.5m kruh.potrubia) | 0 | 1 | kpl | 0
2980981 | 1.1.1.6.2.3. |  | ZARIADENIE č.3 | 0 | 1 |  | 0
2980982 | 1.1.1.6.2.3.1. |  | Vetranie kaviarne | 0 | 1 |  | 0
2980983 | 1.1.1.6.2.3.1.1. |  | Vzduchotechnická vetracia jednotka s rekuperáciou tepla DUPLEX 1500 Multi Eco-V CP 2401375/ ErP pripravenosť: ErP2018 / ErP 2016 ¦ ZS30485/0/D | 0 | 1 | kpl | 0
2980984 | 1.1.1.6.2.3.1.2. |  | Príslušenstvo (meranie a regulácia. regulačné prvky): PC * káblové rozvody regulačných a silových pripojení od rozvádzača MaR+ELI | 0 | 1 | kpl | 0
2980985 | 1.1.1.6.2.3.1.3. |  | k jednotlivým perifériam | 0 | 1 | kpl | 0
2980986 | 1.1.1.6.2.3.1.4. |  | Montáž prvkov MaR a oživenie Poznámka: ¦ * Dĺžka prepojovacieho potrubia medzi vodn.ohrievačom a samostatne dodávaným zmieš.uzlom ¦ RE-TPO4.E nesmie prekročit 3 m ! ¦ * Priamy chladič je prevádzkovaný vo funkcii tepelného čerpadla ¦ * Jednotka je určená d | 0 | 1 | kpl | 0
2980987 | 1.1.1.6.2.3.1.5. |  | a) Kondenzačná jednotka -inv..tepelné čerpadlo ERQ100AV1 "ŠTANDARD" chladivo R-410A | 0 | 1 | ks | 0
2980988 | 1.1.1.6.2.3.1.6. |  | b) Elektronický expanzný ventil EKEXV80 (Q výparníka =7.9-9.9kW pre chladenie) ¦ (Q výparníka =8.9-11.1kW pre kúrenie) | 0 | 1 | ks | 0
2980989 | 1.1.1.6.2.3.1.7. |  | c) Komunikačný adaptér pre exter. reguláciu (0-10V) EKEACB | 0 | 1 | ks | 0
2980990 | 1.1.1.6.2.3.1.8. |  | PC a) Medené prepojovacie potrubie + izolácia na báze syntet.kaučuku Armaflex + pájka | 0 | 1 |  | 0
2980991 | 1.1.1.6.2.3.1.8.1. |  | PC a) Medené prepojovacie potrubie + izolácia na báze syntet.kaučuku Armaflex + pájka | 0 | 25 | bm | 0
2980992 | 1.1.1.6.2.3.1.8.2. |  | PC a) Medené prepojovacie potrubie + izolácia na báze syntet.kaučuku Armaflex + pájka b) Doplnenie chladiva R410A | 0 | 0.81 | kg | 0
2980993 | 1.1.1.6.2.3.1.8.3. |  | PC a) Medené prepojovacie potrubie + izolácia na báze syntet.kaučuku Armaflex + pájka c) Kabeláž pre komunikáciu a ovládanie | 0 | 17 | bm | 0
2980994 | 1.1.1.6.2.3.1.8.4. |  | PC a) Medené prepojovacie potrubie + izolácia na báze syntet.kaučuku Armaflex + pájka d) Montáž.materiál pre Cu potrubie -závesy.kotvy.objímky.závitové tyče.tesniace peny a tmely | 0 | 1 | kpl | 0
2980995 | 1.1.1.6.2.3.1.9. |  | Nasávací kus hranatý VHK 45 - 300x300 pre nasávanie PC l= 300 mm. opatrený sitom oká 10x10. výfuk.kus zrezaný pod 45° | 0 | 1 | ks | 0
2980996 | 1.1.1.6.2.3.1.10. |  | Výfukový kus hranatý VHK 45 - 300x300 pre výfuk PC l= 300 mm. opatrený sitom oká 10x10. výfuk.kus zrezaný pod 45° | 0 | 1 | ks | 0
2980997 | 1.1.1.6.2.3.1.11. |  | Tlmič hluku s potrubím MWS BxH-L - 400x280-750/2x100 e1 MWS-OB-0400-0280-0750-100-02-SV-0000-M3 ¦ CP.č.S2405 Qv=1450 m3.h-1 / Dpt =11Pa / vs=7.2 m.s-1 / vk=3.6m.s-1 / LWA =27dB(A) /14kg | 0 | 1 | ks | 0
2980998 | 1.1.1.6.2.3.1.12. |  | Tlmič hluku s potrubím MWS BxH-L - 400x300-1500/2x100 e2 MWS-OB-0400-0300-1500-100-02-SV-0000-M3 ¦ CP.č.S2405 Qv=1450 m3.h-1 / Dpt =11Pa / vs=6.7 m.s-1 / vk=3.4m.s-1 / LWA =26dB(A) /29kg | 0 | 1 | ks | 0
2980999 | 1.1.1.6.2.3.1.13. |  | Tlmič hluku s potrubím MWS BxH-L - 400x300-500/2x100 e2 MWS-OB-0400-0300-0500-100-02-SV-0000-M3 ¦ CP.č.S2405 Qv=1450 m3.h-1 / Dpt =9Pa / vs=6.7 m.s-1 / vk=3.4m.s-1 / LWA =26dB(A) /11kg | 0 | 1 | ks | 0
2981000 | 1.1.1.6.2.3.1.14. |  | Tlmič hluku s potrubím MWS BxH-L - 400x300-1000/2x100 i1 MWS-OB-0400-0300-1000-100-02-SV-0000-M3 ¦ CP.č.S2405 Qv=1450 m3.h-1 / Dpt =10Pa / vs=6.7 m.s-1 / vk=3.4m.s-1 / LWA =26dB(A) /21kg | 0 | 1 | ks | 0
2981001 | 1.1.1.6.2.3.1.15. |  | Tlmič hluku s potrubím MWS BxH-L - 400x280-1000/2x100 i2 MWS-OB-0400-0280-1000-100-02-SV-0000-M3 ¦ CP.č.S2405 Qv=1450 m3.h-1 / Dpt =11Pa / vs=7.2 m.s-1 / vk=3.6m.s-1 / LWA =27dB(A) /20kg | 0 | 1 | ks | 0
2981002 | 1.1.1.6.2.3.1.16. |  | Tlmič hluku s potrubím MWS BxH-L - 400x280-500/2x100 i2 MWS-OB-0400-0280-0500-100-02-SV-0000-M3 ¦ CP.č.S2405 Qv=1450 m3.h-1 / Dpt =10Pa / vs=7.2 m.s-1 / vk=3.6m.s-1 / LWA =27dB(A) /11kg | 0 | 1 | ks | 0
2981003 | 1.1.1.6.2.3.1.17. |  | Vírivá stropná výustka DQJA-SQ-Z - 400 (ASK-Z.DK.VM) prívod CP.č.S2405 Doska RAL 9010-biela. lamely RAL 9005-čierna.pretlak.box Qv1=290m3.h-1 ¦ *označ. DQJ-Q-SQ-Z-400-SB-9010-000-PS-L9005-B-VM-M0-SN-D0-A0-B0 ¦ SK-Q-01-Z-400-VM-SV-DK1-GD0-VME0-ROB0-I0-KHS- | 0 | 5 | ks | 0
2981004 | 1.1.1.6.2.3.1.18. |  | Vírivá stropná výustka DQJA-SQ- A - 400 (ASK-A.DK.VM) odvod CP.č.S2405 Doska RAL 9010-biela. bez lamiel. odvodný box Qv1=483m3.h-1 ¦ *označ. DQJ-Q-SQ-A-400-SB-9010-000-P0-00000-B-VM-M0-SN-D0-A0-B0 ¦ SK-Q-01-Z-400-VM-SV-DK1-GD0-VME0-ROB0-I0-KHS-SDS-S1 | 0 | 3 | ks | 0
2981005 | 1.1.1.6.2.3.1.19. |  | Tepelne izolovaná TERMOFLEX MO 160 AL hadica (vysokoodolná AL hadica. izolácia 25mm) PC | 0 | 5 | bm | 0
2981006 | 1.1.1.6.2.3.1.20. |  | ALUFLEX MO 203 profi hadica (vysokoodolná AL hadica s kostrou z oceľ.drôtu) PC ¦ Neobsadené | 0 | 3 | bm | 0
2981007 | 1.1.1.6.2.3.2. |  | kolená a prechodové kolená s nábehovými plechmi. | 0 | 1 |  | 0
2981008 | 1.1.1.6.2.3.2.1. |  | do obvodu 1500 - rovné rúry 17 | 0 | 25.5 | m2 | 0
2981009 | 1.1.1.6.2.3.2.2. |  | do obvodu 1500 - tvarovky 18 | 0 | 27 | m2 | 0
2981010 | 1.1.1.6.2.3.2.3. |  | do obvodu 1050 - rovné rúry 1.5 | 0 | 1.575 | m2 | 0
2981011 | 1.1.1.6.2.3.2.4. |  | do obvodu 1050 - tvarovky 1.5 | 0 | 1.575 | m2 | 0
2981012 | 1.1.1.6.2.3.2.5. |  | PC Kruhové SPIRO potrubie vč.tvaroviek | 0 | 1 |  | 0
2981013 | 1.1.1.6.2.3.2.5.1. |  | PC Kruhové SPIRO potrubie vč.tvaroviek D 200 - rovné rúry | 0 | 1.5 | bm | 0
2981014 | 1.1.1.6.2.3.2.5.2. |  | PC Kruhové SPIRO potrubie vč.tvaroviek D 200 - tvarovky | 0 | 0.5 | bm | 0
2981015 | 1.1.1.6.2.3.2.5.3. |  | PC Kruhové SPIRO potrubie vč.tvaroviek D 160 - rovné rúry | 0 | 1.5 | bm | 0
2981016 | 1.1.1.6.2.3.2.5.4. |  | PC Kruhové SPIRO potrubie vč.tvaroviek D 160 - tvarovky | 0 | 0.5 | bm | 0
2981017 | 1.1.1.6.2.3.2.6. |  | Montážny.závesný a profilový materiál pre VZT (pre 38m štvorhr. a 4m kruh.potrubia) | 0 | 1 | kpl | 0
2981018 | 1.1.1.6.2.4. |  | ZARIADENIE č.4 | 0 | 1 |  | 0
2981019 | 1.1.1.6.2.4.1. |  | Vetranie posilňovne | 0 | 1 |  | 0
2981020 | 1.1.1.6.2.4.1.1. |  | Vzduchotechnická vetracia jednotka s rekuperáciou tepla DUPLEX 2500 Multi Eco-V CP 2401375/ ErP pripravenosť: ErP2018 / ErP 2016 ¦ ZS30485/0/D | 0 | 1 | kpl | 0
2981021 | 1.1.1.6.2.4.1.2. |  | Príslušenstvo (meranie a regulácia. regulačné prvky): PC * káblové rozvody regulačných a silových pripojení od rozvádzača MaR+ELI | 0 | 1 | kpl | 0
2981022 | 1.1.1.6.2.4.1.3. |  | k jednotlivým perifériam | 0 | 1 | kpl | 0
2981023 | 1.1.1.6.2.4.1.4. |  | Montáž prvkov MaR a oživenie | 0 | 1 | kpl | 0
2981024 | 1.1.1.6.2.4.1.5. |  | a) Kondenzačná jednotka -inv..tepelné čerpadlo ERQ100AV1 "ŠTANDARD" chladivo R-410A | 0 | 1 | ks | 0
2981025 | 1.1.1.6.2.4.1.6. |  | b) Elektronický expanzný ventil EKEXV100 | 0 | 1 | ks | 0
2981026 | 1.1.1.6.2.4.1.7. |  | c) Komunikačný adaptér pre exter. reguláciu (0-10V) EKEACB | 0 | 1 | ks | 0
2981027 | 1.1.1.6.2.4.1.8. |  | PC a) Medené prepojovacie potrubie + izolácia na báze syntet.kaučuku Armaflex + pájka | 0 | 1 |  | 0
2981028 | 1.1.1.6.2.4.1.8.1. |  | PC a) Medené prepojovacie potrubie + izolácia na báze syntet.kaučuku Armaflex + pájka | 0 | 28 | bm | 0
2981029 | 1.1.1.6.2.4.1.8.2. |  | PC a) Medené prepojovacie potrubie + izolácia na báze syntet.kaučuku Armaflex + pájka b) Doplnenie chladiva R410A | 0 | 0.91 | kg | 0
2981030 | 1.1.1.6.2.4.1.8.3. |  | PC a) Medené prepojovacie potrubie + izolácia na báze syntet.kaučuku Armaflex + pájka c) Kabeláž pre komunikáciu a ovládanie | 0 | 18 | bm | 0
2981031 | 1.1.1.6.2.4.1.8.4. |  | PC a) Medené prepojovacie potrubie + izolácia na báze syntet.kaučuku Armaflex + pájka d) Montáž.materiál pre Cu potrubie -závesy.kotvy.objímky.závitové tyče.tesniace peny a tmely | 0 | 1 | kpl | 0
2981032 | 1.1.1.6.2.4.1.9. |  | Protidážďová žalúzia s upínacím rámikom a sitom pre nasávanie PC PŽ AL - 800x500 - UR - S - RAL 8002 (signálna béžová) | 0 | 1 | ks | 0
2981033 | 1.1.1.6.2.4.1.10. |  | Protidážďová žalúzia s upínacím rámikom a sitom pre výfuk PC PŽ AL - 630x500 - UR - S - RAL 8002 (signálna béžová) | 0 | 1 | ks | 0
2981034 | 1.1.1.6.2.4.1.11. |  | Tlmič hluku s potrubím MWS BxH-L - 400x500-1000/2x100 e1 MWS-OB-0400-0500-1000-100-02-SV-0000-M3 ¦ CP.č.S2405 Qv=2300 m3.h-1 / Dpt =10Pa / vs=6.4 m.s-1 / vk=3.2m.s-1 / LWA =27dB(A) /27kg | 0 | 1 | ks | 0
2981035 | 1.1.1.6.2.4.1.12. |  | Tlmič hluku s potrubím MWS BxH-L - 400x500-1250/2x100 e2 MWS-OB-0400-0500-1250-100-02-SV-0000-M3 ¦ CP.č.S2405 Qv=2300 m3.h-1 / Dpt =10Pa / vs=6.4 m.s-1 / vk=3.2m.s-1 / LWA =27dB(A) /32kg | 0 | 1 | ks | 0
2981036 | 1.1.1.6.2.4.1.13. |  | Tlmič hluku s potrubím MWS BxH-L - 400x500-1000/2x100 i1 MWS-OB-0400-0500-1000-100-02-SV-0000-M3 ¦ CP.č.S2405 Qv=2250 m3.h-1 / Dpt =9Pa / vs=6.2 m.s-1 / vk=3.1m.s-1 / LWA =26dB(A) /27kg | 0 | 1 | ks | 0
2981037 | 1.1.1.6.2.4.1.14. |  | Tlmič hluku s potrubím MWS BxH-L - 400x500-1250/2x100 i2 MWS-OB-0400-0500-1250-100-02-SV-0000-M3 ¦ CP.č.S2405 Qv=2250 m3.h-1 / Dpt =10Pa / vs=6.2 m.s-1 / vk=3.1m.s-1 / LWA =26dB(A) /32kg | 0 | 1 | ks | 0
2981038 | 1.1.1.6.2.4.1.15. |  | Vírivá stropná výustka DQJA-SQ-Z - 400 (ASK-Z.DK.VM) prívod CP.č.S2405 Doska RAL 9010-biela. lamely RAL 9005-čierna.pretlak.box Qv1=233m3.h-1 ¦ *označ. DQJ-Q-SQ-Z-400-SB-9010-000-PS-L9005-B-VM-M0-SN-D0-A0-B0 ¦ SK-Q-01-Z-400-VM-SV-DK1-GD0-VME0-ROB0-I0-KHS- | 0 | 9 | ks | 0
2981039 | 1.1.1.6.2.4.1.16. |  | Vírivá stropná výustka DQJA-SQ- A - 400 (ASK-A.DK.VM) odvod CP.č.S2405 Doska RAL 9010-biela. bez lamiel. odvodný box Qv1=550m3.h-1 ¦ *označ. DQJ-Q-SQ-A-400-SB-9010-000-P0-00000-B-VM-M0-SN-D0-A0-B0 ¦ SK-Q-01-Z-400-VM-SV-DK1-GD0-VME0-ROB0-I0-KHS-SDS-S1 | 0 | 4 | ks | 0
2981040 | 1.1.1.6.2.4.1.17. |  | Prívodný ventil STV-Z 125 (oceľový plech.aretovateľné stred.vreteno.RAL 9010) CP.č.S2405 STV-Z-125-SB-9010-SM-00 Qv1=100m3.h-1 | 0 | 1 | ks | 0
2981041 | 1.1.1.6.2.4.1.18. |  | Výustka jednoradová do hranatého potrubia prívod CP.č.S2405 IB - 08 325x125 - RAL 9010 Qv1=100m3.h-1 ¦ *označ.IB - Q - 08 - 00325 -125 - N - L000 - SB - 9010 - SM - ER0 | 0 | 1 | ks | 0
2981042 | 1.1.1.6.2.4.1.19. |  | Výustka jednoradová do hranatého potrubia odvod CP.č.S2405 IB - 08 325x75 - RAL 9010 Qv1=100m3.h-1 ¦ *označ.IB - Q - 08 - 00325 -075 - N - L000 - SB - 9010 - SM - ER0 | 0 | 1 | ks | 0
2981043 | 1.1.1.6.2.4.1.20. |  | Tepelne izolovaná TERMOFLEX MO 160 AL hadica (vysokoodolná AL hadica. izolácia 25mm) PC | 0 | 14 | bm | 0
2981044 | 1.1.1.6.2.4.1.21. |  | Tepelne izolovaná TERMOFLEX MO 127 AL hadica (vysokoodolná AL hadica. izolácia 25mm) PC | 0 | 1 | bm | 0
2981045 | 1.1.1.6.2.4.1.22. |  | ALUFLEX MO 203 profi hadica (vysokoodolná AL hadica s kostrou z oceľ.drôtu) PC ¦ Neobsadené | 0 | 4 | bm | 0
2981046 | 1.1.1.6.2.4.2. |  | kolená a prechodové kolená s nábehovými plechmi. | 0 | 1 |  | 0
2981047 | 1.1.1.6.2.4.2.1. |  | do obvodu 2630 - rovné rúry 2 | 0 | 5.26 | m2 | 0
2981048 | 1.1.1.6.2.4.2.2. |  | do obvodu 2630 - tvarovky 2 | 0 | 5.26 | m2 | 0
2981049 | 1.1.1.6.2.4.2.3. |  | do obvodu 1890 - rovné rúry 1 | 0 | 1.89 | m2 | 0
2981050 | 1.1.1.6.2.4.2.4. |  | do obvodu 1890 - tvarovky 9 | 0 | 17.01 | m2 | 0
2981051 | 1.1.1.6.2.4.2.5. |  | do obvodu 1500 - rovné rúry 24 | 0 | 36 | m2 | 0
2981052 | 1.1.1.6.2.4.2.6. |  | do obvodu 1500 - tvarovky 10 | 0 | 15 | m2 | 0
2981053 | 1.1.1.6.2.4.2.7. |  | do obvodu 1050 - rovné rúry 5 | 0 | 5.25 | m2 | 0
2981054 | 1.1.1.6.2.4.2.8. |  | do obvodu 1050 - tvarovky 6 | 0 | 6.3 | m2 | 0
2981055 | 1.1.1.6.2.4.2.9. |  | PC Kruhové SPIRO potrubie vč.tvaroviek | 0 | 1 |  | 0
2981056 | 1.1.1.6.2.4.2.9.1. |  | PC Kruhové SPIRO potrubie vč.tvaroviek D 250 - rovné rúry | 0 | 7 | bm | 0
2981057 | 1.1.1.6.2.4.2.9.2. |  | PC Kruhové SPIRO potrubie vč.tvaroviek D 250 - tvarovky | 0 | 1.5 | bm | 0
2981058 | 1.1.1.6.2.4.2.9.3. |  | PC Kruhové SPIRO potrubie vč.tvaroviek D 224 - rovné rúry | 0 | 6 | bm | 0
2981059 | 1.1.1.6.2.4.2.9.4. |  | PC Kruhové SPIRO potrubie vč.tvaroviek D 224 - tvarovky | 0 | 1 | bm | 0
2981060 | 1.1.1.6.2.4.2.9.5. |  | PC Kruhové SPIRO potrubie vč.tvaroviek D 160 - rovné rúry | 0 | 6 | bm | 0
2981061 | 1.1.1.6.2.4.2.9.6. |  | PC Kruhové SPIRO potrubie vč.tvaroviek D 160 - tvarovky | 0 | 1 | bm | 0
2981062 | 1.1.1.6.2.4.2.10. |  | Montážny.závesný a profilový materiál pre VZT (pre 59m štvorhr. a 22.5m kruh.potrubia) | 0 | 1 | kpl | 0
2981063 | 1.1.1.6.2.5. |  | ZARIADENIE č.5 | 0 | 1 |  | 0
2981064 | 1.1.1.6.2.5.1. |  | Chladenie miestnosti servera m.č.1.28 | 0 | 1 |  | 0
2981065 | 1.1.1.6.2.5.1.1. |  | DAIKIN sro Mini SkyAir systém DAIKIN s inverter technológiou. chladivo R-32A. 230V | 0 | 1 |  | 0
2981066 | 1.1.1.6.2.5.1.1.1. |  | DAIKIN sro Mini SkyAir systém DAIKIN s inverter technológiou. chladivo R-32A. 230V a) Jednotka vonkajšia RZAG35A KL3 ¦ CP č.897878 | 0 | 1 | ks | 0
2981067 | 1.1.1.6.2.5.1.1.2. |  | DAIKIN sro Mini SkyAir systém DAIKIN s inverter technológiou. chladivo R-32A. 230V b) Jednotka nástenná Perfera FTXM 35R c) Infračervený ovládač | 0 | 1 | ks | 0
2981068 | 1.1.1.6.2.5.1.1.3. |  | DAIKIN sro Mini SkyAir systém DAIKIN s inverter technológiou. chladivo R-32A. 230V d) Zjednodušený káblový ovládač pre Split BRC073 | 0 | 1 | ks | 0
2981069 | 1.1.1.6.2.5.1.1.4. |  | DAIKIN sro Mini SkyAir systém DAIKIN s inverter technológiou. chladivo R-32A. 230V e) Kábel 3m pre BRC073 | 0 | 1 | ks | 0
2981070 | 1.1.1.6.2.5.1.1.5. |  | DAIKIN sro Mini SkyAir systém DAIKIN s inverter technológiou. chladivo R-32A. 230V f) Pripojovací káblik portu S21 | 0 | 1 | ks | 0
2981071 | 1.1.1.6.2.5.2. |  | konštrukcie + izolácia Aeroflex + pájka | 0 | 1 |  | 0
2981072 | 1.1.1.6.2.5.2.1. |  | konštrukcie + izolácia Aeroflex + pájka | 0 | 31 | bm | 0
2981073 | 1.1.1.6.2.5.2.2. |  | Kabeláž pre komunikáciu a ovládanie | 0 | 18 | bm | 0
2981074 | 1.1.1.6.2.5.2.3. |  | Montáž.materiál pre Cu potrubie -závesy.kotvy.objímky.závitové tyče.tesniace peny a tmely | 0 | 1 | kpl | 0
2981075 | 1.1.1.6.2.5.2.4. |  | Odborná montáž KL jednotiek.skúšky a odovzdanie zariadenia. vrátane zaškolenia obsluhy + tlakové skúšky | 0 | 1 | kpl | 0
2981076 | 1.1.1.6.2.6. |  | ZARIADENIE č.6 | 0 | 1 |  | 0
2981077 | 1.1.1.6.2.6.1. |  | Chladenie miestnosti CBS m.č.0.06 | 0 | 1 |  | 0
2981078 | 1.1.1.6.2.6.1.1. |  | DAIKIN sro Mini SkyAir systém DAIKIN s inverter technológiou. chladivo R-32A. 230V | 0 | 1 |  | 0
2981079 | 1.1.1.6.2.6.1.1.1. |  | DAIKIN sro Mini SkyAir systém DAIKIN s inverter technológiou. chladivo R-32A. 230V a) Jednotka vonkajšia RZAG35A KL4 ¦ CP č.897878 | 0 | 1 | ks | 0
2981080 | 1.1.1.6.2.6.1.1.2. |  | DAIKIN sro Mini SkyAir systém DAIKIN s inverter technológiou. chladivo R-32A. 230V b) Jednotka nástenná Perfera FTXM 35R c) Infračervený ovládač | 0 | 1 | ks | 0
2981081 | 1.1.1.6.2.6.1.1.3. |  | DAIKIN sro Mini SkyAir systém DAIKIN s inverter technológiou. chladivo R-32A. 230V d) Zjednodušený káblový ovládač pre Split BRC073 | 0 | 1 | ks | 0
2981082 | 1.1.1.6.2.6.1.1.4. |  | DAIKIN sro Mini SkyAir systém DAIKIN s inverter technológiou. chladivo R-32A. 230V e) Kábel 3m pre BRC073 | 0 | 1 | ks | 0
2981083 | 1.1.1.6.2.6.1.1.5. |  | DAIKIN sro Mini SkyAir systém DAIKIN s inverter technológiou. chladivo R-32A. 230V f) Pripojovací káblik portu S21 | 0 | 1 | ks | 0
2981084 | 1.1.1.6.2.6.2. |  | konštrukcie + izolácia Aeroflex + pájka | 0 | 1 |  | 0
2981085 | 1.1.1.6.2.6.2.1. |  | konštrukcie + izolácia Aeroflex + pájka | 0 | 33.4 | bm | 0
2981086 | 1.1.1.6.2.6.2.2. |  | Kabeláž pre komunikáciu a ovládanie | 0 | 20 | bm | 0
2981087 | 1.1.1.6.2.6.2.3. |  | Montáž.materiál pre Cu potrubie -závesy.kotvy.objímky.závitové tyče.tesniace peny a tmely | 0 | 1 | kpl | 0
2981088 | 1.1.1.6.2.6.2.4. |  | Odborná montáž KL jednotiek.skúšky a odovzdanie zariadenia. vrátane zaškolenia obsluhy + tlakové skúšky | 0 | 1 | kpl | 0
2981089 | 1.1.1.6.2.7. |  | ZARIADENIE č.7 | 0 | 1 |  | 0
2981090 | 1.1.1.6.2.7.1. |  | Odvetranie podbazénových priestorov v 1.PP | 0 | 1 |  | 0
2981091 | 1.1.1.6.2.7.1.1. |  | a) Izolovaný potrub. ventilátor MUB 042 500EC-A "ŠTANDARD" ¦ CP.č.1079.1-24 | 0 | 1 | ks | 0
2981092 | 1.1.1.6.2.7.1.2. |  | b) Pružná tlmiaca vložka DS 042/548-548 | 0 | 2 | ks | 0
2981093 | 1.1.1.6.2.7.1.3. |  | c) Spätná dvojkrídla klapka s pružinou RSK 500 | 0 | 1 | ks | 0
2981094 | 1.1.1.6.2.7.1.4. |  | d) Ovládač MTP 10 - plynulý ovládač. potenciometer 10kohm. IP44 | 0 | 1 | ks | 0
2981095 | 1.1.1.6.2.7.1.5. |  | Protidážďová žalúzia s upínacím rámikom a sitom pre výfuk PC PŽ AL - 800x400 - UR - S - RAL 8002 (signálna béžová) | 0 | 1 | ks | 0
2981096 | 1.1.1.6.2.7.1.6. |  | Výfuková pretlaková žalúzia hliníková (pretlak) PC PTZ - E- 500x400 -2 -AL - RAL 8002 (signálna béžová) | 0 | 3 | ks | 0
2981097 | 1.1.1.6.2.7.1.7. |  | Tlmič hluku s potrubím MWS BxH-L - 800x400-1000/2x200 CP.č.S2405 MWS-OB-0800-0400-1000-200-02-SV-0000-M3 ¦ Qv=5000 m3.h-1 / Dpt =13Pa / vs=8.7 m.s-1 / vk=4.3m.s-1 / LWA =31dB(A) /39kg | 0 | 1 | ks | 0
2981098 | 1.1.1.6.2.7.1.8. |  | Tlmič hluku kruhový RS 500-1450/100 CP.č.S2405 RS-N-1450-0500-100-000-SV-0000-KA0 ¦ Qv=5000 m3.h-1 / Dpt =1 Pa / vs=7.1 m.s-1 / vk=7.1m.s-1 / LWA =43 dB(A) / 49kg | 0 | 1 | ks | 0
2981099 | 1.1.1.6.2.7.1.9. |  | Výustka do kruhového potrubia s reguláciou odvod CP.č.S2405 IB R8 - 615x115 Qv1=480m3.h-1 ¦ *označ.IB - R - 08 - 0615 - 115 - N - L000 - SB - 9010 - SM - ER0 | 0 | 5 | ks | 0
2981100 | 1.1.1.6.2.7.1.10. |  | Výustka do kruhového potrubia s reguláciou odvod CP.č.S2405 IB R8 - 315x65 Qv1=133m3.h-1 ¦ *označ.IB - R - 08 - 0315 - 065 - N - L000 - SB - 9010 - SM - ER0 | 0 | 15 | ks | 0
2981101 | 1.1.1.6.2.7.1.11. |  | Výustka do kruhového potrubia s reguláciou odvod CP.č.S2405 IB R8 - 415x65 Qv1=150m3.h-1 ¦ *označ.IB - R - 08 - 0415 - 065 - N - L000 - SB - 9010 - SM - ER0 | 0 | 4 | ks | 0
2981102 | 1.1.1.6.2.7.1.12. |  | Klapka do potrubia kruhová Tune-R-280-2-H (ručné ovládanie) PC | 0 | 1 | ks | 0
2981103 | 1.1.1.6.2.7.1.13. |  | Klapka do potrubia kruhová Tune-R-224-2-H (ručné ovládanie) PC | 0 | 1 | ks | 0
2981104 | 1.1.1.6.2.7.1.14. |  | Klapka do potrubia kruhová Tune-R-200-2-H (ručné ovládanie) PC | 0 | 1 | ks | 0
2981105 | 1.1.1.6.2.7.1.15. |  | Ochranné sito. veľkosť oka 10x10 PC S-500x400 | 0 | 3 | ks | 0
2981106 | 1.1.1.6.2.7.1.16. |  | Difúzna mriežka s perforovaným panelom. upin.pružinkami PC NOVA - H - 2 - 325x325 - SW (RAL 9003/30) | 0 | 4 | ks | 0
2981107 | 1.1.1.6.2.7.1.17. |  | * montážny rámik UR - NOVA - 325x325 | 0 | 4 | ks | 0
2981108 | 1.1.1.6.2.7.2. |  | kolená a prechodové kolená s nábehovými plechmi. | 0 | 1 |  | 0
2981109 | 1.1.1.6.2.7.2.1. |  | do obvodu 2630 - rovné rúry 1 | 0 | 2.63 | m2 | 0
2981110 | 1.1.1.6.2.7.2.2. |  | do obvodu 2630 - tvarovky 1 | 0 | 2.63 | m2 | 0
2981111 | 1.1.1.6.2.7.2.3. |  | do obvodu 1890 - rovné rúry 5 | 0 | 9.45 | m2 | 0
2981112 | 1.1.1.6.2.7.2.4. |  | do obvodu 1500 - rovné rúry 0.5 | 0 | 0.75 | m2 | 0
2981113 | 1.1.1.6.2.7.2.5. |  | PC Kruhové SPIRO potrubie vč.tvaroviek | 0 | 1 |  | 0
2981114 | 1.1.1.6.2.7.2.5.1. |  | PC Kruhové SPIRO potrubie vč.tvaroviek D 500 - rovné rúry | 0 | 6 | bm | 0
2981115 | 1.1.1.6.2.7.2.5.2. |  | PC Kruhové SPIRO potrubie vč.tvaroviek D 500 - tvarovky | 0 | 1 | bm | 0
2981116 | 1.1.1.6.2.7.2.5.3. |  | PC Kruhové SPIRO potrubie vč.tvaroviek D 450 - rovné rúry | 0 | 6 | bm | 0
2981117 | 1.1.1.6.2.7.2.5.4. |  | PC Kruhové SPIRO potrubie vč.tvaroviek D 450 - tvarovky | 0 | 0.5 | bm | 0
2981118 | 1.1.1.6.2.7.2.5.5. |  | PC Kruhové SPIRO potrubie vč.tvaroviek D 400 - rovné rúry | 0 | 2 | bm | 0
2981119 | 1.1.1.6.2.7.2.5.6. |  | PC Kruhové SPIRO potrubie vč.tvaroviek D 400 - tvarovky | 0 | 0.5 | bm | 0
2981120 | 1.1.1.6.2.7.2.5.7. |  | PC Kruhové SPIRO potrubie vč.tvaroviek D 355 - rovné rúry | 0 | 2 | bm | 0
2981121 | 1.1.1.6.2.7.2.5.8. |  | PC Kruhové SPIRO potrubie vč.tvaroviek D 355 - tvarovky | 0 | 1 | bm | 0
2981122 | 1.1.1.6.2.7.2.5.9. |  | PC Kruhové SPIRO potrubie vč.tvaroviek D 280 - rovné rúry | 0 | 14 | bm | 0
2981123 | 1.1.1.6.2.7.2.5.10. |  | PC Kruhové SPIRO potrubie vč.tvaroviek D 280 - tvarovky | 0 | 2 | bm | 0
2981124 | 1.1.1.6.2.7.2.5.11. |  | PC Kruhové SPIRO potrubie vč.tvaroviek D 250 - rovné rúry | 0 | 3 | bm | 0
2981125 | 1.1.1.6.2.7.2.5.12. |  | PC Kruhové SPIRO potrubie vč.tvaroviek D 250 - tvarovky | 0 | 0.5 | bm | 0
2981126 | 1.1.1.6.2.7.2.5.13. |  | PC Kruhové SPIRO potrubie vč.tvaroviek D 224 - rovné rúry | 0 | 18 | bm | 0
2981127 | 1.1.1.6.2.7.2.5.14. |  | PC Kruhové SPIRO potrubie vč.tvaroviek D 224 - tvarovky | 0 | 3 | bm | 0
2981128 | 1.1.1.6.2.7.2.5.15. |  | PC Kruhové SPIRO potrubie vč.tvaroviek D 200 - rovné rúry | 0 | 25 | bm | 0
2981129 | 1.1.1.6.2.7.2.5.16. |  | PC Kruhové SPIRO potrubie vč.tvaroviek D 200 - tvarovky | 0 | 2 | bm | 0
2981130 | 1.1.1.6.2.7.2.5.17. |  | PC Kruhové SPIRO potrubie vč.tvaroviek D 160 - rovné rúry | 0 | 16 | bm | 0
2981131 | 1.1.1.6.2.7.2.6. |  | Montážny.závesný a profilový materiál pre VZT (pre 7.5m štvorhr. a 102.5m kruh.potrubia) | 0 | 1 | kpl | 0
2981132 | 1.1.1.6.2.8. |  | ZARIADENIE č.8 | 0 | 1 |  | 0
2981133 | 1.1.1.6.2.8.1. |  | Odvetranie skladu chémie v 1.PP | 0 | 1 |  | 0
2981134 | 1.1.1.6.2.8.1.1. |  | Radiálny ventilátor plastový s priamym pohonom normmotorom CP č.24-0560 | 0 | 1 | ks | 0
2981135 | 1.1.1.6.2.8.1.2. |  | * 2ks tlmiaca vložka D160. sada nerezových spon. sada izolátorov chvenia 2ks nerezové nohy pre zlepšenie stability ventilátora. servisný vypínač ON/OFF | 0 | 1 | sada | 0
2981136 | 1.1.1.6.2.8.1.3. |  | Výustka plastová jednoradová - prevedenie bez nábehového listu CP č.24-0560 PH I 200x100 - 0.H HPS7035 ¦ Príslušenstvo: | 0 | 4 | ks | 0
2981137 | 1.1.1.6.2.8.1.4. |  | a) Nástavec NHH 200x100/75 RV PVC7035 | 0 | 4 | ks | 0
2981138 | 1.1.1.6.2.8.1.5. |  | Výfukový nástavec vonkajší s ochranným sitom CP č.24-0560 VNK D160 vonkajší H PVC7035 | 0 | 1 | ks | 0
2981139 | 1.1.1.6.2.8.1.6. |  | FORT-PLASTY Vzduchotechnické potrubie z PVC. farba RAL 7035 | 0 | 1 |  | 0
2981140 | 1.1.1.6.2.8.1.6.1. |  | FORT-PLASTY Vzduchotechnické potrubie z PVC. farba RAL 7035 štvorhranné do obvodu 640 - rovné rúry PVC7035.PV | 0 | 10 | bm | 0
2981141 | 1.1.1.6.2.8.1.6.2. |  | FORT-PLASTY Vzduchotechnické potrubie z PVC. farba RAL 7035 štvorhranné do obvodu 640 - tvarovky PVC7035.PV | 0 | 2 | bm | 0
2981142 | 1.1.1.6.2.8.1.6.3. |  | FORT-PLASTY Vzduchotechnické potrubie z PVC. farba RAL 7035 kruhové priemer do D160 - rovné rúry PVC7035.H | 0 | 1.5 | bm | 0
2981143 | 1.1.1.6.2.8.1.6.4. |  | FORT-PLASTY Vzduchotechnické potrubie z PVC. farba RAL 7035 kruhové priemer do D160 - tvarovky PVC7035.H Spojenie bude v prevedení : kruhové potrubie na hrdla a u štvorhranného na príruby. ¦ * súčasť dodávky je spojovací materuál v prevedení POZINK a tesn | 0 | 0.5 | bm | 0
2981144 | 1.1.1.6.2.8.1.7. |  | Závesný a kotviací materiál pre VZT potrubie (pre 12m štvorhr. a 2m kruh.potrubia) | 0 | 1 | kpl | 0
2981145 | 1.1.1.6.2.9. |  | ZARIADENIE č.9 | 0 | 1 |  | 0
2981146 | 1.1.1.6.2.9.1. |  | Demontáž jestvujúceho zariadenia | 0 | 1 |  | 0
2981147 | 1.1.1.6.2.9.1.1. |  | Demontáž VZT zariadenia. potrubí a elementov | 0 | 1 |  | 0
2981148 | 1.1.1.6.2.9.1.1.1. |  | Demontáž VZT zariadenia. potrubí a elementov * Poznámka: typy zariadení.množstva a kg vychádzajú z projekt.dokumentácie z r.1976 | 0 | 19250 | kg | 0
2981149 | 1.1.1.6.2.9.1.2. |  | Odvoz demontovaného materiálu do 1 km | 0 | 19.25 | t | 0
2981150 | 1.1.1.6.2.9.1.3. |  | príplatok za každý ďalší km 0.43€ x počet ton x vzdialenosť | 0 | 20 | km | 0
2981151 | 1.1.1.6.2.9.2. |  | VZDUCHOTECHNICKÉ ZARIADENIE | 0 | 1 |  | 0
2981152 | 1.1.1.6.2.9.2.1. |  | Presun hmôt v budove : kategória od 7m do 24m | 0 | 1 | KPL | 0
2981153 | 1.1.1.6.2.10. |  | INÉ | 0 | 1 |  | 0
2981154 | 1.1.1.6.2.10.1. |  | Lešenia | 0 | 1 |  | 0
2981155 | 1.1.1.6.2.10.1.1. |  | Ľahké pracovné lešenie do výšky 3 m šírky 1.5 m. dlžky 30m | 0 | 90 | m2 | 0
2981156 | 1.1.1.6.2.10.1.2. |  | Ľahké pracovné lešenie do výšky 6 m ¦ šírky 1.5 m. dlžky 40m | 0 | 240 | m2 | 0
2981157 | 1.1.1.6.2.10.1.3. |  | Autožeriav na vyloženie KL jednotiek na strechu | 0 | 0.45 | hod | 0
2981158 | 1.1.1.6.2.10.1.4. |  | preprava autožeriavu | 0 | 15 | km | 0
2981159 | 1.1.1.6.2.10.2. |  | Izolácie | 0 | 1 |  | 0
2981160 | 1.1.1.6.2.10.2.1. |  | * Samolepiace izolačné pásy zo syntetického kaučuku hr.13mm s hliníkovou fóliou ALS včítane príslušenstva | 0 | 205 | m2 | 0
2981161 | 1.1.1.6.2.10.2.2. |  | * Spoje prepáskovať hliníkovou páskou ALU (50mx50mm ) | 0 | 10 | bal | 0
2981162 | 1.1.1.6.2.10.2.3. |  | * Samolepiace izolačné pásy zo syntetického kaučuku hr.25mm s hliníkovou fóliou ALS včítane príslušenstva | 0 | 310 | m2 | 0
2981163 | 1.1.1.6.2.10.2.4. |  | * Spoje prepáskovať hliníkovou páskou ALU (50mx50mm ) | 0 | 15 | bal | 0
2981164 | 1.1.1.6.2.10.2.5. |  | Protipož. izolácia vzduch.kruhového potrubia D900 systémom PYROROCK EI 45 -S s požiar.odolnosťou 45min (EI45S) z izol.rohoží LAROCK 65 ALS v hr.40mm ( lamelová rohož s hliníkovou fóliou vystuženou sklenenou mriežkou) ¦ potrubie vedené v priestoroch 1.PP m | 0 | 42 | m2 | 0
2981165 | 1.1.1.6.2.10.2.6. |  | * Navarovacie tŕne na ukotvenie izolácie o hr.40mm | 0 | 840 | ks | 0
2981166 | 1.1.1.6.2.10.2.7. |  | * Spoje prelepiť samolepiacou ALS páskou (š.50mm. dĺžka 50m) | 0 | 2 | bal | 0
2981167 | 1.1.1.6.2.10.2.8. |  | Protipožiarna izolácia vzduchotechn.hranatého potrubia systémom PYROROCK EI 45 s požiar.odolnosťou 45min (E45/ EI 45) z izol.rohoží TECHROCK 60 ALS v hr.40mm ¦ potrubie vedené v priestoroch 1.PP mimo strojovňu VZT - e2.i1 pre zar.č.1.01 | 0 | 265 | m2 | 0
2981168 | 1.1.1.6.2.10.2.9. |  | * Navarovacie tŕne na ukotvenie izolácie o hr.40mm | 0 | 5300 | ks | 0
2981169 | 1.1.1.6.2.10.2.10. |  | * Spoje prelepiť samolepiacou ALS páskou (š.50mm. dĺžka 50m) Poznámka: montáž protipožiar.izolácie. kotvenie izolácie. priestupy . úpravy pri podperách.závesoch . ¦ úprava povrchu - previesť podľa montážneho návodu výrobcu | 0 | 13 | bal | 0
2981170 | 1.1.1.6.2.10.3. |  | Nátery - natierať VZT potrubia vedené v exteriéri (potrubie vedené nad strechou) farbou RAL 8002 (signálna béžová) pre zar.č.1.2 a 3 | 0 | 1 |  | 0
2981171 | 1.1.1.6.2.10.3.1. |  | 1x S 2008 | 0 | 30 | m2 | 0
2981172 | 1.1.1.6.2.10.3.2. |  | 3x S 2013 | 0 | 90 | m2 | 0
2981173 | 1.1.1.6.2.10.3.3. |  | 1x S 2003 | 0 | 30 | m2 | 0
2981174 | 1.1.1.6.2.10.3.4. |  | Kartáčovanie | 0 | 30 | m2 | 0
2981175 | 1.1.1.6.2.10.3.5. |  | Oprašovanie | 0 | 30 | m2 | 0
2981176 | 1.1.1.6.2.10.3.6. |  | Farba S 2003 | 0 | 3.51 | kg | 0
2981177 | 1.1.1.6.2.10.3.7. |  | Farba S 2008 | 0 | 2.424 | kg | 0
2981178 | 1.1.1.6.2.10.3.8. |  | Farba S 2013 | 0 | 13.5 | kg | 0
2981179 | 1.1.1.6.2.10.3.9. |  | Riedidlo S 6001 | 0 | 3.402 | kg | 0
2981180 | 1.1.1.6.2.10.3.10. |  | Riedidlo S 6010 ( do S 2008) | 0 | 0.485 | kg | 0
2981181 | 1.1.1.6.2.10.3.11. |  | Tužidlo S 6011 (do S 2008) | 0 | 0.945 | kg | 0
2981182 | 1.1.1.6.2.10.4. |  | Komplexné skúšky | 0 | 1 |  | 0
2981183 | 1.1.1.6.2.10.4.1. |  | Komplexné vyskúšanie zariadenia. potrebné úpravy potrubia a konečné zaregulovanie | 0 | 120 | hod | 0
2981184 | 1.1.1.6.2.10.4.2. |  | Oboznámenie obsluhovateľa s funkciou zariadenia a zacvičenie personálu | 0 | 16 | hod | 0
2981185 | 1.1.1.7. |  | Modernizácia eli | 0 | 1 |  | 0
2981186 | 1.1.1.7.1. |  | Elektroinštalácia exteriér | 0 | 1 |  | 0
2981187 | 1.1.1.7.1.1. |  | REKONŠTRUKCIA KRYTEJ PLAVÁRNE V RIMAVSKEJ SOBOTE | 0 | 1 |  | 0
2981188 | 1.1.1.7.1.1.1. |  | Káble | 0 | 1 |  | 0
2981189 | 1.1.1.7.1.1.1.1. |  | Silnoprúdový kábel s reakciou na oheň. bezhalogénový oheň nešíriaci (N2XH-J 3x1.5 B2ca-s1. d0. a1) (M+M) | 0 | 10 | m | 0 |  | N2XH-J 3x1,5 B2ca-s1, d0, a1
2981190 | 1.1.1.7.1.1.1.2. |  | Silnoprúdový kábel s reakciou na oheň. bezhalogénový oheň nešíriaci (N2XH-J 5x10 B2ca-s1. d0. a1) (M+M) | 0 | 2 | m | 0 |  | N2XH-J 5x10 B2ca-s1, d0, a1
2981191 | 1.1.1.7.1.1.2. |  | Káblové štítky | 0 | 1 |  | 0
2981192 | 1.1.1.7.1.1.2.1. |  | Káblový štítok (M+M) | 0 | 2 | ks | 0 |  | ŠTÍTOK
2981193 | 1.1.1.7.1.1.3. |  | Ukončenia káblov | 0 | 1 |  | 0
2981194 | 1.1.1.7.1.1.3.1. |  | Ukončenie Cu a Al drôtov a lán včítane zapojenie. jedna žila. vodič s prierezom do 16 mm2 (M) | 0 | 40 | ks | 0
2981195 | 1.1.1.7.1.1.3.2. |  | montážna doska do zateplenia (M+M) | 0 | 9 | ks | 0 |  | MDZKB
2981196 | 1.1.1.7.1.1.3.3. |  | rozbočovacia krabica na povrch (M+M) | 0 | 5 | ks | 0
2981197 | 1.1.1.7.1.1.3.4. |  | Zásuvková rozvodnica (M+M) | 0 | 1 | ks | 0 |  | 632.X3311-113F2
2981198 | 1.1.1.7.1.1.4. |  | RÚRKY IEC | 0 | 1 |  | 0
2981199 | 1.1.1.7.1.1.4.1. |  | Ohybná rúrka (M+M) | 0 | 10 | m | 0 |  | HFX 25
2981200 | 1.1.1.7.1.1.4.2. |  | Ohybná rúrka (M+M) | 0 | 10 | m | 0 |  | HFX 40
2981201 | 1.1.1.7.1.1.5. |  | SVIETIDLÁ | 0 | 1 |  | 0
2981202 | 1.1.1.7.1.1.5.1. |  | Svietidlo Mareco LUCE. Challenge basic wall fixing. Code : 1575282N. 40W - 4000K - 5303 lm - 220-240V 50/60Hz. IP65 + zdroje označené "T" (M) | 0 | 5 | ks | 0
2981203 | 1.1.1.7.1.1.6. |  | Zachytávač 7.2m | 0 | 1 |  | 0
2981204 | 1.1.1.7.1.1.6.1. |  | Štvorramenný stojan velký . Dehn (M+M) | 0 | 1 | ks | 0 |  | 105491
2981205 | 1.1.1.7.1.1.6.2. |  | Podporná trubka 4.7m s jímací tyčí 2.5m a stranovým vývodem. Dehn (M+M) | 0 | 1 | ks | 0 |  | 105339
2981206 | 1.1.1.7.1.1.6.3. |  | Sada pre upevnenie vodičov HVIlong (M+M) | 0 | 1 | ks | 0 |  | 819294
2981207 | 1.1.1.7.1.1.6.4. |  | Sada závitových tyčí pre štvorramenný stojan. Dehn. pre jeden stojan 1ks (M+M) | 0 | 1 | ks | 0 |  | 105498
2981208 | 1.1.1.7.1.1.6.5. |  | Podstavec 17 kg. Dehn. pre jeden stojan 16ks (M+M) | 0 | 16 | ks | 0 |  | 102012
2981209 | 1.1.1.7.1.1.6.6. |  | Podložka velká pod podstavec 17 kg.Dehn. pre jeden stojan 4ks (M+M) | 0 | 4 | ks | 0 |  | 102050
2981210 | 1.1.1.7.1.1.7. |  | Zachytávač 5.7m | 0 | 1 |  | 0
2981211 | 1.1.1.7.1.1.7.1. |  | Štvorramenný stojan velký . Dehn (M+M) | 0 | 1 | ks | 0 |  | 105491
2981212 | 1.1.1.7.1.1.7.2. |  | Podporná trubka 4.7m s jímací tyčí 1m a stranovým vývodem. Dehn (M+M) | 0 | 1 | ks | 0 |  | 105338
2981213 | 1.1.1.7.1.1.7.3. |  | Sada pre upevnenie vodičov HVIlong (M+M) | 0 | 1 | ks | 0 |  | 819294
2981214 | 1.1.1.7.1.1.7.4. |  | Sada závitových tyčí pre štvorramenný stojan. Dehn. pre jeden stojan 1ks (M+M) | 0 | 1 | ks | 0 |  | 105498
2981215 | 1.1.1.7.1.1.7.5. |  | Podstavec 17 kg. Dehn. pre jeden stojan 16ks (M+M) | 0 | 16 | ks | 0 |  | 102012
2981216 | 1.1.1.7.1.1.7.6. |  | Podložka velká pod podstavec 17 kg.Dehn. pre jeden stojan 4ks (M+M) | 0 | 4 | ks | 0 |  | 102050
2981217 | 1.1.1.7.1.1.8. |  | Zvody bleskozvodu | 0 | 1 |  | 0
2981218 | 1.1.1.7.1.1.8.1. |  | Vodič HVIong (na kabelovém bubnu). Dostatečná vzdálenost s ? 75 cm "vzduch" . Dehn (M+M) | 0 | 200 | m | 0 |  | 819136
2981219 | 1.1.1.7.1.1.8.2. |  | Sada připojovacích prvků pro vodič HVIlong. Dehn (M+M) | 0 | 6 | ks | 0 |  | 819148
2981220 | 1.1.1.7.1.1.8.3. |  | PA Svorka pro vodič HVIlong. Dehn (M+M) | 0 | 12 | ks | 0 |  | 410229
2981221 | 1.1.1.7.1.1.8.4. |  | Podpěra vedení na ploché střechy . Dehn (M+M) | 0 | 72 | ks | 0 |  | 253239
2981222 | 1.1.1.7.1.1.8.5. |  | Podpěra vedení na stenu. Dehn (M+M) | 0 | 90 | ks | 0 |  | 275259
2981223 | 1.1.1.7.1.1.9. |  | Zachytávač 6m | 0 | 1 |  | 0
2981224 | 1.1.1.7.1.1.9.1. |  | Tříramenný stojan velký . Dehn (M+M) | 0 | 4 | ks | 0 |  | 105391
2981225 | 1.1.1.7.1.1.9.2. |  | Podpůrná trubka 5m s jímacím hrotem 1m a stranovým vývodem . Dehn (M+M) | 0 | 4 | ks | 0 |  | 105394
2981226 | 1.1.1.7.1.1.9.3. |  | Sada závitových tyčí pro tříramenný stojan. Dehn. pre jeden stojan 1ks (M+M) | 0 | 4 | ks | 0 |  | 105398
2981227 | 1.1.1.7.1.1.9.4. |  | Podstavec 17 kg. Dehn. pre jeden stojan 12ks (M+M) | 0 | 48 | ks | 0 |  | 102012
2981228 | 1.1.1.7.1.1.9.5. |  | Podložka velká pod podstavec 17 kg.Dehn. pre jeden stojan 3ks (M+M) | 0 | 12 | ks | 0 |  | 102050
2981229 | 1.1.1.7.1.1.10. |  | Zachytávač 4.5m | 0 | 1 |  | 0
2981230 | 1.1.1.7.1.1.10.1. |  | Tříramenný stojan velký . Dehn (M+M) | 0 | 3 | ks | 0 |  | 105391
2981231 | 1.1.1.7.1.1.10.2. |  | Podpůrná trubka 3.5m s jímacím hrotem 1m a stranovým vývodem . Dehn (M+M) | 0 | 3 | ks | 0 |  | 105392
2981232 | 1.1.1.7.1.1.10.3. |  | Sada závitových tyčí pro tříramenný stojan. Dehn. pre jeden stojan 1ks (M+M) | 0 | 3 | ks | 0 |  | 105398
2981233 | 1.1.1.7.1.1.10.4. |  | Podstavec 17 kg. Dehn. pre jeden stojan 12ks (M+M) | 0 | 36 | ks | 0 |  | 102012
2981234 | 1.1.1.7.1.1.10.5. |  | Podložka velká pod podstavec 17 kg.Dehn. pre jeden stojan 3ks (M+M) | 0 | 9 | ks | 0 |  | 102050
2981235 | 1.1.1.7.1.1.11. |  | Zvod bleskozvodu | 0 | 1 |  | 0
2981236 | 1.1.1.7.1.1.11.1. |  | Vodič HVI®power (na kabelovém bubnu). Dostatečná vzdálenost s ? 90 cm "vzduch" s ? 150 cm "pevný mat.". Dehn (M+M) | 0 | 100 | m | 0 |  | 819137
2981237 | 1.1.1.7.1.1.11.2. |  | Vodič HVI®power (na kabelovém bubnu). Dostatečná vzdálenost s ? 90 cm "vzduch" s ? 150 cm "pevný mat.". Dehn (M+M) | 0 | 55 | m | 0 |  | 819161
2981238 | 1.1.1.7.1.1.11.3. |  | Sada připojovacích prvků pro vodič HVI®power. Dehn (M+M) | 0 | 14 | ks | 0 |  | 819142
2981239 | 1.1.1.7.1.1.11.4. |  | PA Svorka pro vodič HVI®power/HVI®power long. Dehn (M+M) | 0 | 14 | ks | 0 |  | 410239
2981240 | 1.1.1.7.1.1.11.5. |  | Podpěra vedení na ploché střechy . Dehn (M+M) | 0 | 14 | ks | 0 |  | 253334
2981241 | 1.1.1.7.1.1.11.6. |  | Podpěra vedení na stenu. Dehn (M+M) | 0 | 84 | ks | 0 |  | 275249
2981242 | 1.1.1.7.1.1.12. |  | revízna krabica bleskozvodu | 0 | 1 |  | 0
2981243 | 1.1.1.7.1.1.12.1. |  | Chodníková revízna krabica. Litinové provedení – s vestavěnou zkušební svorkou (M+M) | 0 | 13 | ks | 0 |  | 549001
2981244 | 1.1.1.7.1.1.12.2. |  | Štítok pre označenie poradia zemniča (M+M) | 0 | 13 | ks | 0
2981245 | 1.1.1.7.1.1.13. |  | zemniče | 0 | 1 |  | 0
2981246 | 1.1.1.7.1.1.13.1. |  | gulatina 10 / 1m=0.616kg (M+M) | 0 | 60 | m | 0 |  | FeZn F10
2981247 | 1.1.1.7.1.1.13.2. |  | Svorka SR 03 zemniaca 77x42x27 (M+M) | 0 | 26 | ks | 0 |  | SR 03
2981248 | 1.1.1.7.1.1.13.3. |  | Svorka k zemniacej tyči (M+M) | 0 | 18 | ks | 0 |  | SJ01
2981249 | 1.1.1.7.1.1.13.4. |  | Protikorózna ochrana spojenia FeZn v zemi (M+M) | 0 | 34 | ks | 0 |  | 556125
2981250 | 1.1.1.7.1.1.13.5. |  | tyc zemniaca ZT 2.0m D=26mm (M+M) | 0 | 18 | ks | 0 |  | ZT 2
2981251 | 1.1.1.7.1.1.14. |  | uzemnenie tyčí a panelov | 0 | 1 |  | 0
2981252 | 1.1.1.7.1.1.14.1. |  | Ekvipotencionálna prípojnica odolná UV žiareniu (M+M) | 0 | 3 | ks | 0 |  | 563201
2981253 | 1.1.1.7.1.1.14.2. |  | gulatina 8mm (M+M) | 0 | 190 | m | 0 |  | AlMgSi8
2981254 | 1.1.1.7.1.1.14.3. |  | podpera na ploché strechy (M+M) | 0 | 190 | ks | 0 |  | 253050
2981255 | 1.1.1.7.1.1.14.4. |  | Vodič zelenožltý (M+M) | 0 | 60 | m | 0 |  | N2XH-J 1x25
2981256 | 1.1.1.7.1.1.14.5. |  | Vodič zelenožltý (M+M) | 0 | 20 | m | 0 |  | CY 6
2981257 | 1.1.1.7.1.1.14.6. |  | Svorka SP 01 kovova 6-12 (M+M) | 0 | 30 | ks | 0 |  | SP 01
2981258 | 1.1.1.7.1.1.14.7. |  | Svorka SS (M+M) | 0 | 30 | ks | 0 |  | SS
2981259 | 1.1.1.7.1.1.14.8. |  | Strešná prechodka D 250mm plastic (M+M) | 0 | 3 | ks | 0 |  | 552030
2981260 | 1.1.1.7.1.1.15. |  | Zemné práce | 0 | 1 |  | 0
2981261 | 1.1.1.7.1.1.15.1. |  | Vytýčenie trasy (M) | 0 | 45 | m | 0
2981262 | 1.1.1.7.1.1.15.2. |  | Rezanie asfaltu (M) | 0 | 20 | m | 0
2981263 | 1.1.1.7.1.1.15.3. |  | Asfaltovanie (M) | 0 | 10 | m2 | 0
2981264 | 1.1.1.7.1.1.15.4. |  | Výkop ryhy š. 350mm. hl. 1000mm. zemina tr. 3 (M) | 0 | 45 | m | 0
2981265 | 1.1.1.7.1.1.15.5. |  | Zahádzanie ryhy š. 350mm. hl. 1000mm. zemina tr. 4 (M) | 0 | 45 | m | 0
2981266 | 1.1.1.7.1.1.15.6. |  | Zhutnenie zeminy (M) | 0 | 45 | m2 | 0
2981267 | 1.1.1.7.1.1.16. |  | OSTATNÉ NÁKLADY | 0 | 1 |  | 0
2981268 | 1.1.1.7.1.1.16.1. |  | Demontáž existujúceho bleskozvodu (M) | 0 | 96 | hod | 0
2981269 | 1.1.1.7.1.1.16.2. |  | Prenájom žeriavu / plošiny (M) | 0 | 45 | hod | 0
2981270 | 1.1.1.7.1.1.16.3. |  | Odvoz odpadu na zberný dvor (M) | 0 | 1 | kpl | 0
2981271 | 1.1.1.7.1.1.16.4. |  | Doprava materiálu na stavbu (M) | 0 | 1 | kpl | 0
2981272 | 1.1.1.7.1.1.16.5. |  | Revízie (M) | 0 | 1 | kpl | 0
2981273 | 1.1.1.7.1.1.16.6. |  | Prodiel pridružených výkonov (M) | 0 | 1 | KPL | 0
2981274 | 1.1.1.7.2. |  | Elektroinštalácia.osvetlenie.blz | 0 | 1 |  | 0
2981275 | 1.1.1.7.2.1. |  | Rozvádzače | 0 | 1 |  | 0
2981276 | 1.1.1.7.2.1.1. |  | Rozvádzač RH1 (D+M) | 0 | 1 | ks | 0 |  | Rozmery šxvxh:800+800+800+800+800+800x2000x800 mm+ SOKEL 100mm,ochrana samočinným odpojením napájania, krytie IP55/IP20, prívod zdola, vývody dole, Vnútorná výplň rozvádzača podľa jednopólovej schémy rozvádzača - viď výkres č.03
2981277 | 1.1.1.7.2.1.2. |  | montáž prístrojov rozvádzača | 0 | 1 | ks | 0
2981278 | 1.1.1.7.2.1.3. |  | Kompenzačný rozvádzač RC1 130.61 kVAr (D+M) | 0 | 1 | ks | 0 |  | Chránená kompenzácia účinníka PGXR-400/50-47x2,80-L070 Menovitý kapacitný jalový výkon: 130,61kvar stupne: 2,80/5,60/11,11/22,22/44,44/44,44 Tlmenie: 7% Skriňa: 800x600x2100mm (ŠxHxV) regulátor jalového výkonu: QERP 416 / NOVAR 1414
2981279 | 1.1.1.7.2.1.4. |  | Rozvádzač R.01 (D+M) | 0 | 1 | ks | 0 |  | Rozmery š-800 mm, v-800 mm, hĺ-250 mm, ochrana samočinným odpojením napájania, krytie IP55/IP20, prívod zhora, vývody hore, Vnútorná výplň rozvádzača podľa jednopólovej schémy rozvádzača - viď výkres č.04
2981280 | 1.1.1.7.2.1.5. |  | montáž prístrojov rozvádzača | 0 | 1 | ks | 0
2981281 | 1.1.1.7.2.1.6. |  | Rozvádzač R1.1 (D+M) | 0 | 1 | ks | 0 |  | Rozmery v-2000 mm, š-1000 mm, hĺ-400 mm + Sokel 100 mm, ochrana samočinným odpojením napájania, krytie IP55/IP20, prívod zhora, vývody hore, Vnútorná výplň rozvádzača podľa jednopólovej schémy rozvádzača - viď výkres č.05
2981282 | 1.1.1.7.2.1.7. |  | montáž prístrojov rozvádzača | 0 | 1 | ks | 0
2981283 | 1.1.1.7.2.1.8. |  | Rozvádzač R1.2 (D+M) | 0 | 1 | ks | 0 |  | Rozmery š-800 mm, v-1200 mm, hĺ-250 mm, ochrana samočinným odpojením napájania, krytie IP55/IP20, prívod zhora, vývody hore, Vnútorná výplň rozvádzača podľa jednopólovej schémy rozvádzača - viď výkres č.06
2981284 | 1.1.1.7.2.1.9. |  | montáž prístrojov rozvádzača | 0 | 1 | ks | 0
2981285 | 1.1.1.7.2.1.10. |  | Rozvádzač R1.3 (D+M) | 0 | 1 | ks | 0 |  | Rozmery š-800 mm, v-800 mm, hĺ-250 mm, ochrana samočinným odpojením napájania, krytie IP55/IP20, prívod zhora, vývody hore, Vnútorná výplň rozvádzača podľa jednopólovej schémy rozvádzača - viď výkres č.07
2981286 | 1.1.1.7.2.1.11. |  | montáž prístrojov rozvádzača | 0 | 1 | ks | 0
2981287 | 1.1.1.7.2.1.12. |  | Rozvádzač R1.4 (D+M) | 0 | 1 | ks | 0 |  | Rozmery š-800 mm, v-800 mm, hĺ-250 mm, ochrana samočinným odpojením napájania, krytie IP55/IP20, prívod zhora, vývody hore, Vnútorná výplň rozvádzača podľa jednopólovej schémy rozvádzača - viď výkres č.08
2981288 | 1.1.1.7.2.1.13. |  | montáž prístrojov rozvádzača | 0 | 1 | ks | 0
2981289 | 1.1.1.7.2.2. |  | DALI riadiaci systém pre osvetlenie | 0 | 1 |  | 0
2981290 | 1.1.1.7.2.2.1. |  | IMAGINE ROUTER (TWO DALI SUBNETS) (M) | 0 | 1 | ks | 0 |  | 910
2981291 | 1.1.1.7.2.2.2. |  | IMAGINE ROUTER (ONE DALI SUBNET)(M) | 0 | 1 | ks | 0 |  | 905
2981292 | 1.1.1.7.2.2.3. |  | DALI Repeater with integral 250mA POWER SUPPLY (M) | 0 | 1 | ks | 0 |  | 405
2981293 | 1.1.1.7.2.2.4. |  | 8-Button module white (M) | 0 | 2 | ks | 0 |  | 136W
2981294 | 1.1.1.7.2.2.5. |  | SG white plastic plate with grid (M) | 0 | 2 | ks | 0 |  | 230S
2981295 | 1.1.1.7.2.2.6. |  | MULTISENSOR (M) | 0 | 1 | ks | 0 |  | 321
2981296 | 1.1.1.7.2.2.7. |  | MULTISENSOR - IP65 (M) | 0 | 2 | ks | 0 |  | 321P
2981297 | 1.1.1.7.2.2.8. |  | Surface Mount Back Box for 322 (M) | 0 | 2 | ks | 0 |  | SBB-D
2981298 | 1.1.1.7.2.2.9. |  | OCCUPANCY SENSOR (M) | 0 | 10 | ks | 0 |  | 320
2981299 | 1.1.1.7.2.2.10. |  | OCCUPANCY SENSOR - IP65 (M) | 0 | 6 | ks | 0 |  | 320P
2981300 | 1.1.1.7.2.2.11. |  | DIGIDIM "FOUR" RELAY UNIT (M) | 0 | 1 | ks | 0 |  | 494
2981301 | 1.1.1.7.2.2.12. |  | 150 W Constant Voltage DALI-2 LED driver (M) | 0 | 1 | ks | 0 |  | LL150-CV24-DA
2981302 | 1.1.1.7.2.2.13. |  | CVD 100W 24V DALI IP66 (M) | 0 | 6 | ks | 0 |  | 145101
2981303 | 1.1.1.7.2.2.14. |  | CVD 200W 24V DALI IP66 (M) | 0 | 2 | ks | 0 |  | 145102
2981304 | 1.1.1.7.2.2.15. |  | Oživenie a programovanie systému (M) | 0 | 1 | ks | 0
2981305 | 1.1.1.7.2.3. |  | CBS - Centrálny batériový systém | 0 | 1 |  | 0
2981306 | 1.1.1.7.2.3.1. |  | AXP corridor optic 2W LED 340 lm IP20 for central battery FZLV 48V addressable SMART technology white color (M) | 0 | 2 | ks | 0 |  | AXEPC/2W/FZLV2/WH
2981307 | 1.1.1.7.2.3.2. |  | AXP open area optic 2W LED 340 lm IP20 for central battery FZLV 48V addressable SMART technology white color (M) | 0 | 3 | ks | 0 |  | AXEPO/2W/FZLV2/WH
2981308 | 1.1.1.7.2.3.3. |  | AXP universal optic 2W LED 350 lm IP20 for central battery FZLV 48V addressable SMART technology white color (M) | 0 | 13 | ks | 0 |  | AXEPU/2W/FZLV2/WH
2981309 | 1.1.1.7.2.3.4. |  | AXN corridor optic 2W LED 340 lm IP65 for central battery FZLV 48V addressable SMART technology white color (M) | 0 | 18 | ks | 0 |  | AXNC/2W/FZLV2/WH
2981310 | 1.1.1.7.2.3.5. |  | AXN universal optic 2W LED 350 lm IP65 for central battery FZLV 48V addressable SMART technology white color (M) | 0 | 1 | ks | 0 |  | AXNU/2W/FZLV2/WH
2981311 | 1.1.1.7.2.3.6. |  | HELIOS LED double height areas optics 6x1W LED 920 lm IP65 for central battery FZLV 48V addressable SMART technology transparent polycarbonate cover (M) | 0 | 8 | ks | 0 |  | HHP/6x1W/FZLV2/TR
2981312 | 1.1.1.7.2.3.7. |  | OUTDOOR LED 3x1W LED 460 lm IP66 for central battery FZLV 48V addressable SMART technology white color (M) | 0 | 3 | ks | 0 |  | ODB/3x1W/FZLV2/WH
2981313 | 1.1.1.7.2.3.8. |  | SK-8 3W LED 190 lm IP44 for central battery FZLV 48V addressable SMART technology white body and transparent cover with lens (M) | 0 | 52 | ks | 0 |  | SK8/3W/FZLV2/WT
2981314 | 1.1.1.7.2.3.9. |  | Box for surface mounting for SK-8 (M) | 0 | 15 | ks | 0 |  | SK8/REC
2981315 | 1.1.1.7.2.3.10. |  | FZLV2 centr.jednotka 8-okruhov. 48V. 33Ah-battery. max 734W/1hod. standart (M) | 0 | 1 | ks | 0 |  | FZLV II/8 MAX/FZLV2/48/1/8/33/AG/M
2981316 | 1.1.1.7.2.3.11. |  | Sledovač straty fáz linkový PH3F (M) | 0 | 5 | ks | 0 |  | PH3F
2981317 | 1.1.1.7.2.3.12. |  | Oživenie a parametrizácia systému (M) | 0 | 1 | ks | 0
2981318 | 1.1.1.7.2.4. |  | Svietidlá | 0 | 1 |  | 0
2981319 | 1.1.1.7.2.4.1. |  | LED svetlomet NEXT 4 DALI (M) | 0 | 17 | ks | 0
2981320 | 1.1.1.7.2.4.2. |  | LED svietidlo VENUS 040 (M) | 0 | 2 | ks | 0
2981321 | 1.1.1.7.2.4.3. |  | LED svietidlo VENUS 040 DALI (M) | 0 | 9 | ks | 0
2981322 | 1.1.1.7.2.4.4. |  | LED svietidlo Luminel 600x600 36W FRAME (M) | 0 | 7 | ks | 0
2981323 | 1.1.1.7.2.4.5. |  | LED svietidlo Luminel 600x600 36W FRAME DALI (M) | 0 | 11 | ks | 0
2981324 | 1.1.1.7.2.4.6. |  | LED svietidlo Luminel 600x600 36W UGR (M) | 0 | 6 | ks | 0
2981325 | 1.1.1.7.2.4.7. |  | LED svietidlo Luminel 600x600 40W (M) | 0 | 24 | ks | 0
2981326 | 1.1.1.7.2.4.8. |  | LED svietidlo Luminel 600x300 25W (M) | 0 | 8 | ks | 0
2981327 | 1.1.1.7.2.4.9. |  | LED svietidlo Luminel 600x300 25W DALI (M) | 0 | 26 | ks | 0
2981328 | 1.1.1.7.2.4.10. |  | LED svietidlo UFO 2 12W DALI (M) | 0 | 6 | ks | 0
2981329 | 1.1.1.7.2.4.11. |  | LED svietidlo UFO 2 18W (M) | 0 | 6 | ks | 0
2981330 | 1.1.1.7.2.4.12. |  | LED svietidlo UFO 2 24W (M) | 0 | 3 | ks | 0
2981331 | 1.1.1.7.2.4.13. |  | LED svietidlo UFO 2 30W (M) | 0 | 21 | ks | 0
2981332 | 1.1.1.7.2.4.14. |  | LED svietidlo 3PLEX 27W (M) | 0 | 14 | ks | 0
2981333 | 1.1.1.7.2.4.15. |  | LED svietidlo 3PLEX 27W DALI (M) | 0 | 48 | ks | 0
2981334 | 1.1.1.7.2.4.16. |  | LED svietidlo 3PLEX 33W (M) | 0 | 8 | ks | 0
2981335 | 1.1.1.7.2.4.17. |  | LED svietidlo 3PLEX 33W DALI (M) | 0 | 5 | ks | 0
2981336 | 1.1.1.7.2.4.18. |  | LED svietidlo Pluto 025 (M) | 0 | 7 | ks | 0
2981337 | 1.1.1.7.2.4.19. |  | LED svietidlo NEPTUN 020 (M) | 0 | 14 | ks | 0
2981338 | 1.1.1.7.2.4.20. |  | LED svietidlo NEPTUN 040 (M) | 0 | 56 | ks | 0
2981339 | 1.1.1.7.2.4.21. |  | LED svietidlo NEPTUN 055 (M) | 0 | 4 | ks | 0
2981340 | 1.1.1.7.2.4.22. |  | LED pás HYDRA 9.6W IP20 (M) | 0 | 15 | m | 0
2981341 | 1.1.1.7.2.4.23. |  | LED pás HYDRA 9.6W IP65 (M) | 0 | 80 | m | 0
2981342 | 1.1.1.7.2.4.24. |  | Hliníkový profil a príslušenstvo (M) | 0 | 1 | ks | 0
2981343 | 1.1.1.7.2.4.25. |  | LED reflektor na 3F lištu DALI (M) | 0 | 4 | ks | 0
2981344 | 1.1.1.7.2.4.26. |  | 3F lišta DALI a príslušenstvo (M) | 0 | 1 | ks | 0
2981345 | 1.1.1.7.2.4.27. |  | LED svietidlo EDGE WALL 11W (M) | 0 | 4 | ks | 0
2981346 | 1.1.1.7.2.5. |  | Káble | 0 | 1 |  | 0
2981347 | 1.1.1.7.2.5.1. |  | Silnoprúdový kábel s reakciou na oheň. bezhalogénový oheň nešíriaci (M+M) | 0 | 120 | m | 0 |  | N2XH-O 2x1,5 B2ca-s1, d0, a1
2981348 | 1.1.1.7.2.5.2. |  | Silnoprúdový kábel s reakciou na oheň. bezhalogénový oheň nešíriaci (M+M) | 0 | 775 | m | 0 |  | N2XH-O 3x1,5 B2ca-s1, d0, a1
2981349 | 1.1.1.7.2.5.3. |  | Silnoprúdový kábel s reakciou na oheň. bezhalogénový oheň nešíriaci (M+M) | 0 | 1830 | m | 0 |  | N2XH-J 3x1,5 B2ca-s1, d0, a1
2981350 | 1.1.1.7.2.5.4. |  | Silnoprúdový kábel s reakciou na oheň. bezhalogénový oheň nešíriaci (M+M) | 0 | 2973 | m | 0 |  | N2XH-J 3x2,5 B2ca-s1, d0, a1
2981351 | 1.1.1.7.2.5.5. |  | Silnoprúdový kábel s reakciou na oheň. bezhalogénový oheň nešíriaci (M+M) | 0 | 40 | m | 0 |  | N2XH-J 3x4 B2ca-s1, d0, a1
2981352 | 1.1.1.7.2.5.6. |  | Silnoprúdový kábel s reakciou na oheň. bezhalogénový oheň nešíriaci (M+M) | 0 | 130 | m | 0 |  | N2XH-J 3x10 B2ca-s1, d0, a1
2981353 | 1.1.1.7.2.5.7. |  | Silnoprúdový kábel s reakciou na oheň. bezhalogénový oheň nešíriaci (M+M) | 0 | 55 | m | 0 |  | N2XH-J 4x1,5 B2ca-s1, d0, a1
2981354 | 1.1.1.7.2.5.8. |  | Silnoprúdový kábel s reakciou na oheň. bezhalogénový oheň nešíriaci (M+M) | 0 | 10 | m | 0 |  | N2XH-O 5x1,5 B2ca-s1, d0, a1
2981355 | 1.1.1.7.2.5.9. |  | Silnoprúdový kábel s reakciou na oheň. bezhalogénový oheň nešíriaci (M+M) | 0 | 390 | m | 0 |  | N2XH-J 5x1,5 B2ca-s1, d0, a1
2981356 | 1.1.1.7.2.5.10. |  | Silnoprúdový kábel s reakciou na oheň. bezhalogénový oheň nešíriaci (M+M) | 0 | 990 | m | 0 |  | N2XH-J 5x2,5 B2ca-s1, d0, a1
2981357 | 1.1.1.7.2.5.11. |  | Silnoprúdový kábel s reakciou na oheň. bezhalogénový oheň nešíriaci (M+M) | 0 | 150 | m | 0 |  | N2XH-J 5x4 B2ca-s1, d0, a1
2981358 | 1.1.1.7.2.5.12. |  | Silnoprúdový kábel s reakciou na oheň. bezhalogénový oheň nešíriaci (M+M) | 0 | 230 | m | 0 |  | N2XH-J 5x6 B2ca-s1, d0, a1
2981359 | 1.1.1.7.2.5.13. |  | Silnoprúdový kábel s reakciou na oheň. bezhalogénový oheň nešíriaci (M+M) | 0 | 340 | m | 0 |  | N2XH-J 5x10 B2ca-s1, d0, a1
2981360 | 1.1.1.7.2.5.14. |  | Silnoprúdový kábel s reakciou na oheň. bezhalogénový oheň nešíriaci (M+M) | 0 | 25 | m | 0 |  | N2XH-J 5x35 B2ca-s1, d0, a1
2981361 | 1.1.1.7.2.5.15. |  | Silnoprúdový kábel s reakciou na oheň. bezhalogénový oheň nešíriaci (M+M) | 0 | 155 | m | 0 |  | N2XH-J 5x50 B2ca-s1, d0, a1
2981362 | 1.1.1.7.2.5.16. |  | Silnoprúdový kábel s reakciou na oheň. bezhalogénový oheň nešíriaci (M+M) | 0 | 50 | m | 0 |  | N2XH-J 7x1,5 B2ca-s1, d0, a1
2981363 | 1.1.1.7.2.5.17. |  | Bezhalogénový kábel. odolný voči šíreniu plameňa. funkčný pri požiari 60 min. (M+M) | 0 | 550 | m | 0 |  | NHXH E60-O 3x1,5
2981364 | 1.1.1.7.2.5.18. |  | Bezhalogénový kábel. odolný voči šíreniu plameňa. funkčný pri požiari 60 min. (M+M) | 0 | 900 | m | 0 |  | NHXH E60-J 3x2,5
2981365 | 1.1.1.7.2.5.19. |  | Silnoprúdový kábel s PVC izoláciou do 1 Kv (M+M) | 0 | 30 | m | 0 |  | CYKY-J 3x2,5
2981366 | 1.1.1.7.2.5.20. |  | Silnoprúdový kábel s PVC izoláciou do 1 kV (M+M) | 0 | 18 | m | 0 |  | CYKY-O 4x4
2981367 | 1.1.1.7.2.5.21. |  | Silnoprúdový kábel s PVC izoláciou do 1 kV (M+M) | 0 | 18 | m | 0 |  | CYKY-J 4x4
2981368 | 1.1.1.7.2.5.22. |  | Silnoprúdový kábel s PVC izoláciou do 1 kV (M+M) | 0 | 18 | m | 0 |  | CYKY-J 4x10
2981369 | 1.1.1.7.2.5.23. |  | Silnoprúdový kábel s PVC izoláciou do 1 kV (M+M) | 0 | 18 | m | 0 |  | 1-CYKY-J 3x185+95
2981370 | 1.1.1.7.2.5.24. |  | Riadiaci kábel bazhalogénový s triedou reakcie na oheň B2ca (M+M) | 0 | 110 | m | 0 |  | J-H(St)H 2x2x0,8
2981371 | 1.1.1.7.2.5.25. |  | Kábel celoplastový. tienený (M+M) | 0 | 55 | m | 0 |  | CYKFY-O 2x1
2981372 | 1.1.1.7.2.5.26. |  | FTP kábel (M+M) | 0 | 60 | m | 0 |  | FTP CAT5
2981373 | 1.1.1.7.2.6. |  | Káblové štítky | 0 | 1 |  | 0
2981374 | 1.1.1.7.2.6.1. |  | Káblový štítok (M+M) | 0 | 402 | ks | 0 |  | ŠTÍTOK
2981375 | 1.1.1.7.2.7. |  | Ukončenia káblov | 0 | 1 |  | 0
2981376 | 1.1.1.7.2.7.1. |  | Ukončenie Cu a Al drôtov a lán včítane zapojenie. jedna žila. vodič s prierezom do 16 mm2 (M) | 0 | 1540 | ks | 0
2981377 | 1.1.1.7.2.7.2. |  | Ukončenie Cu a Al drôtov a lán včítane zapojenie. jedna žila. vodič s prierezom nad 25 mm2 (M) | 0 | 40 | ks | 0
2981378 | 1.1.1.7.2.8. |  | Káblové trasy | 0 | 1 |  | 0
2981379 | 1.1.1.7.2.8.1. |  | Káblový žľab (60 x 100 x 3000 v x š x d). komplet aj s vekom. kolenami. "T" kusmi. prepážkami. spojkami so skrutkami a maticami + uchytenie žľabu (M+M) | 0 | 100 | m | 0 |  | MKS 610 FS
2981380 | 1.1.1.7.2.8.2. |  | Káblový žľab (60 x 200 x 3000 v x š x d). komplet aj s vekom. kolenami. "T" kusmi. prepážkami. spojkami so skrutkami a maticami + uchytenie žľabu | 0 | 170 | m | 0 |  | MKS 620 FS
2981381 | 1.1.1.7.2.8.3. |  | Káblový žľab (60 x 300 x 3000 v x š x d). komplet aj s vekom. kolenami. "T" kusmi. prepážkami. spojkami so skrutkami a maticami + uchytenie žľabu | 0 | 110 | m | 0 |  | MKS 630 FS
2981382 | 1.1.1.7.2.9. |  | STÚPACIE REBRÍKY OBO (BETTERMANN) | 0 | 1 |  | 0
2981383 | 1.1.1.7.2.9.1. |  | Stúpaci káblový rebrík. prepážkami. spojkami so skrutkami a maticami+príchytky na uchytenie kábla + prvky na uchytenie rebríka (M+M) | 0 | 30 | m | 0 |  | SLM 50 C40 3 FT
2981384 | 1.1.1.7.2.9.2. |  | Nastrelovacia príchytka pre kábel (M+M) | 0 | 12000 | ks | 0 |  | X-ECT MX
2981385 | 1.1.1.7.2.9.3. |  | Štandardná zdrhovacia páska HILTI (M+M) | 0 | 12000 | ks | 0 |  | ECT-S
2981386 | 1.1.1.7.2.10. |  | POŽIARNE ODOLNÉ KÁBLOVÉ TRASY (BETTERMANN) | 0 | 1 |  | 0
2981387 | 1.1.1.7.2.10.1. |  | Požiarne odolný káblový žľab (60 x 100 x 3000 v x š x d). komplet aj s vekom. kolenami. "T" kusmi. prepážkami. spojkami so skrutkami a maticami + uchytenie žľabu (M+M) | 0 | 20 | m | 0 |  | SKS 610 FS
2981388 | 1.1.1.7.2.10.2. |  | Nastrelovacia príchytka pre kábel (M+M) | 0 | 6000 | ks | 0 |  | X-ECT MX
2981389 | 1.1.1.7.2.10.3. |  | Štandardná zdrhovacia páska HILTI (M+M) | 0 | 6000 | ks | 0 |  | ECT-S
2981390 | 1.1.1.7.2.11. |  | OCHRANNÉ RÚRKY OHYBNÉ BEZHALÓGÉNOVÉ | 0 | 1 |  | 0
2981391 | 1.1.1.7.2.11.1. |  | Ohybná rúrka bezhalogénová. samozhášavá. pre ľahké mechanické zaťaženie. svetlo sivá. -25°C/+105°C. nie je odolná UV žiareniu (M+M) | 0 | 2600 | m | 0 |  | HFX 25
2981392 | 1.1.1.7.2.11.2. |  | Ohybná rúrka bezhalogénová. samozhášavá. pre ľahké mechanické zaťaženie. svetlo sivá. -25°C/+105°C. nie je odolná UV žiareniu (M+M) | 0 | 1600 | m | 0 |  | HFX 40
2981393 | 1.1.1.7.2.12. |  | OCHRANNÉ RÚRKY PEVNÉ BEZHALÓGÉNOVÉ | 0 | 1 |  | 0
2981394 | 1.1.1.7.2.12.1. |  | Pevná rúrka bezhalogénová s hrdlom. samozhášavá. pre ľahké mechanické zaťaženie. svetlo sivá. -25°C/+105°C. nie je odolná UV žiareniu. dĺžka 3m (M+M) | 0 | 1600 | m | 0 |  | HFIRM-Turbo 25
2981395 | 1.1.1.7.2.12.2. |  | Pevná rúrka bezhalogénová s hrdlom. samozhášavá. pre ľahké mechanické zaťaženie. svetlo sivá. -25°C/+105°C. nie je odolná UV žiareniu. dĺžka 3m (M+M) | 0 | 1200 | m | 0 |  | HFIRM 40
2981396 | 1.1.1.7.2.13. |  | Zásuvky. vypínače - zapustené všeobecne | 0 | 1 |  | 0
2981397 | 1.1.1.7.2.13.1. |  | Spínač zapustený jednopólový. radenie 1 (M+M) | 0 | 47 | ks | 0
2981398 | 1.1.1.7.2.13.2. |  | Spínač zapustený sériovy. radenie 5 (M+M) | 0 | 6 | ks | 0
2981399 | 1.1.1.7.2.13.3. |  | Spínač zapustený sriedavý. radenie 6 (M+M) | 0 | 12 | ks | 0
2981400 | 1.1.1.7.2.13.4. |  | Spínač zapustený sriedavý. radenie 7 (M+M) | 0 | 1 | ks | 0
2981401 | 1.1.1.7.2.13.5. |  | Zásuvka 16A. 230V. IP43 zapustená. (M+M) | 0 | 23 | ks | 0
2981402 | 1.1.1.7.2.13.6. |  | Dvojzásuvka 16A. 230V. IP43 zapustená. (M+M) | 0 | 21 | ks | 0
2981403 | 1.1.1.7.2.13.7. |  | Zásuvka 16A. 230V. IP43 zapustená. v 4- rámiku (M+M) | 0 | 96 | ks | 0
2981404 | 1.1.1.7.2.13.8. |  | Škatuľa prístrojová (M+M) | 0 | 206 | ks | 0
2981405 | 1.1.1.7.2.13.9. |  | Škatuľa rozbočovacia. pod omietku (M+M) | 0 | 21 | ks | 0
2981406 | 1.1.1.7.2.14. |  | Zásuvky. vypínače - na povrch všeobecne | 0 | 1 |  | 0
2981407 | 1.1.1.7.2.14.1. |  | Jednopólový vypínač na povrch. IP43. radenie 1 (M+M) | 0 | 3 | ks | 0
2981408 | 1.1.1.7.2.14.2. |  | Striedavý vypínač na povrch. IP43. radenie 6 (M+M) | 0 | 18 | ks | 0
2981409 | 1.1.1.7.2.14.3. |  | Spínač na povrch sriedavý. IP43.radenie 7 (M+M) | 0 | 1 | ks | 0
2981410 | 1.1.1.7.2.14.4. |  | Zásuvka 230V. 16A na povrch. IP 43 (M+M) | 0 | 33 | ks | 0
2981411 | 1.1.1.7.2.14.5. |  | Zásuvka päťpólová. 16A. 400V~. IP44 (M+M) | 0 | 1 | ks | 0 |  | 5517-2629
2981412 | 1.1.1.7.2.14.6. |  | Škatuľa rozbočovacia. na povrch (M+M) | 0 | 14 | ks | 0 |  | IZS 1653
2981413 | 1.1.1.7.2.15. |  | riadenie DALI montáž prvkov | 0 | 1 |  | 0
2981414 | 1.1.1.7.2.15.1. |  | Priemyslený ovládací panel 8-tlačidlový IP56. 8-Button module white (M) | 0 | 2 | ks | 0 |  | 136W
2981415 | 1.1.1.7.2.15.2. |  | senzor. MULTISENSOR (M) | 0 | 1 | ks | 0 |  | 321
2981416 | 1.1.1.7.2.15.3. |  | senzor. MULTISENSOR - IP65 (M) | 0 | 2 | ks | 0 |  | 321P
2981417 | 1.1.1.7.2.15.4. |  | senzor. OCCUPANCY SENSOR (M) | 0 | 10 | ks | 0 |  | 320
2981418 | 1.1.1.7.2.15.5. |  | senzor. OCCUPANCY SENSOR - IP65 (M) | 0 | 6 | ks | 0 |  | 320P
2981419 | 1.1.1.7.2.16. |  | Zásuvkové skrine | 0 | 1 |  | 0
2981420 | 1.1.1.7.2.16.1. |  | Zásuvková skriňa. 400/230 32A. s ističmi. s prúdovým chráničom do 40A. 632.X3311-113F2. Zás.rozv.2x32A.2x16A.3x230V.ist.. Scame (M+M) | 0 | 8 | ks | 0 |  | 632.X3311-113F2
2981421 | 1.1.1.7.2.17. |  | Tlačidlo CENTRAL STOP | 0 | 1 |  | 0
2981422 | 1.1.1.7.2.17.1. |  | OSMOZ KRABICA PRE 1PRVOK ŽLTÁ (M+M) | 0 | 1 | ks | 0 |  | 24201
2981423 | 1.1.1.7.2.17.2. |  | OSMOZ ADAPTÉR PRE 5 PRVKOV (M+M) | 0 | 1 | ks | 0 |  | 22968
2981424 | 1.1.1.7.2.17.3. |  | OSMOZ TLAČIDLO PODSVIETENÉ HRÍBOVÉ S ARETÁCIOU (M+M) | 0 | 1 | ks | 0 |  | 24091
2981425 | 1.1.1.7.2.17.4. |  | OSMOZ KONTAKT rozpíNACÍ-NO PRUŽINOVÉ (M+M) | 0 | 3 | ks | 0 |  | 23052
2981426 | 1.1.1.7.2.17.5. |  | OSMOZ LED 230V PRUŽINOVÉ ČERVENÁ (M+M) | 0 | 1 | ks | 0 |  | 23081
2981427 | 1.1.1.7.2.18. |  | Tlačidlo TOTAL STOP | 0 | 1 |  | 0
2981428 | 1.1.1.7.2.18.1. |  | OSMOZ KRABICA PRE 1PRVOK ŽLTÁ (M+M) | 0 | 1 | ks | 0 |  | 24201
2981429 | 1.1.1.7.2.18.2. |  | OSMOZ ADAPTÉR PRE 5 PRVKOV (M+M) | 0 | 1 | ks | 0 |  | 22968
2981430 | 1.1.1.7.2.18.3. |  | OSMOZ TLAČIDLO PODSVIETENÉ HRÍBOVÉ S ARETÁCIOU (M+M) | 0 | 1 | ks | 0 |  | 24091
2981431 | 1.1.1.7.2.18.4. |  | OSMOZ KONTAKT ROZPíNACÍ-NO PRUŽINOVÉ (M+M) | 0 | 4 | ks | 0 |  | 23052
2981432 | 1.1.1.7.2.18.5. |  | OSMOZ LED 230V PRUŽINOVÉ ČERVENÁ (M+M) | 0 | 1 | ks | 0 |  | 23081
2981433 | 1.1.1.7.2.19. |  | Ostatné zariadenia | 0 | 1 |  | 0
2981434 | 1.1.1.7.2.19.1. |  | montáž rozvádzačov 1.pole (M) | 0 | 12 | ks | 0
2981435 | 1.1.1.7.2.19.2. |  | Bezpečnostné tabuľky (M+M) | 0 | 21 | ks | 0 |  | 30x30x4
2981436 | 1.1.1.7.2.19.3. |  | Uholník. na konštrukcie (M+M) | 0 | 250 | kg | 0
2981437 | 1.1.1.7.2.19.4. |  | Kovová konštrukcia všeobecne (M+M) | 0 | 370 | kg | 0
2981438 | 1.1.1.7.2.19.5. |  | Farba základná (M+M) | 0 | 5 | kg | 0
2981439 | 1.1.1.7.2.19.6. |  | Farba vrchná (M+M) | 0 | 5 | kg | 0
2981440 | 1.1.1.7.2.19.7. |  | Riedidlo (M+M) | 0 | 5 | l | 0
2981441 | 1.1.1.7.2.19.8. |  | Požiarne prepážky (M+M) | 0 | 1 | m2 | 0 |  | BT
2981442 | 1.1.1.7.2.20. |  | MONTÁŽ SVIETIDIEL | 0 | 1 |  | 0
2981443 | 1.1.1.7.2.20.1. |  | montáž svietidiel "A-T" (M) | 0 | 410 | ks | 0
2981444 | 1.1.1.7.2.20.2. |  | montáž núdzových svietidiel "N1-N8" (M) | 0 | 100 | ks | 0
2981445 | 1.1.1.7.2.21. |  | Pospájanie | 0 | 1 |  | 0
2981446 | 1.1.1.7.2.21.1. |  | Prípojnica potenciálového vyrovnania. typ 1801 VDE (BETTERMANN) (M+M) | 0 | 15 | ks | 0 |  | 5015650
2981447 | 1.1.1.7.2.21.2. |  | Vodič zelenožltý bezhalogénový (M+M) | 0 | 340 | m | 0 |  | N2XH-J 1x6
2981448 | 1.1.1.7.2.21.3. |  | Vodič zelenožltý bezhalogénový (M+M) | 0 | 250 | m | 0 |  | N2XH-J 1x25
2981449 | 1.1.1.7.2.21.4. |  | Svorka pripájacia (M+M) | 0 | 45 | ks | 0 |  | SP 1
2981450 | 1.1.1.7.2.21.5. |  | Svorka spojovacia (M+M) | 0 | 90 | ks | 0 |  | SS
2981451 | 1.1.1.7.2.21.6. |  | Svorka Bernard na potrubie (M+M) | 0 | 9 | ks | 0 |  | 353-4
2981452 | 1.1.1.7.2.21.7. |  | Pásik k svorke Bernard (M+M) | 0 | 9 | ks | 0 |  | 353-5
2981453 | 1.1.1.7.2.22. |  | OSTATNÉ NÁKLADY | 0 | 1 |  | 0
2981454 | 1.1.1.7.2.22.1. |  | Demontáž existujúcej elektroinštalácie (M) | 0 | 400 | hod | 0
2981455 | 1.1.1.7.2.22.2. |  | Prenájom plošiny (M) | 0 | 60 | hod | 0
2981456 | 1.1.1.7.2.22.3. |  | Odvoz odpadu na zberný dvor + poplatok za odpad (M) | 0 | 1 | kpl | 0
2981457 | 1.1.1.7.2.22.4. |  | Revízie (M) | 0 | 1 | kpl | 0
2981458 | 1.1.1.7.2.22.5. |  | Zaškolenie obsluhy a skúšky (M) | 0 | 1 | kpl | 0
2981459 | 1.1.1.7.2.22.6. |  | Doprava materiálu na stavbu (M) | 0 | 1 | kpl | 0
2981460 | 1.1.1.7.2.22.7. |  | Podružný nešpecifikovaný materiál (M) | 0 | 1 | KPL | 0
2981461 | 1.1.1.7.2.22.8. |  | Prodiel pridružených výkonov (M) | 0 | 1 | KPL | 0
2981462 | 1.1.1.8. |  | Inštalácia eli zabezp.signalizácia a hlasová sign.požiaru | 0 | 1 |  | 0
2981463 | 1.1.1.8.1. |  | Elektrická zabezpečovacia signalizácia | 0 | 1 |  | 0
2981464 | 1.1.1.8.1.1. |  | ústredňa EZS . maximálne 192 zón. v skrinke s trafom (DODÁVKA) | 0 | 1 | ks | 0 |  | Digiplex EVO 192
2981465 | 1.1.1.8.1.2. |  | LCD klávesnica Digiplex (DODÁVKA) | 0 | 4 | ks | 0 |  | K 641+
2981466 | 1.1.1.8.1.3. |  | posilňovač a rozbočovač zbernice (DODÁVKA) | 0 | 1 | ks | 0 |  | HUB2
2981467 | 1.1.1.8.1.4. |  | pomocný zbernicový zdroj v skrinke s trafom (DODÁVKA) | 0 | 2 | ks | 0 |  | PS25
2981468 | 1.1.1.8.1.5. |  | záložný akumulátor 12V/18Ah (DODÁVKA) | 0 | 3 | ks | 0
2981469 | 1.1.1.8.1.6. |  | stropný snímač PIR zbernicový 360 stupňov (DODÁVKA) | 0 | 19 | ks | 0 |  | PARADOME
2981470 | 1.1.1.8.1.7. |  | snímač PIR zbernicový (DODÁVKA) | 0 | 17 | ks | 0 |  | DM60
2981471 | 1.1.1.8.1.8. |  | držiak snímača DM60 (DODÁVKA) | 0 | 17 | ks | 0 |  | SB469
2981472 | 1.1.1.8.1.9. |  | snímač rozbitia skla zbernicový (DODÁVKA) | 0 | 26 | ks | 0 |  | Glasstrek
2981473 | 1.1.1.8.1.10. |  | vonkajšia antisabotážna siréna s aku 1.3Ah.116dB (DODÁVKA) | 0 | 1 | ks | 0 |  | CQR Cequra
2981474 | 1.1.1.8.1.11. |  | automatický GSM volač (DODÁVKA) | 0 | 1 | ks | 0 |  | FVK 842 vox plus
2981475 | 1.1.1.8.1.12. |  | montáž. programovanie. oživenie ústredne | 0 | 1 | ks | 0
2981476 | 1.1.1.8.1.13. |  | montáž klávesnice | 0 | 4 | ks | 0
2981477 | 1.1.1.8.1.14. |  | montáž posilňovaća zbernice | 0 | 1 | ks | 0
2981478 | 1.1.1.8.1.15. |  | montáž pomocného zdroja | 0 | 2 | ks | 0
2981479 | 1.1.1.8.1.16. |  | montáž akumulátora | 0 | 2 | ks | 0
2981480 | 1.1.1.8.1.17. |  | montáž a nastavenie PIR snímača | 0 | 36 | ks | 0
2981481 | 1.1.1.8.1.18. |  | montáž a nastavenie snímača rozbitia skla | 0 | 26 | ks | 0
2981482 | 1.1.1.8.1.19. |  | montáž sirény vonkajšej | 0 | 1 | ks | 0
2981483 | 1.1.1.8.1.20. |  | montáž a programovanie GSM volača | 0 | 1 | ks | 0
2981484 | 1.1.1.8.1.21. |  | uvedenie systému do prevádzky | 0 | 1 | ks | 0
2981485 | 1.1.1.8.1.22. |  | kábel ALFA-8 DGP (DODÁVKA) | 0 | 480 | m | 0
2981486 | 1.1.1.8.1.23. |  | rúrka FXP 20 s príslušenstvom (DODÁVKA) | 0 | 156 | m | 0
2981487 | 1.1.1.8.1.24. |  | káblová príchytka UDF 6 (DODÁVKA) | 0 | 560 | ks | 0
2981488 | 1.1.1.8.1.25. |  | kotva M6x30 (DODÁVKA) | 0 | 560 | ks | 0
2981489 | 1.1.1.8.1.26. |  | Protipožiarny tmel. tuba (DODÁVKA) | 0 | 1 | ks | 0
2981490 | 1.1.1.8.1.27. |  | Nešpecifikovaný drobný inštalačný a pomocný materiál (DODÁVKA) | 0 | 1 | ks | 0
2981491 | 1.1.1.8.1.28. |  | vyznačenie trasy vedenia podľa plánu (MONTÁŽ) | 0 | 400 | m | 0
2981492 | 1.1.1.8.1.29. |  | inštal.kábla do rúrky. na príchytku(MONTÁŽ) | 0 | 480 | m | 0
2981493 | 1.1.1.8.1.30. |  | inštal. rúrky do steny. vrátanie vyfrézovania drážky (MONTÁŽ) | 0 | 156 | m | 0
2981494 | 1.1.1.8.1.31. |  | forma káblová do 5x2 (MONTÁŽ) | 0 | 132 | ks | 0
2981495 | 1.1.1.8.1.32. |  | označenie kábla štítkom (MONTÁŽ) | 0 | 132 | ks | 0
2981496 | 1.1.1.8.1.33. |  | montáž káblovej príchytky/úchytu v murive (MONTÁŽ) | 0 | 560 | ks | 0
2981497 | 1.1.1.8.1.34. |  | montáž kotvy/vrutu/strmeňa M6 v murive (MONTÁŽ) | 0 | 560 | ks | 0
2981498 | 1.1.1.8.1.35. |  | protipožiarna upchávka stenou/stropom (MONTÁŽ) | 0 | 1 | kpl | 0
2981499 | 1.1.1.8.1.36. |  | prieraz stenou (MONTÁŽ) | 0 | 28 | ks | 0 |  | porobetónová stena HR 150 mm
2981500 | 1.1.1.8.1.37. |  | prieraz stropom (MONTÁŽ) | 0 | 2 | ks | 0 |  | ŽELEZOBETÓNOVÝ PANEL HR 210 mm
2981501 | 1.1.1.8.1.38. |  | nešpecifikované pomocné a drobné stavebné práce (MONTÁŽ) | 0 | 1 | ks | 0
2981502 | 1.1.1.8.1.39. |  | východisková revízia EZS | 0 | 1 | ks | 0
2981503 | 1.1.1.8.1.40. |  | porealizačná projektová dokumentácia | 0 | 1 | ks | 0
2981504 | 1.1.1.8.1.41. |  | odovzdanie uživateľovii. certifikáty | 0 | 1 | ks | 0
2981505 | 1.1.1.8.1.42. |  | Transportná réžia 3.6% z materiálu | 0 | 1 | KPL | 0
2981506 | 1.1.1.8.1.43. |  | Podiel pridružených výkonov 6% z montáže | 0 | 1 | KPL | 0
2981507 | 1.1.1.8.1.44. |  | Náklady na plošinu | 0 | 1 | ks | 0
2981508 | 1.1.1.8.2. |  | Hlasová signalizácia požiaru | 0 | 1 |  | 0
2981509 | 1.1.1.8.2.1. |  | Kompaktná riadiaca jednotka HSP. max. výkon 500W. 6 zón. dobíjač batérii. kontrola liniek. záznamník správ (DODÁVKA) | 0 | 1 | ks | 0 |  | DXT 3000 - MX3500/6
2981510 | 1.1.1.8.2.2. |  | Akumulátor 12V/17Ah (DODÁVKA) | 0 | 4 | ks | 0 |  | Aku
2981511 | 1.1.1.8.2.3. |  | Modul kontroly liniek (DODÁVKA) | 0 | 6 | ks | 0 |  | EOL 3-9
2981512 | 1.1.1.8.2.4. |  | Skrinkový reproduktor 6W. EVAC (DODÁVKA) | 0 | 5 | ks | 0 |  | DUP 5 EN
2981513 | 1.1.1.8.2.5. |  | Stropný podhľadový reproduktor s krytom 6W EVAC (DODÁVKA) | 0 | 51 | ks | 0 |  | PLP 50 EN
2981514 | 1.1.1.8.2.6. |  | Zvukový projektor 10W. EVAC (DODÁVKA) | 0 | 17 | ks | 0 |  | DP 4 EN
2981515 | 1.1.1.8.2.7. |  | Stolný mikrofónny pult (DODÁVKA) | 0 | 2 | ks | 0 |  | BM3804
2981516 | 1.1.1.8.2.8. |  | Tlačidlový hlásič NO/NC červený (DODÁVKA) | 0 | 14 | ks | 0 |  | CXM/CO/P/R
2981517 | 1.1.1.8.2.9. |  | Plastový priesvitný kryt proti náhodnému stlačeniu (DODÁVKA) | 0 | 14 | ks | 0 |  | CXPC/TI
2981518 | 1.1.1.8.2.10. |  | montáž rozhlasovej ústredne. programovanie | 0 | 1 | ks | 0
2981519 | 1.1.1.8.2.11. |  | montáž modulu kontroly liniek | 0 | 6 | ks | 0
2981520 | 1.1.1.8.2.12. |  | montáž reproduktora skrinkového do 6W | 0 | 5 | ks | 0
2981521 | 1.1.1.8.2.13. |  | montáž reproduktora podhľadového 6W | 0 | 51 | ks | 0
2981522 | 1.1.1.8.2.14. |  | montáž zvukového projketora 10W | 0 | 17 | ks | 0
2981523 | 1.1.1.8.2.15. |  | montáž tlačidlového hlásiča | 0 | 14 | ks | 0
2981524 | 1.1.1.8.2.16. |  | skúšanie reproduktora pri 2 až 5 progr. ústredni | 0 | 73 | ks | 0
2981525 | 1.1.1.8.2.17. |  | montáž mikrofónového pultu | 0 | 2 | ks | 0
2981526 | 1.1.1.8.2.18. |  | montáž akumulátorovej batérie 12V/17Ah | 0 | 4 | ks | 0
2981527 | 1.1.1.8.2.19. |  | Kábel CHKE-V 3x1.5 B2ca (s1.d1.a1) s funkčnosťou pri požiari min 30min. (DODÁVKA) | 0 | 760 | m | 0 |  | CHKE-V 3x1,5
2981528 | 1.1.1.8.2.20. |  | Kábel JE-H(St)H-V B2ca (s1.d1.a1) s funkčnosťou pri požiari min 30min. (DODÁVKA) | 0 | 300 | m | 0 |  | JE-H(St)H-V 1x2x0,8
2981529 | 1.1.1.8.2.21. |  | Kábel JE-H(St)H-V B2ca (s1.d1.a1) s funkčnosťou pri požiari min 30min. (DODÁVKA) | 0 | 120 | m | 0 |  | JE-H(St)H-V 4x2x0,8
2981530 | 1.1.1.8.2.22. |  | FXP 16 IEC Ohybná rúrka. 320N/5cm. -45až90°C (DODÁVKA) | 0 | 140 | m | 0 |  | FXP 16
2981531 | 1.1.1.8.2.23. |  | Držiak kábla 8mm. pozink.+chróm.. E90 (DODÁVKA) | 0 | 600 | ks | 0 |  | UDF 8
2981532 | 1.1.1.8.2.24. |  | Držiak kábla 10mm. pozink.+chróm.. E90 (DODÁVKA) | 0 | 1460 | ks | 0 |  | UDF 10
2981533 | 1.1.1.8.2.25. |  | Protipožiarna kotva M6x30 M6/5. E30 (DODÁVKA) | 0 | 630 | ks | 0 |  | SRO M6x30
2981534 | 1.1.1.8.2.26. |  | Zásuvka RJ45 cat 5e na povrch (DODÁVKA) | 0 | 2 | ks | 0
2981535 | 1.1.1.8.2.27. |  | Protipožiarny tmel. tuba (DODÁVKA) | 0 | 1 | ks | 0
2981536 | 1.1.1.8.2.28. |  | Nešpecifikovaný drobný inštalačný a pomocný materiál (DODÁVKA) | 0 | 1 | ks | 0
2981537 | 1.1.1.8.2.29. |  | vyznačenie trasy vedenia podľa plánu | 0 | 600 | m | 0
2981538 | 1.1.1.8.2.30. |  | uloženie kábla | 0 | 1080 | m | 0
2981539 | 1.1.1.8.2.31. |  | forma káblová do 5x2 | 0 | 32 | ks | 0
2981540 | 1.1.1.8.2.32. |  | ukončenie kábla do 3x1.5 | 0 | 146 | ks | 0
2981541 | 1.1.1.8.2.33. |  | uloženie rúrky D16mm pod omietku | 0 | 100 | m | 0
2981542 | 1.1.1.8.2.34. |  | montáž káblovej príchytky/úchytu v murive | 0 | 2060 | ks | 0
2981543 | 1.1.1.8.2.35. |  | montáž kotvy/vrutu/strmeňa M6 v murive | 0 | 2060 | ks | 0
2981544 | 1.1.1.8.2.36. |  | montáž zásuvky cat. 5e | 0 | 2 | ks | 0
2981545 | 1.1.1.8.2.37. |  | frézovanie drážky do steny. stropu | 0 | 200 | m | 0
2981546 | 1.1.1.8.2.38. |  | prieraz stenou | 0 | 48 | ks | 0 |  | porobetónová stena HR 150 mm
2981547 | 1.1.1.8.2.39. |  | prieraz stropom | 0 | 2 | ks | 0 |  | ŽELEZOBETÓNOVÝ PANEL HR 210 mm
2981548 | 1.1.1.8.2.40. |  | protipožiarna upchávka stenou/stropom | 0 | 1 | kpl | 0
2981549 | 1.1.1.8.2.41. |  | nešpecifikované pomocné a drobné stavebné práce | 0 | 1 | ks | 0
2981550 | 1.1.1.8.2.42. |  | východisková revízia HSP | 0 | 1 | ks | 0
2981551 | 1.1.1.8.2.43. |  | realizačná projektová dokumentácia | 0 | 1 | ks | 0
2981552 | 1.1.1.8.2.44. |  | odovzdanie uživateľovii. certifikáty | 0 | 1 | ks | 0
2981553 | 1.1.1.8.2.45. |  | Transportná réžia 3.6% z materiálu | 0 | 1 | KPL | 0
2981554 | 1.1.1.8.2.46. |  | Podiel pridružených výkonov 6% z montáže | 0 | 1 | KPL | 0
2981555 | 1.1.1.9. |  | Debarierizačné opatrenia | 0 | 1 |  | 0
2981556 | 1.1.1.9.1. |  | ZEMNÉ PRÁCE | 0 | 1 |  | 0
2981557 | 1.1.1.9.1.1. |  | Odkopávka a prekopávka nezapažená v hornine 3. do 100 m3 - rampa | 0 | 1.15 | m3 | 0
2981558 | 1.1.1.9.1.2. |  | Odkopávky a prekopávky nezapažené. Príplatok k cenám za lepivosť horniny | 0 | 0.35 | m3 | 0
2981559 | 1.1.1.9.1.3. |  | Výkop ryhy do šírky 600 mm v horn.3 do 100 m3 - rampa | 0 | 9.6 | m3 | 0
2981560 | 1.1.1.9.1.4. |  | Hĺbenie rýh šírky do 600 mm zapažených i nezapažených s urovnaním dna. Príplatok k cene za lepivosť horniny 3 | 0 | 2.88 | m3 | 0
2981561 | 1.1.1.9.1.5. |  | Výkop ryhy šírky 600-2000mm horn.3 do 100m3 - rampa | 0 | 3.2 | m3 | 0
2981562 | 1.1.1.9.1.6. |  | Hĺbenie rýh š. nad 600 do 2 000 mm zapažených i nezapažených. s urovnaním dna. Príplatok k cenám za lepivosť horniny 3 | 0 | 0.96 | m3 | 0
2981563 | 1.1.1.9.2. |  | ZÁKLADY | 0 | 1 |  | 0
2981564 | 1.1.1.9.2.1. |  | Vankúše zhutnené pod základy zo štrkopiesku - rampa | 0 | 1.92 | m3 | 0
2981565 | 1.1.1.9.2.2. |  | Betón základových pásov. prostý - rampa (STN EN 206-1-20/25-XC2(SK)-Cl0.4-Dmax16-S3 (B15)) | 0 | 7.8 | m3 | 0
2981566 | 1.1.1.9.3. |  | ZVISLÉ KONŠTRUKCIE | 0 | 1 |  | 0
2981567 | 1.1.1.9.3.1. |  | Výstuž stien a priečok zo zváraných sietí KARI. - steny rampy | 0 | 0.094 | t | 0
2981568 | 1.1.1.9.3.2. |  | Kompletné konštrukcie zo železobetónu vodostav.( STN EN 206-1-30/37-XC2(SK)-Cl0.4-Dmax16-S3 (B15)) - steny a doska.schody rampy | 0 | 29.28 | m3 | 0
2981569 | 1.1.1.9.3.3. |  | Debnenie komplet. konštruk. čist.. odpad. vôd neom. z bet. vodostav. plôch rovinných zhotovenie- steny a doska.schody rampy | 0 | 160.33 | m2 | 0
2981570 | 1.1.1.9.3.4. |  | Debnenie komplet. konštruk. čist.. odpad. vôd neom. z bet. vodostav. plôch rovinných odstránenie | 0 | 160.33 | m2 | 0
2981571 | 1.1.1.9.3.5. |  | Výstuž komplet. konstr. čist.. odpadových vôd a nádrží z ocele 10505.- steny a doska.schody rampy | 0 | 2.802 | t | 0
2981572 | 1.1.1.9.4. |  | VODOROVNÉ KONŠTRUKCIE | 0 | 1 |  | 0
2981573 | 1.1.1.9.4.1. |  | Výstuž stropov a klenieb. zo zváraných sietí KARI. - rampa | 0 | 0.226 | t | 0
2981574 | 1.1.1.9.5. |  | SPEVNENÉ PLOCHY | 0 | 1 |  | 0
2981575 | 1.1.1.9.5.1. |  | Betón asfaltový s rozprestretím a zhutnením. po zhutnení. tr.I lôžkový (ABL) hr.90 mm - doplnenie okolo rampy B | 0 | 0.6 | m2 | 0
2981576 | 1.1.1.9.5.2. |  | Bratislavský štrk - okolo stien rampy | 0 | 2.27 | M3 | 0
2981577 | 1.1.1.9.6. |  | OSTATNÉ KONŠTRUKCIE A PRÁCE | 0 | 1 |  | 0
2981578 | 1.1.1.9.6.1. |  | Odvoz sutiny a vybúraných hmôt na skládku do 1 km | 0 | 1.96 | t | 0
2981579 | 1.1.1.9.6.2. |  | Odvoz sutiny a vybúraných hmôt na skládku za každý ďalší 1 km | 0 | 37.24 | t | 0
2981580 | 1.1.1.9.6.3. |  | Vnútrostavenisková doprava sutiny a vybúraných hmôt do 10 m | 0 | 1.96 | t | 0
2981581 | 1.1.1.9.6.4. |  | Vnútrostavenisková doprava sutiny a vybúraných hmôt za každých ďalších 5 m | 0 | 7.84 | t | 0
2981582 | 1.1.1.9.6.5. |  | Poplatok za uloženie vybúranej sute na verejnú skládku (orientačná cena) | 0 | 1.96 | T | 0
2981583 | 1.1.1.9.6.6. |  | Odstránenie krytu v ploche do 200 m2 asfaltového. hr. vrstvy do 50 mm. -0.03800t - vonk.rampa | 0 | 20 | m2 | 0
2981584 | 1.1.1.9.6.7. |  | Varovný pás pre slabozrakých žltý s čiernymi výstupkami rozm. 900x420mm d+m | 0 | 3 | kus | 0
2981585 | 1.1.1.9.6.8. |  | Vodiaci pás pre slabozrakých studený plast červený s výstupkami rozm. 380 x 200mm d+m | 0 | 94 | kus | 0
2981586 | 1.1.1.9.6.9. |  | Mobilný bazénovy zdvihák pre osoby s obmedzenou schopnosťou pohybu na el pohon - 43P | 0 | 1 | KUS | 0
2981587 | 1.1.1.9.6.10. |  | Nerezová bránička pre osoby s obmedzenou schopnosťou pohybu na el pohon d+m | 0 | 4 | KUS | 0
2981588 | 1.1.1.9.6.11. |  | Kabínka pre imobilných d+m | 0 | 1 | KUS | 0
2981589 | 1.1.1.9.7. |  | PRESUNY HMÔT | 0 | 1 |  | 0
2981590 | 1.1.1.9.7.1. |  | Presun hmôt pre opravy a údržbu objektov vrátane vonkajších plášťov výšky do 25 m | 0 | 95.576 | t | 0
2981591 | 1.1.1.9.8. |  | IZOLÁCIE PROTI VODE A VLHKOSTI | 0 | 1 |  | 0
2981592 | 1.1.1.9.8.1. |  | Izolácia proti zemnej vlhkosti a povrchovej vode napr.AQUAFIN 2K hr.2mm na ploche vodorovnej - vonk.rampa | 0 | 98.42 | m2 | 0
2981593 | 1.1.1.9.8.2. |  | Izolácia proti zemnej vlhkosti a povrchovej vode napr. AQUAFIN 2K hr.2mm na ploche zvislej - steny vonk.rampy | 0 | 9.72 | m2 | 0
2981594 | 1.1.1.9.8.3. |  | Presun hmôt pre izoláciu proti vode v objektoch výšky nad 12 do 60 m | 0 | 1 | KPL | 0
2981595 | 1.1.1.9.9. |  | KOVOVÉ DOPLNKOVÉ KONŠTRUKCIE | 0 | 1 |  | 0
2981596 | 1.1.1.9.9.1. |  | Presun hmôt pre kovové stavebné doplnkové konštrukcie v objektoch výšky nad 12 do 24 m | 0 | 1 | KPL | 0
2981597 | 1.1.1.9.9.2. |  | Nerezový okapový profil vonk.rampy d+m - 12P | 0 | 79 | M | 0
2981598 | 1.1.1.9.9.3. |  | Zábradlie žiarovo pozinované s povrch.úpravou práškovou farbou d+m - 11P | 0 | 89.3 | m | 0
2981599 | 1.1.1.9.10. |  | DLAŽBY Z PRÍRODNÉHO KAMEŇA | 0 | 1 |  | 0
2981600 | 1.1.1.9.10.1. |  | Montáž obkladu schodiskových stupňov doskami z mäkkých a tvrdých kameňov hr. 30 mm | 0 | 30 | m | 0
2981601 | 1.1.1.9.10.2. |  | Montáž obkladu schodiskových stupňov podstupnicovými doskami v.do 200 mm. hr. do 30 mm vrátane | 0 | 30 | m | 0
2981602 | 1.1.1.9.10.3. |  | Kladenie dlažby z kameňa z pravouhlých dosiek alebo dlaždíc hr. do 30 mm vrátane | 0 | 84.44 | m2 | 0
2981603 | 1.1.1.9.10.4. |  | Presun hmôt pre kamennú dlažbu v objektoch výšky nad 12 do 60 m | 0 | 1 | KPL | 0
2981604 | 1.1.1.9.10.5. |  | Doska dlažobná typizovaná žula flambovaná hr.3cm podľa výberu investora - vonkajšia rampa | 0 | 108.26 | M2 | 0
2981605 | 1.1.1.9.11. |  | NÁTERY | 0 | 1 |  | 0
2981606 | 1.1.1.9.11.1. |  | Nátery epoxidové stropov dvojnásobné 1x s emailovaním a 1x plným tmelením - podhľad.a čelá vonk. rampy | 0 | 99.96 | m2 | 0
2981607 | 1.1.1.9.11.2. |  | Nátery epoxidové stien a stropov napustením - vonk.rampa | 0 | 137.2 | m2 | 0
2981608 | 1.1.1.9.11.3. |  | Nátery epoxidové stien dvojnásobné 1x s emailovaním a 1x plným tmelením - steny vonk.rampy | 0 | 37.24 | m2 | 0
2981609 | 1.1.1.9.12. |  | Debarierizácia - prístupový systém - elektronický systém obsluhy klienta a kontroly vstupu (ESOK a SKV) | 0 | 1 |  | 0
2981610 | 1.1.1.9.12.1. |  | Debarierizácia | 0 | 1 |  | 0
2981611 | 1.1.1.9.12.1.1. |  | Bránička pre invalidov. nerez s elektrickým ovládaním | 0 | 4 | ks | 0 |  | BRN
2981612 | 1.1.1.9.12.1.2. |  | Kabínka pre invalida | 0 | 1 | ks | 0 |  | HPLM
2981613 | 1.1.1.10. |  | Ostatné vybavenie športovej infraštruktúry | 0 | 1 |  | 0
2981614 | 1.1.1.10.1. |  | OSTATNÉ KONŠTRUKCIE A PRÁCE | 0 | 1 |  | 0
2981615 | 1.1.1.10.1.1. |  | Fén na vlasy na stenu vr.montáže - 29P | 0 | 6 | KUS | 0
2981616 | 1.1.1.10.1.2. |  | Zrkadlo lepené na stenu rozm.150/100cm vr.montáže - 30P | 0 | 3 | KUS | 0
2981617 | 1.1.1.10.1.3. |  | Sedadlo plastové s vysokou opierkou ok konštrukcia žiarovo pozinkovaná pre tribúnu - 25P | 0 | 88 | KUS | 0
2981618 | 1.1.1.10.1.4. |  | Nerezový štartovací blok štandart rúrový - 32P | 0 | 12 | KUS | 0
2981619 | 1.1.1.10.1.5. |  | Lano pre plavecké dráhy priem.150mm - 33P | 0 | 125 | M | 0
2981620 | 1.1.1.10.1.6. |  | Nerezová výklopná kotv. doska pre plavecké dráhy vrchná doska 95x95mm spodná 140x140mm- 34P | 0 | 10 | KUS | 0
2981621 | 1.1.1.10.1.7. |  | Nerezový rebrík šír.50cm s plastovými stupňami s protišmykovou úpravou s montážou - 35P | 0 | 4 | KUS | 0
2981622 | 1.1.1.10.1.8. |  | Podlahová krytka nerezová otvoru pre uskladnenie lán plaveckých dráh - 38P | 0 | 10 | KUS | 0
2981623 | 1.1.1.10.1.9. |  | Závesné vaky na uskladnenie lán plaveckých dráh - 37P | 0 | 5 | KUS | 0
2981624 | 1.1.1.10.1.10. |  | Ukotvenie do podlahy nerezové pre stlpik na osadenie lana na označenie obrátky.uzamykateľný s krytkou - 39P | 0 | 4 | KUS | 0
2981625 | 1.1.1.11. |  | Kvalita vnútorného prostredia | 0 | 1 |  | 0
2981626 | 1.1.1.11.1. |  | POVRCHOVÉ ÚPRAVY | 0 | 1 |  | 0
2981627 | 1.1.1.11.1.1. |  | Osadenie dreveného dverového rámu a zárubní plochy otvoru do 2. 5 m2 | 0 | 35 | kus | 0
2981628 | 1.1.1.11.1.2. |  | Osadenie drevených dverových rámov a zárubní plochy otvoru nad 2. 5 do 4 m2 | 0 | 2 | kus | 0
2981629 | 1.1.1.11.2. |  | PRESUNY HMÔT | 0 | 1 |  | 0
2981630 | 1.1.1.11.2.1. |  | Presun hmôt pre opravy a údržbu objektov vrátane vonkajších plášťov výšky do 25 m | 0 | 0.257 | t | 0
2981631 | 1.1.1.11.3. |  | Zdravotechnická inštalácia | 0 | 1 |  | 0
2981632 | 1.1.1.11.3.1. |  | Práce a dodávky HSV | 0 | 1 |  | 0
2981633 | 1.1.1.11.3.1.1. |  | Rúrové vedenie | 0 | 1 |  | 0
2981634 | 1.1.1.11.3.1.1.1. |  | Montáž liatinovej tvarovky jednoosovej na potrubí z rúr hrdlových s integrovaným tesnením DN 80 | 0 | 4 | ks | 0
2981635 | 1.1.1.11.3.1.1.2. |  | Príruba špeciálna S2000 DN 65. PN16. D 63 mm. s istením proti posunu pre PE a PVC potrubia. z liatiny. na vodu. 040006506316. HAWLE | 0 | 1 | ks | 0
2981636 | 1.1.1.11.3.1.1.3. |  | Príruba špeciálna S2000 DN 80. PN16. D 90 mm. s istením proti posunu pre PE a PVC potrubia. z liatiny. na vodu. 040008009016. HAWLE | 0 | 2 | ks | 0
2981637 | 1.1.1.11.3.1.1.4. |  | Tvarovka prírubová TP liatinová FF kus. DN 65/200. PN 16 s epoxidovou ochrannou vrstvou. na vodu. 850006520016. HAWLE | 0 | 1 | ks | 0
2981638 | 1.1.1.11.3.1.1.5. |  | Prechod prírubový liatinový FFR. DN 80/65. PN 16 s epoxidovou ochrannou vrstvou. na vodu. 855008006516. HAWLE | 0 | 1 | ks | 0
2981639 | 1.1.1.11.3.1.1.6. |  | Montáž liatinovej tvarovky odbočnej na potrubí z rúr hrdlových DN 80 | 0 | 1 | ks | 0
2981640 | 1.1.1.11.3.1.1.7. |  | Tvarovka prírubová z tvárnej liatiny. s prírubovou odbočkou DN 80/80. PN 40 | 0 | 1 | ks | 0
2981641 | 1.1.1.11.3.1.1.8. |  | Strešný vtok s PVC izolačnou fóliou. vertikálny odtok DN 110. záchytný kôš D 180 mm | 0 | 5 | ks | 0
2981642 | 1.1.1.11.3.1.1.9. |  | Strešný vtok s PVC izolačnou fóliou. vertikálny odtok DN 160. záchytný kôš D 180 mm | 0 | 1 | ks | 0
2981643 | 1.1.1.11.3.1.2. |  | Ostatné konštrukcie a práce-búranie | 0 | 1 |  | 0
2981644 | 1.1.1.11.3.1.2.1. |  | Vysekávanie rýh v akomkoľvek murive tehlovom na akúkoľvek maltu do hĺbky 70 mm a š. do 150 mm. -0.01900t | 0 | 180 | m | 0
2981645 | 1.1.1.11.3.1.2.2. |  | Zvislá doprava sutiny a vybúraných hmôt za prvé podlažie nad alebo pod základným podlažím | 0 | 19.401 | t | 0
2981646 | 1.1.1.11.3.1.2.3. |  | Zvislá doprava sutiny a vybúraných hmôt za každé ďalšie podlažie | 0 | 19.401 | t | 0
2981647 | 1.1.1.11.3.1.2.4. |  | Odvoz sutiny a vybúraných hmôt na skládku do 1 km | 0 | 19.401 | t | 0
2981648 | 1.1.1.11.3.1.2.5. |  | Odvoz sutiny a vybúraných hmôt na skládku za každý ďalší 1 km +14km | 0 | 19.401 | t | 0
2981649 | 1.1.1.11.3.2. |  | Práce a dodávky PSV | 0 | 1 |  | 0
2981650 | 1.1.1.11.3.2.1. |  | Izolácie tepelné | 0 | 1 |  | 0
2981651 | 1.1.1.11.3.2.1.1. |  | Montáž trubíc z PE. hr.15-20 mm.vnút.priemer do 38 mm | 0 | 385.75 | m | 0
2981652 | 1.1.1.11.3.2.1.2. |  | Izolačná PE trubica dxhr. 18x20 mm. nadrezaná. na izolovanie rozvodov vody. kúrenia. zdravotechniky | 0 | 99.807 | m | 0
2981653 | 1.1.1.11.3.2.1.3. |  | Izolačná PE trubica dxhr. 22x20 mm. nadrezaná. na izolovanie rozvodov vody. kúrenia. zdravotechniky | 0 | 15 | m | 0
2981654 | 1.1.1.11.3.2.1.4. |  | Izolačná PE trubica dxhr. 28x20 mm. nadrezaná. na izolovanie rozvodov vody. kúrenia. zdravotechniky | 0 | 110 | m | 0
2981655 | 1.1.1.11.3.2.1.5. |  | Izolačná PE trubica dxhr. 35x20 mm. nadrezaná. na izolovanie rozvodov vody. kúrenia. zdravotechniky | 0 | 163.25 | m | 0
2981656 | 1.1.1.11.3.2.1.6. |  | Montáž trubíc z PE. hr.15-20 mm.vnút.priemer 39-70 mm | 0 | 65.5 | m | 0
2981657 | 1.1.1.11.3.2.1.7. |  | Izolačná PE trubica dxhr. 42x20 mm. nadrezaná. na izolovanie rozvodov vody. kúrenia. zdravotechniky | 0 | 8.16 | m | 0
2981658 | 1.1.1.11.3.2.1.8. |  | Izolačná PE trubica dxhr. 54x20 mm. nadrezaná. na izolovanie rozvodov vody. kúrenia. zdravotechniky | 0 | 12 | m | 0
2981659 | 1.1.1.11.3.2.1.9. |  | Izolačná PE trubica dxhr. 60x20 mm. nadrezaná. na izolovanie rozvodov vody. kúrenia. zdravotechniky | 0 | 36 | m | 0
2981660 | 1.1.1.11.3.2.2. |  | Zdravotechnika - vnútorná kanalizácia | 0 | 1 |  | 0
2981661 | 1.1.1.11.3.2.2.1. |  | Demontáž potrubia z liatinových rúr odpadového alebo dažďového do DN 100. -0.01492t | 0 | 256 | m | 0
2981662 | 1.1.1.11.3.2.2.2. |  | Demontáž potrubia z liatinových rúr odpadového alebo dažďového nad DN 100 do DN 200. -0.03065t | 0 | 135 | m | 0
2981663 | 1.1.1.11.3.2.2.3. |  | Potrubie z PVC - U odpadové ležaté hrdlové D 110 mm | 0 | 130.95 | m | 0
2981664 | 1.1.1.11.3.2.2.4. |  | Potrubie z PVC - U odpadové ležaté hrdlové D 125 mm | 0 | 38 | m | 0
2981665 | 1.1.1.11.3.2.2.5. |  | Potrubie z PVC - U odpadové ležaté hrdlové D 160 mm | 0 | 36 | m | 0
2981666 | 1.1.1.11.3.2.2.6. |  | Demontáž potrubia z PVC-U rúr odpadového alebo pripojovacieho do D 75 mm. -0.00156 t | 0 | 68 | m | 0
2981667 | 1.1.1.11.3.2.2.7. |  | Demontáž potrubia z PVC-U rúr odpadového alebo pripojovacieho nad D 75 mm - D 114 mm. -0.00198 t | 0 | 87 | m | 0
2981668 | 1.1.1.11.3.2.2.8. |  | Potrubie odpadové HT z PP. dažďové DN 125 | 0 | 30 | m | 0
2981669 | 1.1.1.11.3.2.2.9. |  | Potrubie odpadové HT z PP. dažďové DN 160 | 0 | 13 | m | 0
2981670 | 1.1.1.11.3.2.2.10. |  | Potrubie odpadové HT z PP. vetracie DN 110 | 0 | 8 | m | 0
2981671 | 1.1.1.11.3.2.2.11. |  | Potrubie z PVC - U odpadové zvislé hrdlové Dxt 50x1.8 mm | 0 | 65 | m | 0
2981672 | 1.1.1.11.3.2.2.12. |  | Potrubie z PVC - U odpadové zvislé hrdlové Dxt 110x2.2 mm | 0 | 24 | m | 0
2981673 | 1.1.1.11.3.2.2.13. |  | Potrubie z PVC - U odpadové zvislé hrdlové Dxt 125x3.2 mm | 0 | 13 | m | 0
2981674 | 1.1.1.11.3.2.2.14. |  | Potrubie z PVC - U odpadové zvislé hrdlové Dxt 160x3.9 mm | 0 | 18 | m | 0
2981675 | 1.1.1.11.3.2.2.15. |  | Montáž vetracej hlavice pre HT potrubie DN 100 | 0 | 1 | ks | 0
2981676 | 1.1.1.11.3.2.2.16. |  | Hlavica vetracia HT DN 125. PP systém pre rozvod vnútorného odpadu | 0 | 1 | ks | 0
2981677 | 1.1.1.11.3.2.2.17. |  | Potrubie z PVC - U odpadné pripájacie D 32 mm (fontánky na pitie) | 0 | 3 | m | 0
2981678 | 1.1.1.11.3.2.2.18. |  | Potrubie z PVC - U odpadné pripájacie D 40 mm | 0 | 42 | m | 0
2981679 | 1.1.1.11.3.2.2.19. |  | Potrubie z PVC - U odpadné pripájacie D 50 mm | 0 | 26 | m | 0
2981680 | 1.1.1.11.3.2.2.20. |  | Demontáž vpustu podlahového DN 100. -0.02961t | 0 | 62 | ks | 0
2981681 | 1.1.1.11.3.2.2.21. |  | Demontáž strešného vtoku DN 100. -0.01705t | 0 | 6 | ks | 0
2981682 | 1.1.1.11.3.2.2.22. |  | Montáž podlahového vpustu s vodorovným odtokom a integrovaným vztlakovým uzáverom DN 50 | 0 | 7 | ks | 0
2981683 | 1.1.1.11.3.2.2.23. |  | Podlahový vpust horizontálny odtok DN 50. bočný prítok DN 40/50. vztlakový uzáver. mriežka nerez | 0 | 7 | ks | 0
2981684 | 1.1.1.11.3.2.2.24. |  | Montáž podlahového vpustu s vodorovným odtokom pivničného DN 110 | 0 | 31 | ks | 0
2981685 | 1.1.1.11.3.2.2.25. |  | Pivničný podlahový vpust. horizontálny odtok DN 110. mriežka nerez. zápachová uzávierka | 0 | 31 | ks | 0
2981686 | 1.1.1.11.3.2.2.26. |  | Montáž dvorného vpustu so zvislým odtokom a zápachovou klapkou s izolačnou prírubou DN 110 | 0 | 3 | ks | 0
2981687 | 1.1.1.11.3.2.2.27. |  | Dvorný vpust dvojdielny. (5.5 l/s). vertikálny odtok DN 110. izolačná príruba. mechanická zápachová uzávierka. plastový rám. nerezová mriežka 226x226 mm. PP | 0 | 3 | ks | 0 |  | Dvorný vtok vertikálny odtok, plastový rám 244x244 mm a liatinovou vtokovou mrežou, výškovo nastaviteľným nadstavcom, pevná izolačná príruba, odkaľovacím košom, suchou protizápachovou klapkou proti prenikaniu zápachu. Trieda zaťaženia L15(1500kg). Izolačná súprava pre napojenie na vodorovné hydroizolácie série HL 86.
2981688 | 1.1.1.11.3.2.2.28. |  | Demontáž zápachovej uzávierky do DN 70. -0.00310t | 0 | 26 | ks | 0
2981689 | 1.1.1.11.3.2.2.29. |  | Montáž podlahového odtokového žlabu dĺžky 700 mm pre montáž do k stene | 0 | 11 | ks | 0
2981690 | 1.1.1.11.3.2.2.30. |  | Žľab sprchový bez krytu nerezový DN 50. zvislý odtok. dĺ. 700 mm. montáž k stene | 0 | 11 | ks | 0
2981691 | 1.1.1.11.3.2.2.31. |  | Montáž podlahového odtokového žlabu ALE dĺžky 2000 mm pre montáž k stene | 0 | 12 | ks | 0
2981692 | 1.1.1.11.3.2.2.32. |  | Žľab nerezový štrbinový pre kúpaliská dĺ. 2 m | 0 | 12 | ks | 0
2981693 | 1.1.1.11.3.2.2.33. |  | Montáž strešného vtoku pre fóliové izolácie mechanicky kotveného s ohrevom DN 110 | 0 | 5 | ks | 0
2981694 | 1.1.1.11.3.2.2.34. |  | Strešný vtok s izolačným tanierom a ohrevom. vertikálny odtok DN 110. záchytný kôš D 180 mm | 0 | 5 | ks | 0
2981695 | 1.1.1.11.3.2.2.35. |  | Nadstavec D 125 mm. výška 300 mm. izolačný tanier. vertikálny odtok. pre strešné vtoky. PP | 0 | 5 | ks | 0
2981696 | 1.1.1.11.3.2.2.36. |  | Odvodňovací krúžok D 150 mm. pre strešné vtoky. PP | 0 | 5 | ks | 0
2981697 | 1.1.1.11.3.2.2.37. |  | Dvojdielny odvodňovací krúžok D 150 mm. pre strešné vtoky. PP | 0 | 5 | ks | 0
2981698 | 1.1.1.11.3.2.2.38. |  | Montáž strešného vtoku pre fóliové izolácie mechanicky kotveného s ohrevom DN 160 | 0 | 1 | ks | 0
2981699 | 1.1.1.11.3.2.2.39. |  | Strešný vtok s izolačným tanierom a ohrevom. vertikálny odtok DN 160. záchytný kôš D 180 mm | 0 | 1 | ks | 0
2981700 | 1.1.1.11.3.2.2.40. |  | Ostatné - skúška tesnosti kanalizácie v objektoch vodou do DN 125 | 0 | 409.6 | m | 0
2981701 | 1.1.1.11.3.2.2.41. |  | Ostatné - skúška tesnosti kanalizácie v objektoch vodou DN 150 alebo DN 200 | 0 | 36 | m | 0
2981702 | 1.1.1.11.3.2.2.42. |  | Vnútrostav. premiestnenie vybúraných hmôt vnútor. kanal. vodorovne do 100 m z budov vysokých do 12 m | 0 | 10.254 | t | 0
2981703 | 1.1.1.11.3.2.2.43. |  | Prečistenie zvislých odpadov v jednom podlaží do DN 200 | 0 | 15 | ks | 0
2981704 | 1.1.1.11.3.2.2.44. |  | Presun hmôt pre vnútornú kanalizáciu v objektoch výšky nad 6 do 12 m | 0 | 0.946 | t | 0
2981705 | 1.1.1.11.3.2.3. |  | Zdravotechnika - vnútorný vodovod | 0 | 1 |  | 0
2981706 | 1.1.1.11.3.2.3.1. |  | Potrubie z oceľových rúr pozink. bezšvíkových bežných-11 353.0. 10 004.0 zvarov. bežných-11 343.00 DN 32 | 0 | 32 | m | 0
2981707 | 1.1.1.11.3.2.3.2. |  | Potrubie z oceľových rúr pozink. bezšvíkových bežných-11 353.0. 10 004.0 zvarov. bežných-11 343.00 DN 50 | 0 | 12 | m | 0
2981708 | 1.1.1.11.3.2.3.3. |  | Potrubie z oceľových rúr pozink. bezšvíkových bežných-11 353.0. 10 004.0 zvarov. bežných-11 343.00 DN 65 | 0 | 36 | m | 0
2981709 | 1.1.1.11.3.2.3.4. |  | Demontáž potrubia z oceľových rúrok závitových do DN 25. -0.00213t | 0 | 180 | m | 0
2981710 | 1.1.1.11.3.2.3.5. |  | Demontáž potrubia z oceľových rúrok závitových nad DN 25 do DN 40. -0.00497t | 0 | 160 | m | 0
2981711 | 1.1.1.11.3.2.3.6. |  | Demontáž potrubia z oceľových rúrok závitových nad DN 40 do DN 50. -0.00670t | 0 | 120 | m | 0
2981712 | 1.1.1.11.3.2.3.7. |  | Demontáž potrubia z oceľových rúrok závitových DN 65. -0.00959t | 0 | 120 | m | 0
2981713 | 1.1.1.11.3.2.3.8. |  | Demontáž potrubia z oceľových rúrok závitových DN 80. -0.01102t | 0 | 40 | m | 0
2981714 | 1.1.1.11.3.2.3.9. |  | Plasthliníkové potrubie v tyčiach spájané lisovaním d 18 mm | 0 | 97.85 | m | 0
2981715 | 1.1.1.11.3.2.3.10. |  | Plasthliníkové potrubie v tyčiach spájané lisovaním d 20 mm | 0 | 15 | m | 0
2981716 | 1.1.1.11.3.2.3.11. |  | Plasthliníkové potrubie v tyčiach spájané lisovaním d 25/26 mm | 0 | 110 | m | 0
2981717 | 1.1.1.11.3.2.3.12. |  | Plasthliníkové potrubie v tyčiach spájané lisovaním d 32 mm | 0 | 131.25 | m | 0
2981718 | 1.1.1.11.3.2.3.13. |  | Plasthliníkové potrubie v tyčiach spájané lisovaním d 40 mm | 0 | 10 | m | 0
2981719 | 1.1.1.11.3.2.3.14. |  | Potrubie z plastických rúr PP-R D 90 mm - PN10. polyfúznym zváraním | 0 | 6 | m | 0
2981720 | 1.1.1.11.3.2.3.15. |  | Montáž kolena PP-R pre vodu D 90 mm | 0 | 2 | ks | 0
2981721 | 1.1.1.11.3.2.3.16. |  | Koleno PP-R D 90/90°. systém pre rozvod vody a stlačeného vzduchu | 0 | 2 | ks | 0
2981722 | 1.1.1.11.3.2.3.17. |  | Montáž posúvača prírubového pre vodu DN 65 | 0 | 1 | ks | 0
2981723 | 1.1.1.11.3.2.3.18. |  | Posúvač prírubový s tesnením krátky. DN 65. dĺ. 170 mm. liatina. PN 16 | 0 | 1 | ks | 0
2981724 | 1.1.1.11.3.2.3.19. |  | Montáž posúvača prírubového pre vodu DN 80 | 0 | 1 | ks | 0
2981725 | 1.1.1.11.3.2.3.20. |  | Posúvač prírubový s tesnením krátky. DN 80. dĺ. 180 mm. liatina. PN 16 | 0 | 1 | ks | 0
2981726 | 1.1.1.11.3.2.3.21. |  | Demontáž armatúry závitovej s dvomi závitmi do G 3/4. -0.00053t (baterie. výtokové ventily) | 0 | 35 | ks | 0
2981727 | 1.1.1.11.3.2.3.22. |  | Montáž guľového kohúta závitového priameho pre vodu G 1/2 | 0 | 2 | ks | 0
2981728 | 1.1.1.11.3.2.3.23. |  | Guľový uzáver pre vodu 1/2". niklovaná mosadz | 0 | 2 | ks | 0
2981729 | 1.1.1.11.3.2.3.24. |  | Montáž guľového kohúta závitového priameho pre vodu G 3/4 | 0 | 8 | ks | 0
2981730 | 1.1.1.11.3.2.3.25. |  | Guľový uzáver pre vodu 3/4". niklovaná mosadz | 0 | 8 | ks | 0
2981731 | 1.1.1.11.3.2.3.26. |  | Montáž guľového kohúta závitového priameho pre vodu G 1 | 0 | 16 | ks | 0
2981732 | 1.1.1.11.3.2.3.27. |  | Guľový uzáver pre vodu 1". niklovaná mosadz | 0 | 16 | ks | 0
2981733 | 1.1.1.11.3.2.3.28. |  | Montáž guľového kohúta závitového priameho pre vodu G 5/4 | 0 | 4 | ks | 0
2981734 | 1.1.1.11.3.2.3.29. |  | Guľový uzáver pre vodu 5/4". niklovaná mosadz | 0 | 4 | ks | 0
2981735 | 1.1.1.11.3.2.3.30. |  | Montáž guľového kohúta závitového priameho pre vodu G 2 | 0 | 5 | ks | 0
2981736 | 1.1.1.11.3.2.3.31. |  | Guľový uzáver pre vodu 2". niklovaná mosadz | 0 | 5 | ks | 0
2981737 | 1.1.1.11.3.2.3.32. |  | Montáž spätného ventilu závitového G 2 | 0 | 2 | ks | 0
2981738 | 1.1.1.11.3.2.3.33. |  | Spätný ventil kontrolovateľný. 2" FF. PN 16. mosadz. disk plast | 0 | 2 | ks | 0
2981739 | 1.1.1.11.3.2.3.34. |  | Montáž hydrantového systému s tvarovo stálou hadicou D 25 | 0 | 5 | súb. | 0
2981740 | 1.1.1.11.3.2.3.35. |  | Hydrantový systém s tvarovo stálou hadicou D 25. hadica 30 m. skriňa 650x650x285 mm. plné dvierka. prúdnica ekv.6 | 0 | 5 | ks | 0
2981741 | 1.1.1.11.3.2.3.36. |  | Tlaková skúška vodovodného potrubia závitového do DN 50 | 0 | 408.1 | m | 0
2981742 | 1.1.1.11.3.2.3.37. |  | Tlaková skúška vodovodného potrubia závitového nad DN 50 do DN 100 | 0 | 36 | m | 0
2981743 | 1.1.1.11.3.2.3.38. |  | Prepláchnutie a dezinfekcia vodovodného potrubia do DN 80 | 0 | 444.1 | m | 0
2981744 | 1.1.1.11.3.2.3.39. |  | Vnútrostav. premiestnenie vybúraných hmôt vnútorný vodovod vodorovne do 100 m z budov vys. do 12 m | 0 | 3.593 | t | 0
2981745 | 1.1.1.11.3.2.3.40. |  | Presun hmôt pre vnútorný vodovod v objektoch výšky nad 6 do 12 m | 0 | 1.037 | t | 0
2981746 | 1.1.1.11.3.2.4. |  | Zdravotechnika - zariaďovacie predmety | 0 | 1 |  | 0
2981747 | 1.1.1.11.3.2.4.1. |  | Demontáž záchoda splachovacieho s nádržou alebo s tlakovým splachovačom. -0.01933t | 0 | 6 | súb. | 0
2981748 | 1.1.1.11.3.2.4.2. |  | Demontáž záchoda splachovacieho s nádržou alebo s tlakovým splachovačom. na ďalšie použitie | 0 | 3 | súb. | 0
2981749 | 1.1.1.11.3.2.4.3. |  | Montáž záchodovej misy keramickej zavesenej s rovným odpadom | 0 | 9 | ks | 0
2981750 | 1.1.1.11.3.2.4.4. |  | Misa záchodová keramická závesná so splachovacím okruhom | 0 | 9 | ks | 0
2981751 | 1.1.1.11.3.2.4.5. |  | Montáž záchodovej misy keramickej bezbariérovej | 0 | 3 | ks | 0
2981752 | 1.1.1.11.3.2.4.6. |  | Misa záchodová keramická závesná bezbariérová. bez splachovacieho okruhu | 0 | 3 | ks | 0
2981753 | 1.1.1.11.3.2.4.7. |  | Montáž pisoára z nerezu so zadným vtokom a automatickým splachovaním a napájacím zdrojom | 0 | 5 | ks | 0
2981754 | 1.1.1.11.3.2.4.8. |  | Napájací zdroj 230/24 V. rozmer 170x130x80 mm k automatickému splachovaču | 0 | 5 | ks | 0
2981755 | 1.1.1.11.3.2.4.9. |  | Pisoár nerezový s integrovaným automatickým splachovačom a napájacím zdrojom | 0 | 5 | ks | 0
2981756 | 1.1.1.11.3.2.4.10. |  | Demontáž pisoárového státia 1 dielnych. -0.03968t | 0 | 2 | súb. | 0
2981757 | 1.1.1.11.3.2.4.11. |  | Montáž predstenového systému záchodov do ľahkých stien s kovovou konštrukciou | 0 | 12 | ks | 0
2981758 | 1.1.1.11.3.2.4.12. |  | Predstenový systém pre závesné WC so splachovacou podomietkovou nádržou do ľahkých montovaných konštrukcií | 0 | 12 | ks | 0
2981759 | 1.1.1.11.3.2.4.13. |  | Montáž záchodu do predstenového systému | 0 | 12 | ks | 0
2981760 | 1.1.1.11.3.2.4.14. |  | Montáž pisoárovej deliacej steny plastovej | 0 | 3 | ks | 0
2981761 | 1.1.1.11.3.2.4.15. |  | Pisoárová deliaca stena. plastová. biela | 0 | 3 | ks | 0
2981762 | 1.1.1.11.3.2.4.16. |  | Demontáž umývadiel alebo umývadielok bez výtokovej armatúry. -0.01946t (+ umyvadiel na nohy) | 0 | 25 | súb. | 0
2981763 | 1.1.1.11.3.2.4.17. |  | Demontáž umývadiel alebo umývadielok bez výtokovej armatúry. na ďalšie použitie | 0 | 5 | súb. | 0
2981764 | 1.1.1.11.3.2.4.18. |  | Montáž umývadla keramického na skrutky do muriva. bez výtokovej armatúry | 0 | 25 | ks | 0
2981765 | 1.1.1.11.3.2.4.19. |  | Umývadlo keramické bežný typ | 0 | 22 | ks | 0
2981766 | 1.1.1.11.3.2.4.20. |  | Umývadlo pre imobilných | 0 | 3 | ks | 0
2981767 | 1.1.1.11.3.2.4.21. |  | Demontáž sprchovej kabíny a misy bez výtokových armatúr kabín. -0.08800t | 0 | 16 | súb. | 0
2981768 | 1.1.1.11.3.2.4.22. |  | Montáž záchodového sedadla s poklopom | 0 | 12 | ks | 0
2981769 | 1.1.1.11.3.2.4.23. |  | Záchodové sedadlo plastové s poklopom | 0 | 12 | ks | 0
2981770 | 1.1.1.11.3.2.4.24. |  | Montáž doplnkov zariadení kúpeľní a záchodov. madlá | 0 | 6 | ks | 0
2981771 | 1.1.1.11.3.2.4.25. |  | Madlo nerezové univerzálne pevné | 0 | 3 | ks | 0
2981772 | 1.1.1.11.3.2.4.26. |  | Madlo k WC sklopne | 0 | 3 | ks | 0
2981773 | 1.1.1.11.3.2.4.27. |  | Demontáž drezu jednodielneho bez výtokovej armatúry vstavanej v kuchynskej zostave. -0.00920t | 0 | 1 | súb. | 0
2981774 | 1.1.1.11.3.2.4.28. |  | Montáž kuchynských drezov jednoduchých. hranatých s rozmerom do 800x600 mm. bez výtokových armatúr | 0 | 6 | ks | 0
2981775 | 1.1.1.11.3.2.4.29. |  | Kuchynský drez nerezový 840x460 mm na zapustenie do dosky | 0 | 6 | ks | 0
2981776 | 1.1.1.11.3.2.4.30. |  | Demontáž výlevky bez výtokovej armatúry. bez nádrže a splachovacieho potrubia. diturvitovej. -0.03470t | 0 | 1 | súb. | 0
2981777 | 1.1.1.11.3.2.4.31. |  | Montáž výlevky keramickej voľne stojacej bez výtokovej armatúry | 0 | 1 | ks | 0
2981778 | 1.1.1.11.3.2.4.32. |  | Výlevka stojatá keramická s plastovou mrežou | 0 | 1 | ks | 0
2981779 | 1.1.1.11.3.2.4.33. |  | Vnútrostaveniskové premiestnenie vybúraných hmôt zariaďovacích predmetov vodorovne do 100 m z budov s výš. do 12 m | 0 | 2.134 | t | 0
2981780 | 1.1.1.11.3.2.4.34. |  | Montáž ventilu bez pripojovacej rúrky G 1/2 | 0 | 81 | ks | 0
2981781 | 1.1.1.11.3.2.4.35. |  | Guľový ventil rohový. 1/2" - 1/2". s filtrom. chrómovaná mosadz | 0 | 81 | ks | 0
2981782 | 1.1.1.11.3.2.4.36. |  | Montáž batérie umývadlovej a drezovej stojankovej. so senzorovým ovládaním s prívodom teplej a studenej vody | 0 | 25 | ks | 0
2981783 | 1.1.1.11.3.2.4.37. |  | Umývadlová bateria so senzorom | 0 | 25 | ks | 0
2981784 | 1.1.1.11.3.2.4.38. |  | Montáž batérie umývadlovej a drezovej stojankovej. pákovej alebo klasickej s mechanickým ovládaním | 0 | 6 | ks | 0
2981785 | 1.1.1.11.3.2.4.39. |  | Batéria drezová stojanková páková | 0 | 6 | ks | 0
2981786 | 1.1.1.11.3.2.4.40. |  | Montáž batérie výlevkovej nástennej pákovej alebo klasickej s mechanickým ovládaním | 0 | 1 | ks | 0
2981787 | 1.1.1.11.3.2.4.41. |  | Batéria drezová nástenná jednopáková. chróm | 0 | 1 | ks | 0
2981788 | 1.1.1.11.3.2.4.42. |  | Montáž batérie sprchovej podomietkovej automatickej | 0 | 11 | ks | 0
2981789 | 1.1.1.11.3.2.4.43. |  | podomietková sprcha ovladana tlačidlom | 0 | 11 | súb. | 0
2981790 | 1.1.1.11.3.2.4.44. |  | Montáž zápachovej uzávierky pre zariaďovacie predmety. umývadlovej do D 40 mm | 0 | 25 | ks | 0
2981791 | 1.1.1.11.3.2.4.45. |  | Zápachová uzávierka - sifón pre umývadlá DN 40 | 0 | 25 | ks | 0
2981792 | 1.1.1.11.3.2.4.46. |  | Montáž zápachovej uzávierky pre zariaďovacie predmety. drezovej do D 50 mm (pre jeden drez) | 0 | 6 | ks | 0
2981793 | 1.1.1.11.3.2.4.47. |  | Zápachová uzávierka- sifón pre jednodielne drezy DN 50 | 0 | 6 | ks | 0
2981794 | 1.1.1.11.3.2.4.48. |  | Montáž zápachovej uzávierky pre zariaďovacie predmety. pračkovej do D 40 mm (pripojenie žmýkačiek) | 0 | 2 | ks | 0
2981795 | 1.1.1.11.3.2.4.49. |  | Zápachová uzávierka kolenová DN 40 pre pripojenie práčok a umývačiek riadu. biela. plast | 0 | 2 | ks | 0
2981796 | 1.1.1.11.3.2.4.50. |  | Montáž zápachovej uzávierky pre zariaďovacie predmety. pisoárovej do D 40 mm | 0 | 5 | ks | 0
2981797 | 1.1.1.11.3.2.4.51. |  | Zápachová uzávierka - sifón pre pisoáre DN 40 | 0 | 5 | ks | 0
2981798 | 1.1.1.11.3.2.4.52. |  | Montáž pitnej fontánky G 1/2 | 0 | 2 | ks | 0
2981799 | 1.1.1.11.3.2.4.53. |  | Fontánka pitná nerezová s tlačnou armatúrou | 0 | 2 | ks | 0
2981800 | 1.1.1.11.3.2.4.54. |  | Presun hmôt pre zariaďovacie predmety v objektoch výšky nad 6 do 12 m | 0 | 0.912 | t | 0
2981801 | 1.1.1.11.4. |  | KONŠTRUKCIE STOLÁRSKE | 0 | 1 |  | 0
2981802 | 1.1.1.11.4.1. |  | Montáž dverového krídla kompletiz.otváravého do zamurovanej rámovej zárubne. jednokrídlové | 0 | 35 | kus | 0
2981803 | 1.1.1.11.4.2. |  | Montáž dverového krídla kompletiz.otváravého do zamurovanej rámovej zárubne. dvojkrídlové | 0 | 2 | kus | 0
2981804 | 1.1.1.11.4.3. |  | Montáž zárubní obložkových pre dvere jednokrídlové hr.steny nad 170 do 350 mm | 0 | 35 | kus | 0
2981805 | 1.1.1.11.4.4. |  | Montáž zárubní obložkových pre dvere dvojkrídlové hr.steny nad 170 do 350 mm | 0 | 2 | kus | 0
2981806 | 1.1.1.11.4.5. |  | Presun hmot pre konštrukcie stolárske v objektoch výšky nad 12 do 24 m | 0 | 1 | KPL | 0
2981807 | 1.1.1.11.4.6. |  | Kompaktné dosky v dizajne dreva s roštom napr.Fundermax hr.6mm dodávka a montáž - stena M.č.102 | 0 | 9.2 | M2 | 0
2981808 | 1.1.1.11.4.7. |  | Saunové dvere drevené čiastočne presklenné šír.90cm kompl d+m - D24 | 0 | 1 | ks | 0
2981809 | 1.1.1.11.4.8. |  | Drevené dvere plné šír.60-90cm/197cm vr.obložkovej zárubne kompl.- D6.8.9.10 | 0 | 35 | ks | 0
2981810 | 1.1.1.11.4.9. |  | Drevené dvere plné šír.145cm/197cm vr.obložkovej zárubne kompl - D14 | 0 | 2 | ks | 0
2981811 | 1.1.1.11.4.10. |  | Al prah vr.montáže | 0 | 11.3 | M | 0
2981812 | 1.1.1.11.4.11. |  | Plastový prah s al clipom vr.montáže | 0 | 19.15 | M | 0
2981813 | 1.1.1.11.5. |  | PODLAHY A DLAŽBY KERAMICKÉ | 0 | 1 |  | 0
2981814 | 1.1.1.11.5.1. |  | Montáž obkladov schodiskových stupňov z dlaždíc keramických do tmelu. hladké | 0 | 18.12 | m2 | 0
2981815 | 1.1.1.11.5.2. |  | Montáž soklíkov z obkladačiek porovinových do tmelu. rovné.výška 150 mm | 0 | 580 | M | 0
2981816 | 1.1.1.11.5.3. |  | Montáž soklíkov z obkladačiek porovinových do tmelu. schodiskové stupňovité.výška 150 mm | 0 | 18.12 | M | 0
2981817 | 1.1.1.11.5.4. |  | Príplatok za špárovanie epoxidovou hmotou a penetráciou | 0 | 1981.69 | M2 | 0
2981818 | 1.1.1.11.5.5. |  | Montáž podláh z dlaždíc keram. ukl. do tmelu flexibil.bez povrchovej úpravy alebo glaz. | 0 | 1873.85 | m2 | 0
2981819 | 1.1.1.11.5.6. |  | Presun hmôt pre podlahy z dlaždíc v objektoch výšky nad l2 do 24 m | 0 | 1 | KPL | 0
2981820 | 1.1.1.11.5.7. |  | Tvarovky keramické hydrofilné.fotokatalické.samočistiace.antibakt.protiplesňové.protizápachové.protišmykové - podľa požiadavky investora | 0 | 193 | KUS | 0
2981821 | 1.1.1.11.5.8. |  | Dlaždice keramické napr.AGROB BUCHTAL hydrofilné.fotokatalické.samočistiace.antibakt.protiplesňové.protizápachové.protišmykové podľa požiadavky investora - P1.2.3.4.6.7.10.11.13.14.15.schody vr.sokľov | 0 | 2180 | M2 | 0
2981822 | 1.1.1.11.6. |  | DLAŽBY Z PRÍRODNÉHO KAMEŇA | 0 | 1 |  | 0
2981823 | 1.1.1.11.6.1. |  | Montáž obkladu schodiskových stupňov doskami z mäkkých a tvrdých kameňov hr. 30 mm | 0 | 13.65 | m | 0
2981824 | 1.1.1.11.6.2. |  | Montáž obkladu schodiskových stupňov podstupnicovými doskami v.do 200 mm. hr. do 30 mm vrátane | 0 | 13.65 | m | 0
2981825 | 1.1.1.11.6.3. |  | Kladenie dlažby z kameňa z pravouhlých dosiek alebo dlaždíc hr. do 30 mm vrátane | 0 | 38.27 | m2 | 0
2981826 | 1.1.1.11.6.4. |  | Presun hmôt pre kamennú dlažbu v objektoch výšky nad 12 do 60 m | 0 | 1 | KPL | 0
2981827 | 1.1.1.11.6.5. |  | Doska dlažobná typizovaná žula flambovaná hr.3cm podľa výberu investora - vstupy do I.pp | 0 | 50.84 | M2 | 0
2981828 | 1.1.1.11.7. |  | PODLAHY TERRAZZOVÉ | 0 | 1 |  | 0
2981829 | 1.1.1.11.7.1. |  | Vyčistenie. prípadna oprava a špárovanie jest.travertínovej dlažby | 0 | 84.24 | M2 | 0
2981830 | 1.1.1.11.8. |  | PODLAHY VLYSOVÉ A PARKETOVÉ | 0 | 1 |  | 0
2981831 | 1.1.1.11.8.1. |  | Plávajúce podlahy vinylové vr.podložky a olištovania - p16 | 0 | 8.85 | M2 | 0
2981832 | 1.1.1.11.8.2. |  | Podlaha z drevoplastových dosiek hr.2.3cm vr. ukončení s montážou podľa výberu investora - A23 stupne | 0 | 3.09 | M2 | 0
2981833 | 1.1.1.11.8.3. |  | Presun hmôt pre podlahy vlysové a parketové v objektoch výšky nad 12 do 24 m | 0 | 1 | KPL | 0
2981834 | 1.1.1.11.9. |  | PODLAHY POVLAKOVÉ | 0 | 1 |  | 0
2981835 | 1.1.1.11.9.1. |  | Lepenie povlakových podláh gumových z pásov vr.soklíkov | 0 | 156.45 | M2 | 0
2981836 | 1.1.1.11.9.2. |  | Lepenie povlakových podláh z plastov izolačných /PVC/ z pásu | 0 | 3.33 | m2 | 0
2981837 | 1.1.1.11.9.3. |  | Presun hmôt pre podlahy povlakové v objektoch výšky nad 12 do 24 m | 0 | 1 | KPL | 0
2981838 | 1.1.1.11.9.4. |  | Podlahovina gumová hr. 5 mm š. 1250 mm do rozvodne s položením podľa výberu investora | 0 | 117.52 | M2 | 0
2981839 | 1.1.1.11.9.5. |  | Podlahovina pvc hr. 2 mm bez podkladu vr.soklíkov podľa výberu investora - P5.9 | 0 | 164.3 | M2 | 0
2981840 | 1.1.1.11.9.6. |  | Podlahovina z PVC - antistatická vč.zvarovacích šnúr podľa výberu investora - P8 | 0 | 3.6 | M2 | 0
2981841 | 1.1.1.11.10. |  | OBKLADY KERAMICKÉ | 0 | 1 |  | 0
2981842 | 1.1.1.11.10.1. |  | Príplatok za pracnosť + penetrácia | 0 | 1302.12 | M2 | 0
2981843 | 1.1.1.11.10.2. |  | Montáž obkladov stien vnútorných z obkladačiek hutných. keramických do tmelu | 0 | 1302.12 | M2 | 0
2981844 | 1.1.1.11.10.3. |  | Presun hmôt pre obklady keramické v objektoch výšky nad 12 do 24 m | 0 | 1 | KPL | 0
2981845 | 1.1.1.11.10.4. |  | Obkladačky keramické vr.tvaroviek.hydrofilné.fotokatalické.samočistiace.antibakt.protiplesňové.protizápachové.protišmykové vnútorné - podľa požiadavky investora | 0 | 1432.33 | M2 | 0
2981846 | 1.1.1.11.11. |  | MAĽBY | 0 | 1 |  | 0
2981847 | 1.1.1.11.11.1. |  | Maľby sádrokartónových stien a stropov vč.podkladného náteru | 0 | 1109.85 | M2 | 0
2981848 | 1.1.1.11.11.2. |  | Penetrovanie jednonásobné jemnozrnného podkladu | 0 | 4751.48 | m2 | 0
2981849 | 1.1.1.11.11.3. |  | Maľby z maliarskych zmesí tekutých napr.Primalex. jednofarebné dvojnásobné | 0 | 3641.63 | m2 | 0
2981850 | 1.1.1.12. |  | PS č.1 Bazénova technológia | 0 | 1 |  | 0
2981851 | 1.1.1.12.1. |  | Bazénová technológia 25m bazéna | 0 | 1 |  | 0
2981852 | 1.1.1.12.1.1. |  | Bazén - povrch : | 0 | 1 |  | 0
2981853 | 1.1.1.12.1.1.1. |  | bazénová fólia PVC ELBE Supra. hrúbka 1.5 mm. farba - ................ | 0 | 620 | m2 | 0
2981854 | 1.1.1.12.1.1.2. |  | bazénová fólia PVC ELBE protišmyková. farba - .............. | 0 | 12 | m2 | 0
2981855 | 1.1.1.12.1.1.3. |  | upevňovacia lišta na upevnenie fólie. typový rozmer 35x25 vnútorný alebo vonkajší kút | 0 | 450 | bm | 0
2981856 | 1.1.1.12.1.1.4. |  | tekutá PVC zálievka | 0 | 7.9 | l | 0
2981857 | 1.1.1.12.1.1.5. |  | podkladová plsť pod PVC fóliu do bazéna | 0 | 632 | m2 | 0
2981858 | 1.1.1.12.1.1.6. |  | lepidlo na podkladovú plsť (sprej) | 0 | 63.2 | ks | 0
2981859 | 1.1.1.12.1.1.7. |  | Bazén - základné prvky : | 0 | 1 |  | 0
2981860 | 1.1.1.12.1.1.7.1. |  | prívodná dýza stenová 2"/50 - prívod vody do bazéna. PLAST. na fóliu | 0 | 16 | ks | 0
2981861 | 1.1.1.12.1.1.7.2. |  | dnový výpust - vypúšťanie vody z bazéna. fóliový bazén. ALBA | 0 | 2 | zostava | 0
2981862 | 1.1.1.12.1.1.8. |  | Príslušenstvo bazéna: | 0 | 1 |  | 0
2981863 | 1.1.1.12.1.1.8.1. |  | rebrík 3 stupňový široký. s púzdrom | 0 | 4 | ks | 0
2981864 | 1.1.1.12.1.1.8.2. |  | mriežka plastová na prekrytie prepadového žľabu - š 200x24mm - priama (BMK-R) | 0 | 50 | m | 0
2981865 | 1.1.1.12.1.1.9. |  | Úpravňa vody: | 0 | 1 |  | 0
2981866 | 1.1.1.12.1.1.9.1. |  | Filter gravitačný betónový. vnútorné priečky z PP. vrátane vyrovnávacej nádrže. hydroizolácia PVC fóliou. rozmery 8.5x4.5x2m. QF= 200 m3/h | 0 | 1 | zostava | 0
2981867 | 1.1.1.12.1.1.9.2. |  | Nádrž na zachytávanie vody pri praní. 4 m3 | 0 | 1 | ks | 0
2981868 | 1.1.1.12.1.1.9.3. |  | uzatváracia klapka so servopohonom k filtru. DN 125 | 0 | 5 | ks | 0
2981869 | 1.1.1.12.1.1.9.4. |  | Čerpadlo cirkulačné - BADU Resort 110. - 98m3 / 12m. 5.5 kW 400 V | 0 | 2 | ks | 0
2981870 | 1.1.1.12.1.1.9.5. |  | Filter gravitačný betónový. vnútorné priečky z PP. vrátane vyrovnávacej nádrže. hydroizolácia PVC fóliou. rozmery 3x3x2m. QF= 32 m3/h | 0 | 2 | ks | 0
2981871 | 1.1.1.12.1.1.9.6. |  | Čerpadlo pracie - BADU Resort 110. - 98m3 / 12m. 5.5 kW 400 V | 0 | 1 | ks | 0
2981872 | 1.1.1.12.1.1.9.7. |  | Frekvenčný menič k praciemu čerpadlu | 0 | 1 | ks | 0
2981873 | 1.1.1.12.1.1.9.8. |  | Dúchadlo na pranie filtra | 0 | 1 | ks | 0
2981874 | 1.1.1.12.1.1.9.9. |  | Čerpadlo ponorné na prečerpávanie vody do VN | 0 | 1 | ks | 0
2981875 | 1.1.1.12.1.1.9.10. |  | Filtračný materiál zeolit | 0 | 10000 | kg | 0
2981876 | 1.1.1.12.1.1.9.11. |  | AL Profi+ - automatická regulácia dezinfekčného prostriedku (meranie pH. ORP. voľný Cl. celkový CL) a regulácia hodnoty pH. dávkovanie koagulantu | 0 | 1 | zostava | 0
2981877 | 1.1.1.12.1.1.9.12. |  | Čerpadlo na odber vzorky vody z bazéna. P=0.34kW/230V | 0 | 1 | ks | 0
2981878 | 1.1.1.12.1.1.9.13. |  | Sonda na meranie celkového chlóru ClT | 0 | 1 | ks | 0
2981879 | 1.1.1.12.1.1.9.14. |  | Membranové čerpadlo DDE 5 l/h Grundfos | 0 | 3 | ks | 0
2981880 | 1.1.1.12.1.1.9.15. |  | Snímač teploty k dávkovaciemu zariadeniu Ase | 0 | 1 | zostava | 0
2981881 | 1.1.1.12.1.1.9.16. |  | Tlakový hladinomer k dávkovaciemu zariadeniu Ase | 0 | 1 | ks | 0
2981882 | 1.1.1.12.1.1.9.17. |  | dezinfekcia bazénovej vody ozónom a UV. LifeOX M250.EP | 0 | 1 | zostava | 0
2981883 | 1.1.1.12.1.1.9.18. |  | tester Pool LAB 2.0 | 0 | 1 | ks | 0
2981884 | 1.1.1.12.1.1.10. |  | Ohrev bazénovej vody. meranie a regulácia : | 0 | 1 |  | 0
2981885 | 1.1.1.12.1.1.10.1. |  | doskový výmenník tepla 300kW. napojovacie a uzatváracie armatúry | 0 | 1 | ks | 0
2981886 | 1.1.1.12.1.1.10.2. |  | obehové čerpadlo - kúrenársky okruh - Badu 46/10 | 0 | 1 | ks | 0
2981887 | 1.1.1.12.1.1.10.3. |  | snímanie prietoku bazénovej vody. ochrana technológie pred chodom na prázdno | 0 | 1 | zostava | 0
2981888 | 1.1.1.12.1.1.10.4. |  | autom. regulácia hlad. vody vo vyrov. nádrži - klapka DN80 so servopohonom (bez vodomeru) | 0 | 1 | zostava | 0
2981889 | 1.1.1.12.1.1.11. |  | Montážny materiál: | 0 | 1 |  | 0
2981890 | 1.1.1.12.1.1.11.1. |  | Potrubie tlakové PVC. PN 6 | 0 | 36 | bm | 0 |  | DN200/O225
2981891 | 1.1.1.12.1.1.11.2. |  | Potrubie tlakové PVC. PN 6 | 0 | 60 | bm | 0 |  | DN150/O160
2981892 | 1.1.1.12.1.1.11.3. |  | Potrubie tlakové PVC. PN10 | 0 | 16 | bm | 0 |  | DN125/O140
2981893 | 1.1.1.12.1.1.11.4. |  | Potrubie tlakové PVC. PN10 | 0 | 33 | bm | 0 |  | DN80/O90
2981894 | 1.1.1.12.1.1.11.5. |  | Potrubie tlakové PVC. PN16 | 0 | 60 | bm | 0 |  | DN40/O50
2981895 | 1.1.1.12.1.1.11.6. |  | Spojka PVC | 0 | 4 | ks | 0 |  | DN200/O225
2981896 | 1.1.1.12.1.1.11.7. |  | Spojka PVC | 0 | 6 | ks | 0 |  | DN150/O160
2981897 | 1.1.1.12.1.1.11.8. |  | Spojka PVC | 0 | 4 | ks | 0 |  | DN80/O90
2981898 | 1.1.1.12.1.1.11.9. |  | Spojka PVC | 0 | 4 | ks | 0 |  | DN40/O50
2981899 | 1.1.1.12.1.1.11.10. |  | Koleno 90st PVC 90° | 0 | 6 | ks | 0 |  | DN200/O225
2981900 | 1.1.1.12.1.1.11.11. |  | Koleno 90st PVC 90° | 0 | 4 | ks | 0 |  | DN150/O160
2981901 | 1.1.1.12.1.1.11.12. |  | Koleno 90st PVC 90° | 0 | 8 | ks | 0 |  | DN80/O90
2981902 | 1.1.1.12.1.1.11.13. |  | Koleno 90st PVC 90° | 0 | 6 | ks | 0 |  | DN50/O63
2981903 | 1.1.1.12.1.1.11.14. |  | T kus PVC | 0 | 12 | ks | 0 |  | DN200/O225
2981904 | 1.1.1.12.1.1.11.15. |  | T kus PVC | 0 | 18 | ks | 0 |  | DN150/O160
2981905 | 1.1.1.12.1.1.11.16. |  | T kus PVC | 0 | 4 | ks | 0 |  | DN80/O90
2981906 | 1.1.1.12.1.1.11.17. |  | Prírubový spoj PVC komplet | 0 | 2 | ks | 0 |  | DN200/O225
2981907 | 1.1.1.12.1.1.11.18. |  | Ventil uzatvárací guľový PVC | 0 | 2 | ks | 0 |  | DN80/O90
2981908 | 1.1.1.12.1.1.11.19. |  | Ventil uzatvárací guľový PVC | 0 | 4 | ks | 0 |  | DN50/O63
2981909 | 1.1.1.12.1.1.11.20. |  | Ventil spätný guľový PVC | 0 | 1 | ks | 0 |  | DN50/O63
2981910 | 1.1.1.12.1.1.11.21. |  | Klapka uzatváracia medziprírubová PVC komplet s prírubami | 0 | 3 | ks | 0 |  | DN150/O160
2981911 | 1.1.1.12.1.1.11.22. |  | Klapka uzatv. medziprírub. PVC + servopohon. kompl. s prír. | 0 | 1 | ks | 0 |  | DN250/O250
2981912 | 1.1.1.12.1.1.11.23. |  | Klapka uzatv. medziprírub. PVC + servopohon. kompl. s prír. | 0 | 3 | ks | 0 |  | DN150/O160
2981913 | 1.1.1.12.1.1.11.24. |  | Klapka uzatv. medziprírub. PVC + servopohon. kompl. s prír. | 0 | 1 | ks | 0 |  | DN125/O140
2981914 | 1.1.1.12.1.1.11.25. |  | Spätná klapka PVC. komplet s prírubami | 0 | 1 | ks | 0 |  | DN200/O225
2981915 | 1.1.1.12.1.1.11.26. |  | Spätná klapka PVC. komplet s prírubami | 0 | 2 | ks | 0 |  | DN150/O160
2981916 | 1.1.1.12.1.1.11.27. |  | Potrubie kanalizačné PVC | 0 | 78 | bm | 0 |  | DN250/O250
2981917 | 1.1.1.12.1.1.11.28. |  | Potrubie kanalizačné PVC | 0 | 24 | bm | 0 |  | DN100/O110
2981918 | 1.1.1.12.1.1.11.29. |  | Koleno kanalizačné PVC | 0 | 24 | ks | 0 |  | DN100/O110
2981919 | 1.1.1.12.1.1.11.30. |  | Odbočka kanalizačná PVC | 0 | 12 | ks | 0 |  | DN250/100
2981920 | 1.1.1.12.1.1.11.31. |  | Príchytky na potr.. podporné konštrukcie. drobný montážny materiál | 0 | 1 | zostava | 0
2981921 | 1.1.1.12.1.1.12. |  | Montáž : | 0 | 1 |  | 0
2981922 | 1.1.1.12.1.1.12.1. |  | montáž bazénovej techniky - základné prvky do telesa bazéna a PVC rozvody k strojovni | 0 | 100 | hod | 0
2981923 | 1.1.1.12.1.1.12.2. |  | montáž bazénovej techniky - bazénová technológia | 0 | 200 | hod | 0
2981924 | 1.1.1.12.1.1.12.3. |  | montáž bazénovej techniky - položenie PVC bazénovej fólie (vrátane mont. materiálu) | 0 | 632 | m2 | 0
2981925 | 1.1.1.12.2. |  | Bazénová technológia 15m bazéna | 0 | 1 |  | 0
2981926 | 1.1.1.12.2.1. |  | Bazén - povrch : | 0 | 1 |  | 0
2981927 | 1.1.1.12.2.1.1. |  | bazénová fólia PVC ELBE Supra. hrúbka 1.5 mm. farba - ................ | 0 | 165 | m2 | 0
2981928 | 1.1.1.12.2.1.2. |  | bazénová fólia PVC ELBE protišmyková. farba - .............. | 0 | 10 | m2 | 0
2981929 | 1.1.1.12.2.1.3. |  | upevňovacia lišta na upevnenie fólie. typový rozmer 35x25 vnútorný alebo vonkajší kút | 0 | 120 | bm | 0
2981930 | 1.1.1.12.2.1.4. |  | tekutá PVC zálievka | 0 | 2.188 | l | 0
2981931 | 1.1.1.12.2.1.5. |  | podkladová plsť pod PVC fóliu do bazéna | 0 | 175 | m2 | 0
2981932 | 1.1.1.12.2.1.6. |  | lepidlo na podkladovú plsť (sprej) | 0 | 17.5 | ks | 0
2981933 | 1.1.1.12.2.1.7. |  | Bazén - základné prvky : | 0 | 1 |  | 0
2981934 | 1.1.1.12.2.1.7.1. |  | prívodná dýza stenová 2"/50 - prívod vody do bazéna. PLAST. na fóliu | 0 | 8 | ks | 0
2981935 | 1.1.1.12.2.1.7.2. |  | dnový výpust - vypúšťanie vody z bazéna. fóliový bazén. ALBA | 0 | 1 | zostava | 0
2981936 | 1.1.1.12.2.1.8. |  | Príslušenstvo bazéna: | 0 | 1 |  | 0
2981937 | 1.1.1.12.2.1.8.1. |  | Zariadenie naplávanie proti prúdu Badu Jet Turbo. Q=245m3/h. P=1.5kW/240V | 0 | 2 | zostava | 0
2981938 | 1.1.1.12.2.1.8.2. |  | hydromasáž pod vodou ALBA SUBAQUA 10. Q=12ls-1. komplet bez dýz | 0 | 1 | zostava | 0
2981939 | 1.1.1.12.2.1.8.3. |  | dýza masážna nerezová. na fóliu | 0 | 5 | ks | 0
2981940 | 1.1.1.12.2.1.8.4. |  | chŕlič vody - nerezové teleso. čerpadlo Speck + PVC rozvody | 0 | 2 | zostava | 0
2981941 | 1.1.1.12.2.1.8.5. |  | mriežka plastová na prekrytie prepadového žľabu - š 200x24mm - priama (BMK-R) | 0 | 25 | m | 0
2981942 | 1.1.1.12.2.1.8.6. |  | mriežka plastová - rohový diel - š 200x24mm (RD) | 0 | 1 | ks | 0
2981943 | 1.1.1.12.2.1.9. |  | Úpravňa vody: | 0 | 1 |  | 0
2981944 | 1.1.1.12.2.1.9.1. |  | Filter gravitačný betónový. vnútorné priečky z PP. vrátane vyrovnávacej nádrže. hydroizolácia PVC fóliou. rozmery 3x3x2m. QF= 32 m3/h | 0 | 1 | zostava | 0
2981945 | 1.1.1.12.2.1.9.2. |  | uzatváracia klapka so servopohonom k filtru. DN 80 | 0 | 2 | ks | 0
2981946 | 1.1.1.12.2.1.9.3. |  | Čerpadlo BADU Prime 20. - 18 m3 / 10m. 1 kW 400 V | 0 | 2 | ks | 0
2981947 | 1.1.1.12.2.1.9.4. |  | Frekvenčný menič k cirkul. čerpadlu | 0 | 2 | ks | 0
2981948 | 1.1.1.12.2.1.9.5. |  | Čerpadlo BADU Prime 40. - 34 m3 / 12m. 2.2 kW 400 V | 0 | 1 | ks | 0
2981949 | 1.1.1.12.2.1.9.6. |  | Frekvenčný menič k praciemu čerpadlu | 0 | 1 | ks | 0
2981950 | 1.1.1.12.2.1.9.7. |  | Dúchadlo na pranie filtra | 0 | 1 | ks | 0
2981951 | 1.1.1.12.2.1.9.8. |  | Čerpadlo ponorné na prečerpávanie vody do VN | 0 | 1 | ks | 0
2981952 | 1.1.1.12.2.1.9.9. |  | Filtračný materiál zeolit | 0 | 1600 | kg | 0
2981953 | 1.1.1.12.2.1.9.10. |  | AL Profi + - automatická regulácia dezinfekčného prostriedku (meranie pH. ORP. voľný Cl. celkový CL) a regulácia hodnoty pH. dávkovanie koagulantu | 0 | 1 | zostava | 0
2981954 | 1.1.1.12.2.1.9.11. |  | Čerpadlo na odber vzorky vody z bazéna. P=0.34kW/230V | 0 | 1 | ks | 0
2981955 | 1.1.1.12.2.1.9.12. |  | Sonda na meranie celkového chlóru ClT | 0 | 1 | ks | 0
2981956 | 1.1.1.12.2.1.9.13. |  | Membranové čerpadlo DDE 5 l/h Grundfos | 0 | 3 | ks | 0
2981957 | 1.1.1.12.2.1.9.14. |  | Snímač teploty k dávkovaciemu zariadeniu Ase | 0 | 1 | zostava | 0
2981958 | 1.1.1.12.2.1.9.15. |  | Tlakový hladinomer k dávkovaciemu zariadeniu Ase | 0 | 1 | ks | 0
2981959 | 1.1.1.12.2.1.9.16. |  | dezinfekcia bazénovej vody ozónom a UV. LifeOX M40.EP | 0 | 1 | zostava | 0
2981960 | 1.1.1.12.2.1.10. |  | Ohrev bazénovej vody. meranie a regulácia : | 0 | 1 |  | 0
2981961 | 1.1.1.12.2.1.10.1. |  | doskový výmenník tepla 60kW. napojovacie a uzatváracie armatúry | 0 | 1 | ks | 0
2981962 | 1.1.1.12.2.1.10.2. |  | obehové čerpadlo - kúrenársky okruh - Badu 46/5 | 0 | 1 | ks | 0
2981963 | 1.1.1.12.2.1.10.3. |  | snímanie prietoku bazénovej vody. ochrana technológie pred chodom na prázdno | 0 | 1 | zostava | 0
2981964 | 1.1.1.12.2.1.10.4. |  | autom. regulácia hlad. vody vo vyrov. nádrži - ventil DN32 + servo s vratnou pružinou + vodomer | 0 | 1 | zostava | 0
2981965 | 1.1.1.12.2.1.11. |  | Montážny materiál: | 0 | 1 |  | 0
2981966 | 1.1.1.12.2.1.11.1. |  | Potrubie tlakové PVC. PN10 | 0 | 58 | bm | 0 |  | DN80/O90
2981967 | 1.1.1.12.2.1.11.2. |  | Potrubie tlakové PVC. PN10 | 0 | 12 | bm | 0 |  | DN65/O75
2981968 | 1.1.1.12.2.1.11.3. |  | Potrubie tlakové PVC. PN10 | 0 | 12 | bm | 0 |  | DN50/O63
2981969 | 1.1.1.12.2.1.11.4. |  | Potrubie tlakové PVC. PN16 | 0 | 18 | bm | 0 |  | DN40/O50
2981970 | 1.1.1.12.2.1.11.5. |  | Spojka PVC | 0 | 4 | ks | 0 |  | DN80/O90
2981971 | 1.1.1.12.2.1.11.6. |  | Spojka PVC | 0 | 1 | ks | 0 |  | DN65/O75
2981972 | 1.1.1.12.2.1.11.7. |  | Spojka PVC | 0 | 4 | ks | 0 |  | DN50/O63
2981973 | 1.1.1.12.2.1.11.8. |  | Spojka PVC | 0 | 4 | ks | 0 |  | DN40/O50
2981974 | 1.1.1.12.2.1.11.9. |  | Koleno 90st PVC 90° | 0 | 18 | ks | 0 |  | DN80/O90
2981975 | 1.1.1.12.2.1.11.10. |  | Koleno 90st PVC 90° | 0 | 4 | ks | 0 |  | DN65/O75
2981976 | 1.1.1.12.2.1.11.11. |  | Koleno 90st PVC 90° | 0 | 6 | ks | 0 |  | DN50/O63
2981977 | 1.1.1.12.2.1.11.12. |  | Koleno 90st PVC 90° | 0 | 6 | ks | 0 |  | DN40/O50
2981978 | 1.1.1.12.2.1.11.13. |  | T kus PVC | 0 | 8 | ks | 0 |  | DN80/O90
2981979 | 1.1.1.12.2.1.11.14. |  | Ventil uzatvárací guľový PVC | 0 | 1 | ks | 0 |  | DN80/O90
2981980 | 1.1.1.12.2.1.11.15. |  | Ventil uzatvárací guľový PVC | 0 | 3 | ks | 0 |  | DN50/O63
2981981 | 1.1.1.12.2.1.11.16. |  | Ventil uzatvárací guľový PVC | 0 | 4 | ks | 0 |  | DN40/O50
2981982 | 1.1.1.12.2.1.11.17. |  | Ventil uzatvárací guľový PVC so servopohonom | 0 | 1 | ks | 0 |  | DN65/O75
2981983 | 1.1.1.12.2.1.11.18. |  | Ventil uzatvárací guľový PVC so servopohonom | 0 | 2 | ks | 0 |  | DN50/O63
2981984 | 1.1.1.12.2.1.11.19. |  | Ventil spätný guľový PVC | 0 | 1 | ks | 0 |  | DN80/O90
2981985 | 1.1.1.12.2.1.11.20. |  | Ventil spätný guľový PVC | 0 | 3 | ks | 0 |  | DN50/O63
2981986 | 1.1.1.12.2.1.11.21. |  | Klapka uzatváracia medziprírubová PVC komplet s prírubami | 0 | 1 | ks | 0 |  | DN100/O110
2981987 | 1.1.1.12.2.1.11.22. |  | Klapka uzatv. medziprírub. PVC + servopohon. kompl. s prír. | 0 | 1 | ks | 0 |  | DN175/O200
2981988 | 1.1.1.12.2.1.11.23. |  | Klapka uzatv. medziprírub. PVC + servopohon. kompl. s prír. | 0 | 1 | ks | 0 |  | DN100/O110
2981989 | 1.1.1.12.2.1.11.24. |  | Klapka uzatv. medziprírub. PVC + servopohon. kompl. s prír. | 0 | 3 | ks | 0 |  | DN80/O90
2981990 | 1.1.1.12.2.1.11.25. |  | Potrubie kanalizačné PVC | 0 | 60 | bm | 0 |  | DN175/O200
2981991 | 1.1.1.12.2.1.11.26. |  | Potrubie kanalizačné PVC | 0 | 12 | bm | 0 |  | DN100/O110
2981992 | 1.1.1.12.2.1.11.27. |  | Koleno kanalizačné PVC | 0 | 6 | ks | 0 |  | DN175/O200
2981993 | 1.1.1.12.2.1.11.28. |  | Koleno kanalizačné PVC | 0 | 12 | ks | 0 |  | DN100/O110
2981994 | 1.1.1.12.2.1.11.29. |  | Odbočka kanalizačná PVC | 0 | 6 | ks | 0 |  | DN200/100
2981995 | 1.1.1.12.2.1.11.30. |  | Príchytky na potr.. podporné konštrukcie. drobný montážny materiál | 0 | 1 | zostava | 0
2981996 | 1.1.1.12.2.1.12. |  | Montáž : | 0 | 1 |  | 0
2981997 | 1.1.1.12.2.1.12.1. |  | montáž bazénovej techniky - základné prvky do telesa bazéna a PVC rozvody k strojovni | 0 | 50 | hod | 0
2981998 | 1.1.1.12.2.1.12.2. |  | montáž bazénovej techniky - bazénová technológia | 0 | 120 | hod | 0
2981999 | 1.1.1.12.2.1.12.3. |  | montáž bazénovej techniky - položenie PVC bazénovej fólie (vrátane mont. materiálu) | 0 | 175 | m2 | 0
2982000 | 1.1.1.12.3. |  | Elektroinštalácia bazénovej technológie | 0 | 1 |  | 0
2982001 | 1.1.1.12.3.1. |  | Práce a dodávky M | 0 | 1 |  | 0
2982002 | 1.1.1.12.3.1.1. |  | Elektromontáže | 0 | 1 |  | 0
2982003 | 1.1.1.12.3.1.1.1. |  | Kábel bezhalogénový. medený uložený voľne 1-CHKE-R-O 2x1.5 | 0 | 180 | m | 0
2982004 | 1.1.1.12.3.1.1.2. |  | 1-CHKE-R-O 2x1.5 | 0 | 180 | m | 0
2982005 | 1.1.1.12.3.1.1.3. |  | Kábel bezhalogénový. medený uložený voľne 1-CHKE-R-J 3x1.5 | 0 | 160 | m | 0
2982006 | 1.1.1.12.3.1.1.4. |  | 1-CHKE-R-J 3x1.5 | 0 | 160 | m | 0
2982007 | 1.1.1.12.3.1.1.5. |  | Kábel bezhalogénový. medený uložený voľne 1-CHKE-R-J 4x1.5 | 0 | 870 | m | 0
2982008 | 1.1.1.12.3.1.1.6. |  | 1-CHKE-R-J 4x1.5 | 0 | 870 | m | 0
2982009 | 1.1.1.12.3.1.1.7. |  | Kábel bezhalogénový. medený uložený voľne 1-CHKE-R-J 5x2.5 | 0 | 50 | m | 0
2982010 | 1.1.1.12.3.1.1.8. |  | 1-CHKE-R-J 5x2.5 | 0 | 50 | m | 0
2982011 | 1.1.1.12.3.1.1.9. |  | Kábel bezhalogénový. medený uložený voľne 1-CHKE-R-J 3x2.5 | 0 | 340 | m | 0
2982012 | 1.1.1.12.3.1.1.10. |  | 1-CHKE-R-J 3x2.5 | 0 | 340 | m | 0
2982013 | 1.1.1.12.3.1.1.11. |  | Kábel bezhalogénový. medený uložený voľne 1-CHKE-R-J 4x2.5 | 0 | 460 | m | 0
2982014 | 1.1.1.12.3.1.1.12. |  | 1-CHKE-R-J 4x2.5 | 0 | 460 | m | 0
2982015 | 1.1.1.12.3.1.1.13. |  | Kábel medený bezhalogénový uložený voľne J-H(St)H 1x2x0.8 | 0 | 580 | m | 0
2982016 | 1.1.1.12.3.1.1.14. |  | J-H(St)H 1x2x0.8 | 0 | 580 | m | 0
2982017 | 1.1.1.12.3.1.1.15. |  | Kábel medený bezhalogénový uložený voľne J-H(St)H 2x2x0.8 | 0 | 1380 | m | 0
2982018 | 1.1.1.12.3.1.1.16. |  | J-H(St)H 2x2x0.8 | 0 | 1380 | m | 0
2982019 | 1.1.1.12.3.1.1.17. |  | Vodič medený bezhalogénový uložený voľne H07V-K 450/750 V 16 | 0 | 140 | m | 0
2982020 | 1.1.1.12.3.1.1.18. |  | Kábel bezhalogenový H07V-K 16 | 0 | 140 | m | 0
2982021 | 1.1.1.12.3.1.1.19. |  | Vodič medený bezhalogénový uložený voľne H07V-K 450/750 V 6 | 0 | 250 | m | 0
2982022 | 1.1.1.12.3.1.1.20. |  | Kábel bezhalogénový H07V-K 6 | 0 | 250 | m | 0
2982023 | 1.1.1.12.3.1.1.21. |  | Ekvipotenciálna svorkovnica EPS 2 v krabici KO 125 E | 0 | 3 | ks | 0
2982024 | 1.1.1.12.3.1.1.22. |  | Krabica odbočná z PVC s viečkom pod omietku KO 125 E | 0 | 3 | ks | 0
2982025 | 1.1.1.12.3.1.1.23. |  | Svorkovnica ekvipotencionálna EPS 2. z PP | 0 | 3 | ks | 0
2982026 | 1.1.1.12.3.1.1.24. |  | Káblový žľab Mars. pozink. vrátane príslušenstva. 125/50 mm bez veka vrátane podpery | 0 | 90 | m | 0
2982027 | 1.1.1.12.3.1.1.25. |  | Žlab káblový MARS 125x50 mm | 0 | 90 | m | 0
2982028 | 1.1.1.12.3.1.1.26. |  | Nosník pre káblový žľab šírky 125 mm. z pozinkovanej ocele | 0 | 96 | ks | 0
2982029 | 1.1.1.12.3.1.1.27. |  | Káblový žľab Mars. pozink. vrátane príslušenstva. 250/50 mm bez veka vrátane podpery | 0 | 20 | m | 0
2982030 | 1.1.1.12.3.1.1.28. |  | Žlab káblový MARS 250x50 mm | 0 | 20 | m | 0
2982031 | 1.1.1.12.3.1.1.29. |  | Nosník pre káblový žlab MARS 250 mm | 0 | 21 | ks | 0
2982032 | 1.1.1.12.3.1.1.30. |  | Podružný materiál (spojovací materiál) | 0 | 1 | cel | 0
2982033 | 1.1.1.12.3.1.1.31. |  | Montáž a zapojenie skrine pre Frekvenčné meniče | 0 | 8 | ks | 0
2982034 | 1.1.1.12.3.1.1.32. |  | Skrina pre frekvenčné meniče oceľová IP65 500x600x250 | 0 | 8 | ks | 0
2982035 | 1.1.1.12.3.1.1.33. |  | Montáž a zapojenie frekvenčného meniča 5.5kW | 0 | 3 | ks | 0
2982036 | 1.1.1.12.3.1.1.34. |  | Frekvenčný menič 5.5kW | 0 | 3 | ks | 0
2982037 | 1.1.1.12.3.1.1.35. |  | Montáž a zapojenie frekvenčnéno meniča do 3kW | 0 | 5 | ks | 0
2982038 | 1.1.1.12.3.1.1.36. |  | Frekvenčný menič do 3kW | 0 | 5 | ks | 0
2982039 | 1.1.1.12.3.1.1.37. |  | Montáž tlačidla núdzového | 0 | 2 | ks | 0
2982040 | 1.1.1.12.3.1.1.38. |  | Tlačitko núdzové | 0 | 2 | ks | 0
2982041 | 1.1.1.12.3.1.1.39. |  | Vypínač VS 10. 16. 32A vstavaný. vrátane zapojenia. bez zhotovenia profilového otvoru | 0 | 3 | ks | 0
2982042 | 1.1.1.12.3.1.1.40. |  | Spínač vačkový 32A s čelnou doskou a páčkou. vypínač typ S32JD 1103 A6 | 0 | 3 | ks | 0
2982043 | 1.1.1.12.3.1.1.41. |  | Zásuvka na povrchovú montáž IP 44. 250V / 16A. vrátane zapojenia 2P + PE | 0 | 10 | ks | 0
2982044 | 1.1.1.12.3.1.1.42. |  | Zásuvka jednonásobná na povrch. radenie 2P+PE. IP 44 | 0 | 10 | ks | 0
2982045 | 1.1.1.12.3.1.1.43. |  | Montáž chráničky bezhalogénovej HFX 25 | 0 | 170 | m | 0
2982046 | 1.1.1.12.3.1.1.44. |  | Trúbka bezhalogénová HFX 25 | 0 | 170 | m | 0
2982047 | 1.1.1.12.3.1.1.45. |  | Zapojenie technologického rozvádzača RM-B | 0 | 1 | ks | 0
2982048 | 1.1.1.12.3.1.1.46. |  | Technologický rozvádzač vrátanie výzbroje. hardware a software. oživenie systému | 0 | 1 | ks | 0
2982049 | 1.1.1.12.3.1.1.47. |  | Projektová dokumentácia | 0 | 1 | cel | 0
2982050 | 1.1.1.12.3.1.1.48. |  | Správa o odbornej prehliadke a odbornej skúške | 0 | 1 | cel | 0
2982051 | 1.1.1.12.4. |  | Štrukturovaná kabeláž.kamerový systém.ESOK a SKV | 0 | 1 |  | 0
2982052 | 1.1.1.12.4.1. |  | VSTUP / VÝSTUP. PRECHODY | 0 | 1 |  | 0
2982053 | 1.1.1.12.4.1.1. |  | Motorový turniket Gotschlich Austria | 0 | 3 | ks | 0 |  | TONDA
2982054 | 1.1.1.12.4.1.2. |  | Motorový dvojitý turniket CROSS DUO | 0 | 1 | ks | 0 |  | CROSS
2982055 | 1.1.1.12.4.1.3. |  | Riadiaci terminál s čítačom bezk.ident. a LCD | 0 | 6 | ks | 0 |  | LnTI
2982056 | 1.1.1.12.4.1.4. |  | Riadiaci terminál pre QR lístky - prechod na tribúnu | 0 | 2 | ks | 0 |  | LnQR
2982057 | 1.1.1.12.4.1.5. |  | Odberač náramkov okienkový | 0 | 2 | ks | 0 |  | LnOP
2982058 | 1.1.1.12.4.1.6. |  | Nerezové zábradlie ku turniketom | 0 | 4 | ks | 0 |  | ZBR
2982059 | 1.1.1.12.4.1.7. |  | PC pre POS All In One .myš. klávesnica | 0 | 1 | ks | 0 |  | PCPK
2982060 | 1.1.1.12.4.1.8. |  | Čítač bezkontaktných kariet a chipov ku pokladni | 0 | 1 | ks | 0 |  | CLRD
2982061 | 1.1.1.12.4.1.9. |  | Tlačiareň | 0 | 1 | ks | 0 |  | EPSN
2982062 | 1.1.1.12.4.1.10. |  | Fiškálna tlačiareň | 0 | 1 | ks | 0 |  | FT4000
2982063 | 1.1.1.12.4.1.11. |  | UPS pre PC 300VA | 0 | 1 | ks | 0 |  | UPS
2982064 | 1.1.1.12.4.1.12. |  | POKLADNE | 0 | 1 |  | 0
2982065 | 1.1.1.12.4.1.12.1. |  | PC pre pokladňu All In One .myš. klávesnica | 0 | 1 | ks | 0 |  | PCPK
2982066 | 1.1.1.12.4.1.12.2. |  | Čítač bezkontaktných kariet a chipov ku pokladni | 0 | 1 | ks | 0 |  | CLRD
2982067 | 1.1.1.12.4.1.12.3. |  | Fiškálna tlačiareň | 0 | 1 | ks | 0 |  | FT4000
2982068 | 1.1.1.12.4.1.12.4. |  | Pokladničná zásuvka. otváraná programom | 0 | 1 | ks | 0 |  | ZSVK
2982069 | 1.1.1.12.4.1.12.5. |  | UPS pre PC 300VA | 0 | 1 | ks | 0 |  | UPS
2982070 | 1.1.1.12.4.1.12.6. |  | Automatická pokladňa na doplatky pri výstupe. mince + bankové karty | 0 | 1 | ks | 0 |  | LnPS22
2982071 | 1.1.1.12.4.1.13. |  | Server. centrálne riadenie. sieť TCP a LonWorks | 0 | 1 |  | 0
2982072 | 1.1.1.12.4.1.13.1. |  | PC pre server s RAID diskovým polom HP | 0 | 1 | ks | 0 |  | RCSRV
2982073 | 1.1.1.12.4.1.13.2. |  | HPE Microsoft Windows Server2019 Essentials | 0 | 1 | ks | 0 |  | WINOS
2982074 | 1.1.1.12.4.1.13.3. |  | LonWorks gateway FTT. turnikety-vnútorný okruh | 0 | 1 | ks | 0 |  | LnGW
2982075 | 1.1.1.12.4.1.13.4. |  | Záložný zdroj pre server IN - LINE | 0 | 1 | ks | 0 |  | UPSS
2982076 | 1.1.1.12.4.1.13.5. |  | Centralny switch servera | 0 | 1 | ks | 0 |  | Switch
2982077 | 1.1.1.12.4.1.13.6. |  | 19" Skriňa pre uloženie servera komplet | 0 | 1 | ks | 0 |  | Rack 19
2982078 | 1.1.1.12.4.1.13.7. |  | Prepojovací panel kabeláže | 0 | 1 | ks | 0 |  | Patch24
2982079 | 1.1.1.12.4.1.14. |  | Prechod do bufetu z od bazenu | 0 | 1 |  | 0
2982080 | 1.1.1.12.4.1.14.1. |  | RFID čítačka s riadiacou jednotkou | 0 | 2 | ks | 0 |  | KC-125
2982081 | 1.1.1.12.4.1.14.2. |  | Riaidaci rozvádzač dverí | 0 | 1 | ks | 0 |  | RZV
2982082 | 1.1.1.12.4.1.15. |  | Software - licencie | 0 | 1 |  | 0
2982083 | 1.1.1.12.4.1.15.1. |  | Centrálny KasComp server a SQL server | 0 | 1 | ks | 0 |  | SFRV
2982084 | 1.1.1.12.4.1.15.2. |  | Software pre pokladňu. kascomp | 0 | 1 | ks | 0 |  | SFKS
2982085 | 1.1.1.12.4.1.15.3. |  | Software pre buffet a saunu. kascomp | 0 | 1 | ks | 0 |  | SFBF
2982086 | 1.1.1.12.4.1.15.4. |  | Software manažéra. prehľady. nastavovanie | 0 | 1 | ks | 0 |  | SFMAN
2982087 | 1.1.1.12.4.1.16. |  | Elektronická šatňa + šatňa kluby | 0 | 1 |  | 0
2982088 | 1.1.1.12.4.1.16.1. |  | Skrinka HPL typ L2 dve dvierka na modul | 0 | 232 | ks | 0 |  | HPL/L2
2982089 | 1.1.1.12.4.1.16.2. |  | Napájací zdroj 13.6V DC s dobíjaním akumlátora | 0 | 6 | ks | 0 |  | PW12
2982090 | 1.1.1.12.4.1.16.3. |  | Akumulator 7.5 AH | 0 | 6 | ks | 0 |  | BAT
2982091 | 1.1.1.12.4.1.16.4. |  | Rozvodná skriňa pre šatňu 400x400x200 | 0 | 3 | ks | 0 |  | RZV
2982092 | 1.1.1.12.4.1.16.5. |  | LonWorks gateway 485 | 0 | 3 | ks | 0 |  | LnGW
2982093 | 1.1.1.12.4.1.16.6. |  | Terminal LED 4 znakový. zobrazí číslo pridelenej skrinky | 0 | 12 | ks | 0 |  | LnTC
2982094 | 1.1.1.12.4.1.16.7. |  | Riadiaca jednotka na 6 zámkov | 0 | 50 | ks | 0 |  | LNTT
2982095 | 1.1.1.12.4.1.16.8. |  | Kovanie na prichytenie zámku | 0 | 232 | ks | 0 |  | KOV
2982096 | 1.1.1.12.4.1.16.9. |  | Skrinkový elektromagnetický zámok | 0 | 232 | ks | 0 |  | ZMK
2982097 | 1.1.1.12.4.1.16.10. |  | Lavička -1.4 bm | 0 | 6 | ks | 0 |  | LV4
2982098 | 1.1.1.12.4.1.17. |  | Skrinky na topánky - otvorené | 0 | 1 |  | 0
2982099 | 1.1.1.12.4.1.17.1. |  | Skrinka HPL typ S4 - 4 skrinky na topánky | 0 | 13 | ks | 0 |  | HPL/6
2982100 | 1.1.1.12.4.1.18. |  | LED HODINY a INFO TERMINÁL | 0 | 1 |  | 0
2982101 | 1.1.1.12.4.1.18.1. |  | LED hodiny - zobrazujú čas servera | 0 | 3 | ks | 0 |  | LnDHR
2982102 | 1.1.1.12.4.1.18.2. |  | Informačný terminál hosťa | 0 | 2 | ks | 0 |  | LnINFO
2982103 | 1.1.1.12.4.1.19. |  | KABÍNKY HPL a deliaca stena s dverami | 0 | 1 |  | 0
2982104 | 1.1.1.12.4.1.19.1. |  | Kabínka na prezliekanie HPL | 0 | 13 | ks | 0 |  | HPLK1
2982105 | 1.1.1.12.4.1.19.2. |  | Kabínka sanitárna WC HPL | 0 | 6 | ks | 0 |  | HPLWC
2982106 | 1.1.1.12.4.1.19.3. |  | HPL zástena na pódiu | 0 | 1 | ks | 0 |  | STENA
2982107 | 1.1.1.12.4.1.20. |  | Káble. montážny materiál | 0 | 1 |  | 0
2982108 | 1.1.1.12.4.1.20.1. |  | CYKY 3x2.5 bm | 0 | 500 | m | 0 |  | CYKY
2982109 | 1.1.1.12.4.1.20.2. |  | LiYY 4x0.5 dátový | 0 | 500 | m | 0 |  | LiYY
2982110 | 1.1.1.12.4.1.20.3. |  | Žľaby. chráničky. pomocný montážny materiál - set | 0 | 1 | set | 0 |  | Žlab
2982111 | 1.1.1.12.4.1.21. |  | OSTATNÉ NÁKILADY | 0 | 1 |  | 0
2982112 | 1.1.1.12.4.1.21.1. |  | Náramok RFID EM Marin 4102 | 0 | 300 | ks | 0 |  | NRM
2982113 | 1.1.1.12.4.1.21.2. |  | Doprava.Inštalácia. zapojenie zariadení | 0 | 1 | set | 0 |  | INST1
2982114 | 1.1.1.12.4.1.21.3. |  | Školenie obsluhy | 0 | 1 | set | 0 |  | SKL
2982115 | 1.1.1.12.4.1.21.4. |  | Vzdialený dozor nad prevádzkou 2 dni po spustení | 0 | 1 | set | 0 |  | DZR
2982116 | 1.1.1.12.4.2. |  | Štruktúrovaná kabeláž. kamerový systém | 0 | 1 |  | 0
2982117 | 1.1.1.12.4.2.1. |  | rozvádzač stojanový19" 42U. 600x600 mm | 0 | 1 | ks | 0
2982118 | 1.1.1.12.4.2.2. |  | rozvodný panel 19" 8x230V s prep.ochranou | 0 | 1 | ks | 0
2982119 | 1.1.1.12.4.2.3. |  | vyväzovací panel 1U. ocel.oko | 0 | 3 | ks | 0
2982120 | 1.1.1.12.4.2.4. |  | ventilačná jednotka 19"/4x ventil./ + termostat | 0 | 1 | ks | 0
2982121 | 1.1.1.12.4.2.5. |  | polica ukladacia 450mm. 1U | 0 | 1 | ks | 0
2982122 | 1.1.1.12.4.2.6. |  | patch panel 19" 24 Port osadený cat.6a | 0 | 3 | ks | 0
2982123 | 1.1.1.12.4.2.7. |  | patchkábel STP Power Cat.6A. lanko 2 m | 0 | 50 | ks | 0
2982124 | 1.1.1.12.4.2.8. |  | zásuvka 2xRJ 45 Cat.6A. FTP KeLine | 0 | 19 | ks | 0
2982125 | 1.1.1.12.4.2.9. |  | zásuvka 1xRJ 45 Cat.6A. FTP KeLine | 0 | 4 | ks | 0
2982126 | 1.1.1.12.4.2.10. |  | konektor 1xRJ 45 Cat.6A. FTP | 0 | 16 | ks | 0
2982127 | 1.1.1.12.4.2.11. |  | konektor 1xRJ 45 Cat.5e. FTP | 0 | 18 | ks | 0
2982128 | 1.1.1.12.4.2.12. |  | Switch48-port Gigabyt + 4x combo | 0 | 1 | ks | 0 |  | ZyXEL GS2210-52
2982129 | 1.1.1.12.4.2.13. |  | Switch8-port Gigabyt. PoE | 0 | 1 | ks | 0 |  | ZyXEL GS2210-8HP
2982130 | 1.1.1.12.4.2.14. |  | AP wifi modul. dual band | 0 | 4 | ks | 0 |  | ZyXEL NWA5123
2982131 | 1.1.1.12.4.2.15. |  | UPS 2000VA. rack mount 2U | 0 | 1 | ks | 0
2982132 | 1.1.1.12.4.2.16. |  | IP kamera 4MP. obj. 2.8-12mm. PoE. prísvit 50m. biela | 0 | 2 | ks | 0 |  | DS-2CD2646G2-IZS
2982133 | 1.1.1.12.4.2.17. |  | IP kamera 4MP. obj. 2.8-12mm. PoE. prísvit 30m. biela | 0 | 7 | ks | 0 |  | DS-2CD1643G2-IZ
2982134 | 1.1.1.12.4.2.18. |  | Digitálny 16- vstupový videorekordér. sieť. PoE pre kamery | 0 | 1 | ks | 0 |  | DS-7716NI-M4/16P
2982135 | 1.1.1.12.4.2.19. |  | HDD WD 81 PURZ 3TB | 0 | 2 | ks | 0 |  | HDD
2982136 | 1.1.1.12.4.2.20. |  | montáž racku s príslušenstvom - komplet | 0 | 1 | ks | 0
2982137 | 1.1.1.12.4.2.21. |  | montaž a zapojenie patch panelu cat.6A | 0 | 3 | ks | 0
2982138 | 1.1.1.12.4.2.22. |  | značenie dát.zásuviek | 0 | 23 | ks | 0
2982139 | 1.1.1.12.4.2.23. |  | inštal.dátovej zásuvky | 0 | 23 | ks | 0
2982140 | 1.1.1.12.4.2.24. |  | káblová forma do 5x2 | 0 | 130 | ks | 0
2982141 | 1.1.1.12.4.2.25. |  | meranie 1 portu zásuviek 6A | 0 | 56 | ks | 0
2982142 | 1.1.1.12.4.2.26. |  | montáž a zapojenie switcha | 0 | 2 | ks | 0
2982143 | 1.1.1.12.4.2.27. |  | montáž a zapojenie AP wifi | 0 | 4 | ks | 0
2982144 | 1.1.1.12.4.2.28. |  | montáž UPS | 0 | 1 | ks | 0
2982145 | 1.1.1.12.4.2.29. |  | programovanie. nastavenie PC siete | 0 | 1 | ks | 0
2982146 | 1.1.1.12.4.2.30. |  | montáž a nastavenie kamery vonkajšej | 0 | 2 | ks | 0
2982147 | 1.1.1.12.4.2.31. |  | montáž a nastavenie kamery vnútornej | 0 | 7 | ks | 0
2982148 | 1.1.1.12.4.2.32. |  | montáž a programovanie NVR | 0 | 1 | ks | 0
2982149 | 1.1.1.12.4.2.33. |  | kábel FTP. Cat.6A / LSOH | 0 | 3400 | ks | 0
2982150 | 1.1.1.12.4.2.34. |  | kábel FTP. Cat.5e / LSOH | 0 | 520 | ks | 0
2982151 | 1.1.1.12.4.2.35. |  | rúrka FXP 25 s príslušenstvom | 0 | 280 | ks | 0
2982152 | 1.1.1.12.4.2.36. |  | káblové oko OBO 2031/M30 | 0 | 360 | ks | 0
2982153 | 1.1.1.12.4.2.37. |  | káblová príchytka | 0 | 300 | ks | 0
2982154 | 1.1.1.12.4.2.38. |  | krabica KP 68 hlboká | 0 | 21 | ks | 0
2982155 | 1.1.1.12.4.2.39. |  | Protipožiarny tmel. tuba | 0 | 2 | ks | 0
2982156 | 1.1.1.12.4.2.40. |  | Nešpecifikovaný drobný inštalačný a pomocný materiál | 0 | 1 | ks | 0
2982157 | 1.1.1.12.4.2.41. |  | vyznačenie trasy vedenia podľa plánu | 0 | 700 | ks | 0
2982158 | 1.1.1.12.4.2.42. |  | inštal.kábla na príchytky. káblové oká. do rúrky | 0 | 3920 | ks | 0
2982159 | 1.1.1.12.4.2.43. |  | inštal. rúrky do steny. vrátanie vyfrézovania drážky | 0 | 280 | ks | 0
2982160 | 1.1.1.12.4.2.44. |  | osadenie príchytky. káblového oka | 0 | 660 | ks | 0
2982161 | 1.1.1.12.4.2.45. |  | osadenie krabice prístrojovej KP68 | 0 | 19 | ks | 0
2982162 | 1.1.1.12.4.2.46. |  | prieraz stenou | 0 | 38 | ks | 0
2982163 | 1.1.1.12.4.2.47. |  | prieraz stropom | 0 | 2 | ks | 0
2982164 | 1.1.1.12.4.2.48. |  | protipožiarna upchávka stenou/stropom | 0 | 1 | ks | 0
2982165 | 1.1.1.12.4.2.49. |  | nešpecifikované pomocné a drobné stavebné práce | 0 | 1 | ks | 0
2982166 | 1.1.1.12.4.2.50. |  | porealizačná projektová dokumentácia | 0 | 1 | ks | 0
2982167 | 1.1.1.12.4.2.51. |  | odovzdanie uživateľovii. certifikáty | 0 | 1 | ks | 0
2982168 | 1.1.1.12.4.2.52. |  | Transportná réžia 3.6% z materiálu | 0 | 1 | KPL | 0
2982169 | 1.1.1.12.4.2.53. |  | Podiel pridružených výkonov 6% z montáže | 0 | 1 | KPL | 0
2982170 | 1.1.1.13. |  | PSč.2 Eli - Fotovoltika | 0 | 1 |  | 0
2982171 | 1.1.1.13.1. |  | Eli - Fotovoltaika | 0 | 1 |  | 0
2982172 | 1.1.1.13.1.1. |  | Fotovoltické zariadenie - materiál | 0 | 1 |  | 0
2982173 | 1.1.1.13.1.1.1. |  | Fotovoltický panel 450 Wp (monokryštalický) | 0 | 120 | ks | 0
2982174 | 1.1.1.13.1.1.2. |  | menič 3-fázový. Pn = 50 kW 400V/50 Hz | 0 | 1 | ks | 0
2982175 | 1.1.1.13.1.1.3. |  | rozvádzač RAC vrátane výzbroje (výzbroj podľa PD). 800x600x250 | 0 | 1 | ks | 0
2982176 | 1.1.1.13.1.1.4. |  | Konštrukcia systém na falc (hliník. sklon 10 stupňov) | 0 | 1 | sada | 0
2982177 | 1.1.1.13.1.1.5. |  | rozvádzač DC strany - SB. vrátane výzbroje (plastový 24 mod.. IP65) | 0 | 1 | ks | 0
2982178 | 1.1.1.13.1.1.6. |  | smartmeter 95-240VAC vrátane MTP do 250A | 0 | 1 | ks | 0
2982179 | 1.1.1.13.1.1.7. |  | Solárny kábel 1 x 6 mm. čierný | 0 | 760 | m | 0
2982180 | 1.1.1.13.1.1.8. |  | Konektory MC4 (samec. samica) | 0 | 14 | pár | 0
2982181 | 1.1.1.13.1.1.9. |  | kábel CYKY-J 5x25 mm | 0 | 26 | m | 0
2982182 | 1.1.1.13.1.1.10. |  | kábel ftp cat. 5e | 0 | 68 | m | 0
2982183 | 1.1.1.13.1.1.11. |  | kábel CYA 25 mm | 0 | 84 | m | 0
2982184 | 1.1.1.13.1.1.12. |  | chránička FXP 32(vrátane spojok a príchytiek) | 0 | 160 | m | 0
2982185 | 1.1.1.13.1.1.13. |  | FeZn 08 mm (guľatina) | 0 | 6 | kg | 0
2982186 | 1.1.1.13.1.1.14. |  | žľab kovový 50/50.zinkovaný | 0 | 46 | m | 0
2982187 | 1.1.1.13.1.1.15. |  | uzemňovacia svorka SR 03 | 0 | 8 | ks | 0
2982188 | 1.1.1.13.1.1.16. |  | drobný inštalačný materiál (prichytky. svorky. koncovky. šrouby) | 0 | 1 | ks | 0
2982189 | 1.1.1.13.1.1.17. |  | Fotovoltické zariadenie - montáž. zapojenie a doprava | 0 | 1 |  | 0
2982190 | 1.1.1.13.1.1.17.1. |  | Fotovoltický panel 450 Wp (monokryštalický) | 0 | 120 | ks | 0
2982191 | 1.1.1.13.1.1.17.2. |  | menič 3-fázový. Pn = 50 kW 400V/50 Hz | 0 | 1 | ks | 0
2982192 | 1.1.1.13.1.1.17.3. |  | rozvádzač RAC vrátane výzbroje (výzbroj podľa PD). 800x600x250 | 0 | 1 | ks | 0
2982193 | 1.1.1.13.1.1.17.4. |  | Konštrukcia systém na falc (hliník. sklon 10 stupňov) | 0 | 1 | sada | 0
2982194 | 1.1.1.13.1.1.17.5. |  | rozvádzač DC strany - SB. vrátane výzbroje (plastový 24 mod.. IP65) | 0 | 1 | ks | 0
2982195 | 1.1.1.13.1.1.17.6. |  | smartmeter 95-240VAC vrátane MTP do 250A | 0 | 1 | ks | 0
2982196 | 1.1.1.13.1.1.17.7. |  | Solárny kábel 1 x 6 mm. čierný | 0 | 760 | m | 0
2982197 | 1.1.1.13.1.1.17.8. |  | Konektory MC4 (samec. samica) | 0 | 14 | pár | 0
2982198 | 1.1.1.13.1.1.17.9. |  | kábel CYKY-J 5x25 mm | 0 | 26 | m | 0
2982199 | 1.1.1.13.1.1.17.10. |  | kábel ftp cat. 5e | 0 | 68 | m | 0
2982200 | 1.1.1.13.1.1.17.11. |  | kábel CYA 25 mm | 0 | 84 | m | 0
2982201 | 1.1.1.13.1.1.17.12. |  | chránička FXP 32(vrátane spojok a príchytiek) | 0 | 160 | m | 0
2982202 | 1.1.1.13.1.1.17.13. |  | FeZn 08 mm (guľatina) | 0 | 6 | kg | 0
2982203 | 1.1.1.13.1.1.17.14. |  | žľab kovový 50/50.zinkovaný | 0 | 56 | m | 0
2982204 | 1.1.1.13.1.1.17.15. |  | uzemňovacia svorka SR 03 | 0 | 8 | ks | 0
2982205 | 1.1.1.13.1.1.17.16. |  | drobný inštalačný materiál (prichytky. svorky. koncovky. šrouby) | 0 | 1 | ks | 0
2982206 | 1.1.1.13.1.1.17.17. |  | vyhotovenie správy OPaOS (revízia) | 0 | 1 | sada | 0
2980256 | 1.2. |  | Lehota výstavby | 0 | 1 | počet dní | 0