## ItemPartData
ItemPartID | orderPath | ItemPartTitle | ItemPartCode | BidValue | ItemPartQuantity | ItemPartQuantityType | Total | TypeOfContract | ItemPartDescription
ID | Poradie | Kod | Nazov | Jednotkova cena | Mnozstvo | Merna jednotka | Celkova cena | Typ | Popis
3009371 | 1. |  | Celkové hodnotenie | 0 | 1 |  | 0
3009372 | 1.1. |  | Celková cena v EUR bez DPH (JC) / s DPH (CC) | 0 | 1.23 |  | 0
3009374 | 1.1.1. |  | Vzdelávacie a prezenčné centrum robotiky a inteligentných výrobných systémov - platforma excelentnej kvality odborného a inkluzívneho vzdelávania | 0 | 1 |  | 0
3009375 | 1.1.1.1. |  | SO 05 Vzdelávacie a prezentačné centrum robotiky a inteligentných výrobných systémov (časť PZ - P1) | 0 | 1 |  | 0
3009376 | 1.1.1.1.1. |  | SO 05.01 - ASR | 0 | 1 |  | 0
3009377 | 1.1.1.1.1.1. |  | SO 05.01.01 - Zemné práce. monolit. TI spodnej stavby | 0 | 1 |  | 0
3009378 | 1.1.1.1.1.1.1. | HSV | Práce a dodávky HSV | 0 | 1 |  | 0
3009379 | 1.1.1.1.1.1.1.1. | 1 | Zemné práce | 0 | 1 |  | 0
3009380 | 1.1.1.1.1.1.1.1.1. |  | Odvedenie vody potrubím pri priemere potrubia DN do 100 | 0 | 100 | m | 0
3009381 | 1.1.1.1.1.1.1.1.2. |  | Čerpanie vody na dopravnú výšku do 10 m s priemerným prítokom litrov za minútu nad 100 do 500 l | 0 | 2160 | hod | 0
3009382 | 1.1.1.1.1.1.1.1.3. |  | Pohotovosť záložnej čerpacej súpravy pre výšku nad 10 do 25 m. s prítokom litrov za minútu nad 100 do 500 l | 0 | 180 | deň | 0
3009383 | 1.1.1.1.1.1.1.1.4. |  | Výkop nezapaženej jamy v hornine 3. nad 100 do 1000 m3 | 0 | 1946.82 | m3 | 0
3009384 | 1.1.1.1.1.1.1.1.5. |  | Hĺbenie nezapažených jám a zárezov. Príplatok za lepivosť horniny 3 | 0 | 648.94 | m3 | 0
3009385 | 1.1.1.1.1.1.1.1.6. |  | Vodorovné premiestnenie výkopku po spevnenej ceste z horniny tr.1-4. nad 1000 do 10000 m3 na vzdialenosť do 3000 m | 0 | 1063.68 | m3 | 0
3009386 | 1.1.1.1.1.1.1.1.7. |  | Vodorovné premiestnenie výkopku po spevnenej ceste z horniny tr.1-4. nad 1000 do 10000 m3. príplatok k cene za každých ďalšich a začatých 1000 m | 0 | 53184 | m3 | 0
3009387 | 1.1.1.1.1.1.1.1.8. |  | Nakladanie neuľahnutého výkopku z hornín tr.1-4 nad 1000 do 10000 m3 | 0 | 1063.68 | m3 | 0
3009388 | 1.1.1.1.1.1.1.1.9. |  | Uloženie sypaniny na skládky nad 1000 do 10000 m3 | 0 | 1063.68 | m3 | 0
3009389 | 1.1.1.1.1.1.1.1.10. |  | Poplatok za skládku - zemina a kamenivo (17 05) ostatné | 0 | 1701.888 | t | 0
3009390 | 1.1.1.1.1.1.1.1.11. |  | Zásyp sypaninou so zhutnením jám. šachiet. rýh. zárezov alebo okolo objektov do 100 m3 | 0 | 883.14 | m3 | 0
3009391 | 1.1.1.1.1.1.1.1.12. |  | Úprava pláne v zárezoch v hornine 1-4 so zhutnením | 0 | 163.8 | m2 | 0
3009392 | 1.1.1.1.1.1.1.2. | 2 | Zakladanie | 0 | 1 |  | 0
3009393 | 1.1.1.1.1.1.1.2.1. |  | Debnenie kotevného otvoru s prierezom do 0.25 m2. hĺbky do 1.00 m hr. plechu 0.75mm | 0 | 8.5 | m2 | 0
3009394 | 1.1.1.1.1.1.1.2.2. |  | Betón základových dosiek. železový (bez výstuže). tr. C 30/37 | 0 | 179.283 | m3 | 0
3009395 | 1.1.1.1.1.1.1.2.3. |  | Debnenie stien základových dosiek. zhotovenie-dielce | 0 | 61.81 | m2 | 0
3009396 | 1.1.1.1.1.1.1.2.4. |  | Debnenie stien základových dosiek. odstránenie-dielce | 0 | 61.81 | m2 | 0
3009397 | 1.1.1.1.1.1.1.2.5. |  | Výstuž základových dosiek z ocele B500 (10505) | 0 | 28.657 | t | 0
3009398 | 1.1.1.1.1.1.1.2.6. |  | Betón základových pásov. železový (bez výstuže). tr. C 30/37 | 0 | 14.316 | m3 | 0
3009399 | 1.1.1.1.1.1.1.2.7. |  | Trysková injektáž vrtov vzostupná. vykonávaná z povrchu územia. tlakom do 100 MPa (m) | 0 | 106 | m | 0
3009400 | 1.1.1.1.1.1.1.2.8. |  | Trysková injektáž vrtov vzostupná. vykonávaná z povrchu územia. tlakom do 100 MPa (m) | 0 | 530 | m | 0
3009401 | 1.1.1.1.1.1.1.2.9. |  | Dodanie hmôt pre injektáž nizkotl. cement portl. PC400 | 0 | 209 | t | 0
3009402 | 1.1.1.1.1.1.1.2.10. |  | Bitumenom povstveny plech ST15 | 0 | 90 | m2 | 0
3009403 | 1.1.1.1.1.1.1.3. | 3 | Zvislé a kompletné konštrukcie | 0 | 1 |  | 0
3009404 | 1.1.1.1.1.1.1.3.1. |  | Príplatok za pohľadový betón nadzákladových múrov triedy SB 3 | 0 | 1415 | m2 | 0
3009405 | 1.1.1.1.1.1.1.3.2. |  | Montáž vylamovacích dvojradových stavebných dielcov plechových (výstuže) nadzákladových múrov pre hr. steny 150-180 mm | 0 | 10 | m | 0
3009406 | 1.1.1.1.1.1.1.3.3. |  | Vylamovací dielec dvojradový plechový D 10 mm. rozostup výstuže 20 mm. šírka strmeňa 9 mm. dĺžka dielca 1250 mm. pre hr. steny 160-180 mm | 0 | 7 | ks | 0
3009407 | 1.1.1.1.1.1.1.3.4. |  | Vylamovací dielec výstuže KVS 5-152-815 | 0 | 3 | ks | 0
3009408 | 1.1.1.1.1.1.1.3.5. |  | Príplatok za pohľadový betón stĺpov a pilierov triedy SB 3 | 0 | 142.507 | m2 | 0
3009409 | 1.1.1.1.1.1.1.3.6. |  | Betón stĺpov a pilierov hranatých. ťahadiel. rámových stojok. vzpier. železový (bez výstuže) tr. C 30/37 | 0 | 14.023 | m3 | 0
3009410 | 1.1.1.1.1.1.1.3.7. |  | Denný prenájom žeriavového systémového debnenia štvorhranných stĺpov. pre v. debniaceho panela 3600 mm | 0 | 84 | ks | 0
3009411 | 1.1.1.1.1.1.1.3.8. |  | Montáž rámového systémového debnenia pre štvorhranné stĺpy žeriavom. pre výšku debniaceho panela 3600 mm | 0 | 3 | ks | 0
3009412 | 1.1.1.1.1.1.1.3.9. |  | Demontáž rámového systémového debnenia pre štvorhranné stĺpy žeriavom. pre výšku debniaceho panela 3600 mm | 0 | 3 | ks | 0
3009413 | 1.1.1.1.1.1.1.3.10. |  | Výstuž stĺpov. pilierov. stojok hranatých z bet. ocele B500 (10505) | 0 | 2.32 | t | 0
3009414 | 1.1.1.1.1.1.1.3.11. |  | Debnenie oblých stĺpov (pilierov) špeciálnym debnením systémovým plastovým. d 400 mm. zhotovenie | 0 | 100.67 | m | 0
3009415 | 1.1.1.1.1.1.1.3.12. |  | Debnenie oblých stĺpov (pilierov) špeciálnym debnením systémovým plastovým. d 400 mm. odstránenie | 0 | 100.67 | m | 0
3009416 | 1.1.1.1.1.1.1.3.13. |  | Betón stien a priečok. železový (bez výstuže) tr. C 30/37 | 0 | 156.736 | m3 | 0
3009417 | 1.1.1.1.1.1.1.3.14. |  | Debnenie nosných stien obojstranné hr. 35 mm | 0 | 59.907 | m2 | 0
3009418 | 1.1.1.1.1.1.1.3.15. |  | Denný prenájom žeriavového systému Doka Framax Xlife na debnenie jednoduchých stien. pre výšku debniaceho panela 3300 mm alebo ekvivalent | 0 | 41337.9 | m2 | 0
3009419 | 1.1.1.1.1.1.1.3.16. |  | Montáž rámového debnenia stien Doka Framax Xlife pre jednoduché steny alebo ekvivalent | 0 | 1377.93 | m2 | 0
3009420 | 1.1.1.1.1.1.1.3.17. |  | Demontáž rámového debnenia stien Doka Framax Xlife pre jednoduché steny alebo ekvivalent | 0 | 1377.93 | m2 | 0
3009421 | 1.1.1.1.1.1.1.3.18. |  | Denný prenájom žeriavového systému Doka Framax Xlife na debnenie zložitých stien. pre výšku debniaceho panela 2700 mm alebo ekvivalent | 0 | 1042.44 | m2 | 0
3009422 | 1.1.1.1.1.1.1.3.19. |  | Montáž rámového debnenia stien Doka Framax Xlife pre zložité steny alebo ekvivalent | 0 | 37.23 | m2 | 0
3009423 | 1.1.1.1.1.1.1.3.20. |  | Demontáž rámového debnenia stien Doka Framax Xlife pre zložité steny alebo ekvivalent | 0 | 37.23 | m2 | 0
3009424 | 1.1.1.1.1.1.1.3.21. |  | Výstuž stien a priečok B500 (10505) | 0 | 13.533 | t | 0
3009425 | 1.1.1.1.1.1.1.3.22. |  | Betón múrikov parapetných. atikových. schodiskových. zábradelných. železový (bez výstuže) tr. C 30/37 | 0 | 86.504 | m3 | 0
3009426 | 1.1.1.1.1.1.1.3.23. |  | Debnenie múrikov parapet.. atik.. zábradl.. plnostenných- zhotovenie /kruhové/ | 0 | 143.6 | m2 | 0
3009427 | 1.1.1.1.1.1.1.3.24. |  | Debnenie múrikov parapet.. atik.. zábradl.. plnostenných- odstránenie | 0 | 143.6 | m2 | 0
3009428 | 1.1.1.1.1.1.1.3.25. |  | Denný prenájom rámového ručného systému Doka Frami Xlife na debnenie múrikov parapetných. atikových a zábradlia. pre výšku debniaceho panela 1200 mm alebo ekvivalent | 0 | 9329.04 | m2 | 0
3009429 | 1.1.1.1.1.1.1.3.26. |  | Montáž rámového debnenia Doka Frami Xlife pre múriky parapetné. atikové a zábradlia alebo ekvivalent | 0 | 333.18 | m2 | 0
3009430 | 1.1.1.1.1.1.1.3.27. |  | Demontáž rámového debnenia Doka Frami Xlife pre múriky parapetné. atikové a zábradlia alebo ekvivalent | 0 | 333.18 | m2 | 0
3009431 | 1.1.1.1.1.1.1.3.28. |  | Výstuž múrikov parapet.. atik.. schodisk.. zábradl.. z betonárskej ocele B500 (10505) | 0 | 3.92 | t | 0
3009432 | 1.1.1.1.1.1.1.4. | 4 | Vodorovné konštrukcie | 0 | 1 |  | 0
3009433 | 1.1.1.1.1.1.1.4.1. |  | Betón stropov doskových a trámových. železový tr. C 30/37 | 0 | 239.971 | m3 | 0
3009434 | 1.1.1.1.1.1.1.4.2. |  | Príplatok za pohľadový betón stropov a klenieb triedy SB 3 | 0 | 952.027 | m2 | 0
3009435 | 1.1.1.1.1.1.1.4.3. |  | Debnenie stropov doskových zhotovenie-tradičné | 0 | 6.065 | m2 | 0
3009436 | 1.1.1.1.1.1.1.4.4. |  | Debnenie stropov doskových odstránenie-tradičné | 0 | 6.065 | m2 | 0
3009437 | 1.1.1.1.1.1.1.4.5. |  | Podporná konštrukcia stropov výšky do 4 m pre zaťaženie do 12 kPa zhotovenie | 0 | 6.065 | m2 | 0
3009438 | 1.1.1.1.1.1.1.4.6. |  | Podporná konštrukcia stropov výšky do 4 m pre zaťaženie do 12 kPa odstránenie | 0 | 6.065 | m2 | 0
3009439 | 1.1.1.1.1.1.1.4.7. |  | Denný prenájom ručného systému Dokaflex 1-2-4 na debnenie jednoduchých stropov hr. do 250 mm. svetlej v. miestnosti do 3000 mm alebo ekvivalent | 0 | 31629.92 | m2 | 0
3009440 | 1.1.1.1.1.1.1.4.8. |  | Montáž debnenia stropov Dokaflex 1-2-4 pre jednoduché stropy vrátane podpernej konštrukcie a dorezov pre hr. stropu do 250 mm alebo ekvivalent | 0 | 1020.32 | m2 | 0
3009441 | 1.1.1.1.1.1.1.4.9. |  | Demontáž debnenia stropov Dokaflex 1-2-4 pre jednoduché stropy vrátane podpernej konštrukcie a dorezov pre hr. stropu do 250 mm alebo ekvivalent | 0 | 1020.32 | m2 | 0
3009442 | 1.1.1.1.1.1.1.4.10. |  | Denný prenájom ručného systému svorky Doka na debnenie čela dosky uloženej na bet. alebo žb. stene. pre hr. stropu nad 200 mm do 300 mm alebo ekvivalent | 0 | 2984.96 | m | 0
3009443 | 1.1.1.1.1.1.1.4.11. |  | Montáž debnenia čela dosky svorkou Doka uloženej na bet. alebo žb. stene vrátane debniacej dosky alebo ekvivalent | 0 | 298.496 | m | 0
3009444 | 1.1.1.1.1.1.1.4.12. |  | Demontáž debnenia čela dosky svorkou Doka uloženej na bet. alebo žb. stene vrátane debniacej dosky alebo ekvivalent | 0 | 298.496 | m | 0
3009445 | 1.1.1.1.1.1.1.4.13. |  | Výstuž stropov doskových. trámových. vložkových.konzolových alebo balkónových. B500 (10505) | 0 | 24.765 | t | 0
3009446 | 1.1.1.1.1.1.1.4.14. |  | Montáž šmykovej výstuže so 4 kotvami v stropných doskách priemeru 10 - 16 mm | 0 | 10 | ks | 0
3009447 | 1.1.1.1.1.1.1.4.15. |  | Šmyková výstuž HDB 14/225-4-627 | 0 | 10 | ks | 0
3009448 | 1.1.1.1.1.1.1.4.16. |  | Plastový dištančník HDB pre montáž s montážnou lištou dole. 15 mm | 0 | 10 | ks | 0
3009449 | 1.1.1.1.1.1.1.4.17. |  | Montáž šmykovej výstuže so 4 kotvami v stropných doskách priemeru 18 - 25 mm | 0 | 24 | ks | 0
3009450 | 1.1.1.1.1.1.1.4.18. |  | Šmyková výstuž HDB 20/325-3/602 | 0 | 24 | ks | 0
3009451 | 1.1.1.1.1.1.1.4.19. |  | Plastový dištančník HDB pre montáž s montážnou lištou dole. 15 mm | 0 | 24 | ks | 0
3009452 | 1.1.1.1.1.1.1.4.20. |  | Nosný tepelnoizolačný prvok pre železobetónové konzoly - termokôš pre kĺbovo uložené dosky. stupeň nosnosti 5 | 0 | 224 | ks | 0
3009453 | 1.1.1.1.1.1.1.4.21. |  | Betón nosníkov. železový tr. C 30/37 | 0 | 71.741 | m3 | 0
3009454 | 1.1.1.1.1.1.1.4.22. |  | Denný prenájom ručného systému Dokaflex 1-2-4 na debnenie prievlakov výšky nad 400 mm do 700 mm. svetlej v. miestnosti do 5920 mm alebo ekvivalent | 0 | 5326.496 | m2 | 0
3009455 | 1.1.1.1.1.1.1.4.23. |  | Montáž debnenia prievlakov Dokaflex 1-2-4 vrátane podpernej konštrukcie a debniacej dosky alebo ekvivalent | 0 | 190.232 | m2 | 0
3009456 | 1.1.1.1.1.1.1.4.24. |  | Demontáž debnenia prievlakov Dokaflex 1-2-4 vrátane podpernej konštrukcie a debniacej dosky alebo ekvivalent | 0 | 190.232 | m2 | 0
3009457 | 1.1.1.1.1.1.1.4.25. |  | Schodiskové konštrukcie. betón železový tr. C 30/37 | 0 | 5.472 | m3 | 0
3009458 | 1.1.1.1.1.1.1.4.26. |  | Výstuž schodiskových konštrukcií z betonárskej ocele B500 (10505) | 0 | 0.648 | t | 0
3009459 | 1.1.1.1.1.1.1.4.27. |  | Debnenie do 4 m výšky - podest a podstupňových dosiek pôdorysne priamočiarych zhotovenie | 0 | 22.197 | m2 | 0
3009460 | 1.1.1.1.1.1.1.4.28. |  | Debnenie do 4 m výšky - podest a podstupňových dosiek pôdorysne priamočiarych odstránenie | 0 | 22.197 | m2 | 0
3009461 | 1.1.1.1.1.1.1.4.29. |  | Debnenie stupňov na podstupňovej doske alebo na teréne pôdorysne priamočiarych zhotovenie | 0 | 10.14 | m2 | 0
3009462 | 1.1.1.1.1.1.1.4.30. |  | Debnenie stupňov na podstupňovej doske alebo na teréne pôdorysne krivočiarych odstránenie | 0 | 10.14 | m2 | 0
3009463 | 1.1.1.1.1.1.1.5. | 6 | Úpravy povrchov. podlahy. osadenie | 0 | 1 |  | 0
3009464 | 1.1.1.1.1.1.1.5.1. |  | Doteplenie konštrukcie extrudovaným polystyrénom hr. 80 mm. lepený rámovo s prikotvením | 0 | 192.907 | m2 | 0
3009465 | 1.1.1.1.1.1.1.5.2. |  | Doteplenie konštrukcie extrudovaným polystyrénom hr. 180 mm. lepený rámovo s prikotvením | 0 | 150.627 | m2 | 0
3009466 | 1.1.1.1.1.1.1.5.3. |  | Mazanina z betónu prostého (m3) tr. C 12/15 hr.nad 80 do 120 mm | 0 | 76.012 | m3 | 0
3009467 | 1.1.1.1.1.1.1.6. | 99 | Presun hmôt HSV | 0 | 1 |  | 0
3009468 | 1.1.1.1.1.1.1.6.1. |  | Presun hmôt pre budovy (801. 803. 812). zvislá konštr. z tehál. tvárnic. z kovu výšky do 6 m | 0 | 2302.447 | t | 0
3009469 | 1.1.1.1.1.1.2. | PSV | Práce a dodávky PSV | 0 | 1 |  | 0
3009470 | 1.1.1.1.1.1.2.1. | 711 | Izolácie proti vode a vlhkosti | 0 | 1 |  | 0
3009471 | 1.1.1.1.1.1.2.1.1. |  | Zhotovenie izolácie proti tlakovej vode PVC fóliou položenou voľne na vodorovnej ploche so zvarením spoju | 0 | 707.938 | m2 | 0
3009472 | 1.1.1.1.1.1.2.1.2. |  | Hydroizolačná fólia Sika PROOF P alebo ekvivalent | 0 | 814.129 | m2 | 0
3009473 | 1.1.1.1.1.1.2.1.3. |  | Zhotovenie izolácie proti tlakovej vode PVC fóliou položenou voľne na ploche zvislej so zvarením spoju | 0 | 310.523 | m2 | 0
3009474 | 1.1.1.1.1.1.2.1.4. |  | Hydroizolačná fólia Sika PROOF P alebo ekvivalent | 0 | 372.628 | m2 | 0
3009475 | 1.1.1.1.1.1.2.1.5. |  | Zhotovenie podkladnej vrstvy izolácie z textílie na ploche vodorovnej. pre izolácie proti zemnej vlhkosti. podpovrchovej a tlakovej vode | 0 | 707.938 | m2 | 0
3009476 | 1.1.1.1.1.1.2.1.6. |  | Geotextília polypropylénová netkaná 300 g/m2 | 0 | 814.129 | m2 | 0
3009477 | 1.1.1.1.1.1.2.1.7. |  | Zhotovenie ochrannej vrstvy izolácie z textílie na ploche vodorovnej. pre izolácie proti zemnej vlhkosti. podpovrchovej a tlakovej vode | 0 | 707.938 | m2 | 0
3009478 | 1.1.1.1.1.1.2.1.8. |  | Geotextília polypropylénová netkaná 300 g/m2 | 0 | 814.129 | m2 | 0
3009479 | 1.1.1.1.1.1.2.1.9. |  | Zhotovenie podkladnej vrstvy izolácie z textílie na ploche zvislej. pre izolácie proti zemnej vlhkosti. podpovrchovej a tlakovej vode | 0 | 310.523 | m2 | 0
3009480 | 1.1.1.1.1.1.2.1.10. |  | Geotextília polypropylénová netkaná 300 g/m2 | 0 | 372.628 | m2 | 0
3009481 | 1.1.1.1.1.1.2.1.11. |  | Presun hmôt pre izoláciu proti vode v objektoch výšky do 6 m | 0 | 3.743 | t | 0
3009482 | 1.1.1.1.1.1.2.2. | 43-M | Montáž oceľových konštrukcií | 0 | 1 |  | 0
3009483 | 1.1.1.1.1.1.2.2.1. |  | Matrica do betónu Formliner Riviera alebo ekvivalent | 0 | 128.2 | m2 | 0
3009484 | 1.1.1.1.1.1.2.3. | 60-M | Geodetické a kartografické práce a služby | 0 | 1 |  | 0
3009485 | 1.1.1.1.1.1.2.3.1. |  | Geodetické vytýčenie stavby | 0 | 1 | sub | 0
3009486 | 1.1.1.1.1.1.2.3.2. |  | Statické skúšky podložia | 0 | 1 | sub | 0
3009487 | 1.1.1.1.1.1.3. | HZS | Hodinové zúčtovacie sadzby | 0 | 1 |  | 0
3009488 | 1.1.1.1.1.1.3.1. |  | Ošetrujuci lak na ŽB steny | 0 | 1 | sub | 0
3009489 | 1.1.1.1.1.1.4. |  | Investičné náklady neobsiahnuté v cenách | 0 | 1 |  | 0
3009490 | 1.1.1.1.1.1.4.1. |  | Projektové práce - dokumentácia | 0 | 1 | sub | 0
3009491 | 1.1.1.1.1.1.4.2. |  | GZS | 0 | 1 | sib | 0
3009492 | 1.1.1.1.1.2. |  | SO 05.01.02.01 - Strešný plášť | 0 | 1 |  | 0
3009493 | 1.1.1.1.1.2.1. | HSV | Práce a dodávky HSV | 0 | 1 |  | 0
3009494 | 1.1.1.1.1.2.1.1. | 1 | Zemné práce | 0 | 1 |  | 0
3009495 | 1.1.1.1.1.2.1.1.1. |  | Výsadba vegetatívnych častí rastlín do 50 ks/m2 pre zelené strechy do 5° | 0 | 435.62 | m2 | 0
3009496 | 1.1.1.1.1.2.1.1.2. |  | Sadenica trvaliek pre zelené strechy | 0 | 21781 | ks | 0
3009497 | 1.1.1.1.1.2.1.2. | 6 | Úpravy povrchov. podlahy. osadenie | 0 | 1 |  | 0
3009498 | 1.1.1.1.1.2.1.2.1. |  | Násyp - ochranná krycia vrstva z praného kameniva s utlačením a urovnaním povrchu pre obrátené ploché strechy | 0 | 2.454 | m3 | 0
3009499 | 1.1.1.1.1.2.1.2.2. |  | Násyp - vegetačná vrstva zo substrátu s utlačením a urovnaním povrchu pre zelené strechy do 5° | 0 | 34.849 | m3 | 0
3009500 | 1.1.1.1.1.2.1.3. | 99 | Presun hmôt HSV | 0 | 1 |  | 0
3009501 | 1.1.1.1.1.2.1.3.1. |  | Presun hmôt pre budovy (801. 803. 812). zvislá konštr. z tehál. tvárnic. z kovu výšky do 6 m | 0 | 38.113 | t | 0
3009502 | 1.1.1.1.1.2.2. | PSV | Práce a dodávky PSV | 0 | 1 |  | 0
3009503 | 1.1.1.1.1.2.2.1. | 712 | Izolácie striech. povlakové krytiny | 0 | 1 |  | 0
3009504 | 1.1.1.1.1.2.2.1.1. |  | Zhotovenie povlak. krytiny striech plochých do 10° samolepiacim asfaltovým pásom | 0 | 640 | m2 | 0
3009505 | 1.1.1.1.1.2.2.1.2. |  | Modifikovaný asfaltový pás samolepiaci pre hydroizoláciu striech. hr. 3.0 mm. PE | 0 | 736 | m2 | 0
3009506 | 1.1.1.1.1.2.2.1.3. |  | Zhotovenie ochrannej vrstvy napr. Bauder ochranná rohož FSM 600 pre zelené strechy do 5° alebo ekvivalent | 0 | 496.98 | m2 | 0
3009507 | 1.1.1.1.1.2.2.1.4. |  | Zhotovenie izolácie proti zemnej vlhkosti vodorovne. separačná fólia na sucho | 0 | 640 | m2 | 0
3009508 | 1.1.1.1.1.2.2.1.5. |  | Separačná fólia | 0 | 736 | m2 | 0
3009509 | 1.1.1.1.1.2.2.1.6. |  | Zhotovenie hydroakumulačnej vrstvy zo štrukturovanej rohože pre zelené strechy do 25° | 0 | 496.98 | m2 | 0
3009510 | 1.1.1.1.1.2.2.1.7. |  | Drenážna a akumulačná vrstva - DSE 20/1 Bauder DSE 20 alebo ekvivalent | 0 | 571.527 | m2 | 0
3009511 | 1.1.1.1.1.2.2.1.8. |  | Zhotov. povlak. krytiny striech oblých. pásmi pritavením NAIP na celej ploche | 0 | 1280.532 | m2 | 0
3009512 | 1.1.1.1.1.2.2.1.9. |  | Parozábrana hr. 0.20 mm. š. 2 m. materiál na báze PO - modifikovaný PE napr. Bauder SUPER ALE . 3.5 mm asfaltová parozábrana s vložkou hliník/polyester/sklená rohož alebo ekvivalent | 0 | 736 | m2 | 0
3009513 | 1.1.1.1.1.2.2.1.10. |  | Asfaltový pás Bauder PLANT E . 5.2 mm alebo ekvivalent | 0 | 736 | m2 | 0
3009514 | 1.1.1.1.1.2.2.1.11. |  | Zhotovenie povlakovej krytiny striech plochých do 10° za studena asfaltovým lakom | 0 | 640.266 | m2 | 0
3009515 | 1.1.1.1.1.2.2.1.12. |  | Lak asfaltový BauderBit BU-VP alebo ekvivalent | 0 | 0.64 | t | 0
3009516 | 1.1.1.1.1.2.2.1.13. |  | Zhotovenie filtračnej vrstvy z textílie pre zelené strechy do 5° | 0 | 496.98 | m2 | 0
3009517 | 1.1.1.1.1.2.2.1.14. |  | Textília ochranná nenasiakavá z PP/PE vlákna pre zelené strechy. plošná hmotnosť 125 g/m2 | 0 | 571.527 | m2 | 0
3009518 | 1.1.1.1.1.2.2.1.15. |  | Presun hmôt pre izoláciu povlakovej krytiny v objektoch výšky nad 6 do 12 m | 0 | 4.303 | t | 0
3009519 | 1.1.1.1.1.2.2.2. | 713 | Izolácie tepelné | 0 | 1 |  | 0
3009520 | 1.1.1.1.1.2.2.2.1. |  | Montáž tepelnej izolácie striech plochých do 10° spádovými doskami z PIR v jednej vrstve | 0 | 496.98 | m2 | 0
3009521 | 1.1.1.1.1.2.2.2.2. |  | Doska spádová PIR pre vyspádovanie plochých striech | 0 | 50.692 | m3 | 0
3009522 | 1.1.1.1.1.2.2.2.3. |  | Montáž tepelnej izolácie striech plochých do 10° - atikové kliny z polystyrénu | 0 | 120.888 | m | 0
3009523 | 1.1.1.1.1.2.2.2.4. |  | Doska spádová EPS. pevnosť v tlaku 100 kPa. šedý polystyrén pre vyspádovanie plochých striech | 0 | 1.451 | m3 | 0
3009524 | 1.1.1.1.1.2.2.2.5. |  | Montáž tepelnej izolácie striech plochých do 10° PIR. dvojvrstvová kladenými voľne | 0 | 386.59 | m2 | 0
3009525 | 1.1.1.1.1.2.2.2.6. |  | Doska PIR hr. 200 mm. na zateplenie podláh a plochých striech | 0 | 394.322 | m2 | 0
3009526 | 1.1.1.1.1.2.2.2.7. |  | Doska PIR hr. 50 mm. na zateplenie podláh a plochých striech | 0 | 394.322 | m2 | 0
3009527 | 1.1.1.1.1.2.2.2.8. |  | Montáž tepelnej izolácie na atiku polystyrénom prikotvením | 0 | 133.293 | m2 | 0
3009528 | 1.1.1.1.1.2.2.2.9. |  | Doska fasádna EPS 70 F hr. 70 mm | 0 | 135.959 | m2 | 0
3009529 | 1.1.1.1.1.2.2.2.10. |  | Montáž tepelnej izolácie na atiku z XPS prikotvením | 0 | 55.366 | m2 | 0
3009530 | 1.1.1.1.1.2.2.2.11. |  | Doska XPS 300 hr. 30 mm. zakladanie stavieb. podlahy. obrátené ploché strechy | 0 | 56.473 | m2 | 0
3009531 | 1.1.1.1.1.2.2.2.12. |  | Presun hmôt pre izolácie tepelné v objektoch výšky do 6 m | 0 | 6.255 | t | 0
3009532 | 1.1.1.1.1.2.2.3. | 767 | Konštrukcie doplnkové kovové | 0 | 1 |  | 0
3009533 | 1.1.1.1.1.2.2.3.1. |  | Montáž strešného svetlíka manuálne otváravého do plochej strechy | 0 | 1 | ks | 0
3009534 | 1.1.1.1.1.2.2.3.2. |  | Svetlík strešný + OK domca | 0 | 1 | ks | 0
3009535 | 1.1.1.1.1.2.2.3.3. |  | Montáž strešných sendvičových panelov na OK. hrúbky do 80 mm | 0 | 64.1 | m2 | 0
3009536 | 1.1.1.1.1.2.2.3.4. |  | Kingspan OPTIM-R vákuová izolácia hr. 60 mm alebo alt. | 0 | 64.1 | m2 | 0
3009537 | 1.1.1.1.1.2.3. | HZS | Hodinové zúčtovacie sadzby | 0 | 1 |  | 0
3009538 | 1.1.1.1.1.2.3.1. |  | Stavebno montážne práce náročnejšie. ucelené. obtiažne. rutinné (Tr. 2) v rozsahu viac ako 8 hodín náročnejšie | 0 | 20 | hod | 0
3009539 | 1.1.1.1.1.3. |  | SO 05.01.02.02 - Klampiarske výrobky | 0 | 1 |  | 0
3009540 | 1.1.1.1.1.3.1. | PSV | Práce a dodávky PSV | 0 | 1 |  | 0
3009541 | 1.1.1.1.1.3.1.1. | 712 | Izolácie striech. povlakové krytiny | 0 | 1 |  | 0
3009542 | 1.1.1.1.1.3.1.1.1. |  | Montáž podkladnej konštrukcie z OSB dosiek na atike šírky 311 - 410 mm pod klampiarske konštrukcie | 0 | 12.3 | m | 0
3009543 | 1.1.1.1.1.3.1.1.2. |  | Rozperný nit 6x30 mm do betónu. hliníkový | 0 | 98.4 | ks | 0
3009544 | 1.1.1.1.1.3.1.1.3. |  | Doska OSB nebrúsená hr. 18 mm | 0 | 5.043 | m2 | 0
3009545 | 1.1.1.1.1.3.1.1.4. |  | Montáž podkladnej konštrukcie z OSB dosiek na atike šírky 411 - 620 mm pod klampiarske konštrukcie | 0 | 12.53 | m | 0
3009546 | 1.1.1.1.1.3.1.1.5. |  | Rozperný nit 6x30 mm do betónu. hliníkový | 0 | 100.24 | ks | 0
3009547 | 1.1.1.1.1.3.1.1.6. |  | Doska OSB nebrúsená hr. 22 mm | 0 | 7.769 | m2 | 0
3009548 | 1.1.1.1.1.3.1.1.7. |  | Montáž podkladnej konštrukcie z OSB dosiek na atike šírky 801 - 1000 mm pod klampiarske konštrukcie | 0 | 84 | m | 0
3009549 | 1.1.1.1.1.3.1.1.8. |  | Rozperný nit 6x30 mm do betónu. hliníkový | 0 | 672 | ks | 0
3009550 | 1.1.1.1.1.3.1.1.9. |  | Doska OSB nebrúsená hr. 18 mm | 0 | 88.2 | m2 | 0
3009551 | 1.1.1.1.1.3.1.1.10. |  | Presun hmôt pre izoláciu povlakovej krytiny v objektoch výšky nad 6 do 12 m | 0 | 1.123 | t | 0
3009552 | 1.1.1.1.1.3.1.2. | 764 | Konštrukcie klampiarske | 0 | 1 |  | 0
3009553 | 1.1.1.1.1.3.1.2.1. |  | Oplechovanie muriva a atík z pozinkovaného farbeného PZf plechu. vrátane rohov r.š. 400 mm | 0 | 12.3 | m | 0
3009554 | 1.1.1.1.1.3.1.2.2. |  | Oplechovanie muriva a atík z pozinkovaného farbeného PZf plechu. vrátane rohov r.š. 600 mm | 0 | 12.53 | m | 0
3009555 | 1.1.1.1.1.3.1.2.3. |  | Celoplošné lepenie oplechovania muriva a atík z pozinkovaného farbeného PZf plechu. vrátane rohov | 0 | 86.52 | m2 | 0
3009556 | 1.1.1.1.1.3.1.2.4. |  | Presun hmôt pre konštrukcie klampiarske v objektoch výšky do 6 m | 0 | 0.346 | t | 0
3009557 | 1.1.1.1.1.4. |  | SO 05.01.03.01 - Zateplenie MW + XPS | 0 | 1 |  | 0
3009558 | 1.1.1.1.1.4.1. | HSV | Práce a dodávky HSV | 0 | 1 |  | 0
3009559 | 1.1.1.1.1.4.1.1. | 6 | Úpravy povrchov. podlahy. osadenie | 0 | 1 |  | 0
3009560 | 1.1.1.1.1.4.1.1.1. |  | Vonkajšia omietka podhľadov tenkovrstvová BAUMIT. silikónová. Baumit StarTop. škrabaná. hr. 2 mm alebo ekvivalent | 0 | 106.46 | m2 | 0
3009561 | 1.1.1.1.1.4.1.1.2. |  | Potiahnutie vonkajších podhľadov sklotextilnou mriežkou s celoplošným prilepením | 0 | 106.46 | m2 | 0
3009562 | 1.1.1.1.1.4.1.1.3. |  | Vonkajšia omietka stien pastovitá silikónová roztieraná. hr. 1.5 mm | 0 | 325.431 | m2 | 0
3009563 | 1.1.1.1.1.4.1.1.4. |  | Doteplenie konštrukcie extrudovaným polystyrénom hr. 150 mm. lepený rámovo s prikotvením | 0 | 63.3 | m2 | 0
3009564 | 1.1.1.1.1.4.1.1.5. |  | Kontaktný zatepľovací systém z minerálnej vlny hr. 80 mm. skrutkovacie kotvy | 0 | 49.974 | m2 | 0
3009565 | 1.1.1.1.1.4.1.1.6. |  | Kontaktný zatepľovací systém z minerálnej vlny hr. 180 mm. skrutkovacie kotvy | 0 | 275.457 | m2 | 0
3009566 | 1.1.1.1.1.4.1.1.7. |  | Zateplenie stropov bez výstužnej vrstvy z minerálnej vlny hr. 80 mm. lepené | 0 | 106.46 | m2 | 0
3009567 | 1.1.1.1.1.4.1.2. | 9 | Ostatné konštrukcie a práce-búranie | 0 | 1 |  | 0
3009568 | 1.1.1.1.1.4.1.2.1. |  | Zakrývanie výplní vonkajších otvorov s rámami a zárubňami. zábradlí. oplechovania. atď. zhotovené z lešenia akýmkoľvek spôsobom | 0 | 67.152 | m2 | 0
3009569 | 1.1.1.1.1.4.1.2.2. |  | Montáž lešenia ľahkého pracovného radového s podlahami šírky od 0.80 do 1.00 m. výšky do 10 m | 0 | 501 | m2 | 0
3009570 | 1.1.1.1.1.4.1.2.3. |  | Demontáž lešenia ľahkého pracovného radového s podlahami šírky nad 0.80 do 1.00 m. výšky do 10 m | 0 | 501 | m2 | 0
3009571 | 1.1.1.1.1.4.1.2.4. |  | PCI okenný APU profil s integrovanou tkaninou | 0 | 118.15 | m | 0
3009572 | 1.1.1.1.1.4.1.3. | 99 | Presun hmôt HSV | 0 | 1 |  | 0
3009573 | 1.1.1.1.1.4.1.3.1. |  | Presun hmôt pre budovy (801. 803. 812). zvislá konštr. z tehál. tvárnic. z kovu výšky do 6 m | 0 | 41.859 | t | 0
3009574 | 1.1.1.1.1.5. |  | SO 05.01.03.02 - Prevetrávaná fasáda | 0 | 1 |  | 0
3009575 | 1.1.1.1.1.5.1. | HSV | Práce a dodávky HSV | 0 | 1 |  | 0
3009576 | 1.1.1.1.1.5.1.1. | 6 | Úpravy povrchov. podlahy. osadenie | 0 | 1 |  | 0
3009577 | 1.1.1.1.1.5.1.1.1. |  | Montáž stien prevetrávanej fasády z fasádnych dosiek. s hliníkovou konštrukcou. uchytenie na nity. s tepelnou izoláciou hr. 200 mm | 0 | 112.568 | m2 | 0
3009578 | 1.1.1.1.1.5.1.1.2. |  | Drevený obklad | 0 | 116.23 | m2 | 0
3009579 | 1.1.1.1.1.5.1.2. | 9 | Ostatné konštrukcie a práce-búranie | 0 | 1 |  | 0
3009580 | 1.1.1.1.1.5.1.2.1. |  | Montáž lešenia ľahkého pracovného radového s podlahami šírky od 0.80 do 1.00 m. výšky do 10 m | 0 | 115.9 | m2 | 0
3009581 | 1.1.1.1.1.5.1.2.2. |  | Demontáž lešenia ľahkého pracovného radového s podlahami šírky nad 0.80 do 1.00 m. výšky do 10 m | 0 | 115.9 | m2 | 0
3009582 | 1.1.1.1.1.5.1.3. | 99 | Presun hmôt HSV | 0 | 1 |  | 0
3009583 | 1.1.1.1.1.5.1.3.1. |  | Presun hmôt pre budovy (801. 803. 812). zvislá konštr. z tehál. tvárnic. z kovu výšky do 6 m | 0 | 8.633 | t | 0
3009584 | 1.1.1.1.1.6. |  | SO 05.01.04.01 - Interiérové dvere | 0 | 1 |  | 0
3009585 | 1.1.1.1.1.6.1. | HSV | Práce a dodávky HSV | 0 | 1 |  | 0
3009586 | 1.1.1.1.1.6.1.1. | 6 | Úpravy povrchov. podlahy. osadenie | 0 | 1 |  | 0
3009587 | 1.1.1.1.1.6.1.1.1. |  | Dodatočná montáž oceľovej dverovej zárubne. plochy otvoru do 2.5 m2 | 0 | 8 | ks | 0
3009588 | 1.1.1.1.1.6.1.1.2. |  | Zárubňa kovová šxv 300-1195x500-1970 a 2100 mm. dvojdielna na dodatočnú montáž | 0 | 8 | ks | 0
3009589 | 1.1.1.1.1.6.1.1.3. |  | Dodatočná montáž oceľovej dverovej zárubne. plochy otvoru 2.5 - 4.5 m2 | 0 | 2 | ks | 0
3009590 | 1.1.1.1.1.6.1.1.4. |  | Zárubňa kovová šxv 300-1195x atypická do 2600 mm. dvojdielna na dodatočnú montáž | 0 | 2 | ks | 0
3009591 | 1.1.1.1.1.6.2. | PSV | Práce a dodávky PSV | 0 | 1 |  | 0
3009592 | 1.1.1.1.1.6.2.1. | 766 | Konštrukcie stolárske | 0 | 1 |  | 0
3009593 | 1.1.1.1.1.6.2.1.1. |  | Montáž dverového krídla otočného jednokrídlového poldrážkového. do existujúcej zárubne. vrátane kovania | 0 | 8 | ks | 0
3009594 | 1.1.1.1.1.6.2.1.2. |  | Kľučka dverová 2x. 2x rozeta BB. FAB. nehrdzavejúca oceľ. povrch nerez brúsený. SAPELI alebo ekvivalent | 0 | 8 | ks | 0
3009595 | 1.1.1.1.1.6.2.1.3. |  | Kľučka dverová a rozeta 2x. nehrdzavejúca oceľ. povrch nerez brúsený | 0 | 8 | ks | 0
3009596 | 1.1.1.1.1.6.2.1.4. |  | Dvere vnútorné podľa PD | 0 | 8 | ks | 0
3009597 | 1.1.1.1.1.6.2.1.5. |  | Montáž dverového krídla otočného dvojkrídlového poldrážkového. do existujúcej zárubne. vrátane kovania | 0 | 2 | ks | 0
3009598 | 1.1.1.1.1.6.2.1.6. |  | Kľučka dverová a rozeta 2x. nehrdzavejúca oceľ. povrch nerez brúsený | 0 | 2 | ks | 0
3009599 | 1.1.1.1.1.6.2.1.7. |  | Dvere vnútorné podľa PD | 0 | 2 | ks | 0
3009600 | 1.1.1.1.1.7. |  | SO 05.01.04.02 - Presklená stena. svetlík | 0 | 1 |  | 0
3009601 | 1.1.1.1.1.7.1. | PSV | Práce a dodávky PSV | 0 | 1 |  | 0
3009602 | 1.1.1.1.1.7.1.1. | 764 | Konštrukcie klampiarske | 0 | 1 |  | 0
3009603 | 1.1.1.1.1.7.1.1.1. |  | Oplechovanie parapetov z pozinkovaného farbeného PZf plechu. vrátane rohov r.š. 160 mm | 0 | 145.7 | m | 0
3009604 | 1.1.1.1.1.7.1.2. | 787 | Zasklievanie | 0 | 1 |  | 0
3009605 | 1.1.1.1.1.7.1.2.1. |  | Montáž presklenej steny | 0 | 768.142 | m | 0
3009606 | 1.1.1.1.1.7.1.2.2. |  | Presklená stena | 0 | 1 | sub | 0
3009607 | 1.1.1.1.1.7.1.2.3. |  | Kruhové svetlíky + OC konštrukcia | 0 | 1 | sub | 0
3009608 | 1.1.1.1.1.8. |  | SO 05.01.05.01 - Tepelná izolácia podláh | 0 | 1 |  | 0
3009609 | 1.1.1.1.1.8.1. | HSV | Práce a dodávky HSV | 0 | 1 |  | 0
3009610 | 1.1.1.1.1.8.1.1. | 6 | Úpravy povrchov. podlahy. osadenie | 0 | 1 |  | 0
3009611 | 1.1.1.1.1.8.1.1.1. |  | Mazanina z betónu s polypropylénovými vláknami (m3) tr.C25/30 hr. nad 80 do 120 mm | 0 | 288.175 | m3 | 0
3009612 | 1.1.1.1.1.8.1.1.2. |  | Zhotovenie separačnej fólie v podlahových vrstvách z PE | 0 | 997 | m2 | 0
3009613 | 1.1.1.1.1.8.1.1.3. |  | Oddeľovacia fólia na potery | 0 | 1146.55 | m2 | 0
3009614 | 1.1.1.1.1.8.1.1.4. |  | Príplatok k cementovým poterom za strojné prehladenie povrchu | 0 | 997 | m2 | 0
3009615 | 1.1.1.1.1.8.1.2. | 99 | Presun hmôt HSV | 0 | 1 |  | 0
3009616 | 1.1.1.1.1.8.1.2.1. |  | Presun hmôt pre budovy (801. 803. 812). zvislá konštr. z blokov. výšky do 6 m | 0 | 710.275 | t | 0
3009617 | 1.1.1.1.1.8.2. | PSV | Práce a dodávky PSV | 0 | 1 |  | 0
3009618 | 1.1.1.1.1.8.2.1. | 713 | Izolácie tepelné | 0 | 1 |  | 0
3009619 | 1.1.1.1.1.8.2.1.1. |  | Montáž tepelnej izolácie podláh polystyrénom. kladeným voľne v dvoch vrstvách | 0 | 1021 | m2 | 0
3009620 | 1.1.1.1.1.8.2.1.2. |  | Doska XPS 300 hr. 40 mm. zakladanie stavieb. podlahy. obrátené ploché strechy | 0 | 889.44 | m2 | 0
3009621 | 1.1.1.1.1.8.2.1.3. |  | Doska XPS 300 hr. 50 mm. zakladanie stavieb. podlahy. obrátené ploché strechy | 0 | 372 | m2 | 0
3009622 | 1.1.1.1.1.8.2.1.4. |  | Doska XPS 300 hr. 30 mm. zakladanie stavieb. podlahy. obrátené ploché strechy | 0 | 820 | m2 | 0
3009623 | 1.1.1.1.1.8.2.1.5. |  | Presun hmôt pre izolácie tepelné v objektoch výšky do 6 m | 0 | 2.6 | t | 0
3009624 | 1.1.1.1.1.9. |  | SO 05.01.05.02 - Polyuretánová podlaha | 0 | 1 |  | 0
3009625 | 1.1.1.1.1.9.1. | PSV | Práce a dodávky PSV | 0 | 1 |  | 0
3009626 | 1.1.1.1.1.9.1.1. | 777 | Podlahy syntetické | 0 | 1 |  | 0
3009627 | 1.1.1.1.1.9.1.1.1. |  | Polyuretánová samonivelačná stierka hr. 5 mm. penetrácia. 1x stierka s kremičitým pieskom. uzatvárací náter | 0 | 1029.16 | m2 | 0
3009628 | 1.1.1.1.1.9.1.1.2. |  | Presun hmôt pre podlahy syntetické v objektoch výšky do 6 m | 0 | 6.813 | t | 0
3009629 | 1.1.1.1.1.10. |  | SO 05.01.06 - Zámočnícke výrobky | 0 | 1 |  | 0
3009630 | 1.1.1.1.1.10.1. | PSV | Práce a dodávky PSV | 0 | 1 |  | 0
3009631 | 1.1.1.1.1.10.1.1. | 767 | Konštrukcie doplnkové kovové | 0 | 1 |  | 0
3009632 | 1.1.1.1.1.10.1.1.1. |  | Montáž zábradlia nerezové na schody. výplň rebrovanie. kotvenie do podlahy | 0 | 9.2 | m | 0
3009633 | 1.1.1.1.1.10.1.1.2. |  | Zábradlie nerezové pre schody. horizontálna výplň nerez. výška 900 mm. dĺžka 3000 mm. kotvenie do podlahy | 0 | 9.2 | m | 0
3009634 | 1.1.1.1.1.10.1.1.3. |  | Montáž schodiskového madla na stenu | 0 | 17.2 | m | 0
3009635 | 1.1.1.1.1.10.1.1.4. |  | Madlo schodiskové pre kotvenie na stenu. nerezové | 0 | 17.2 | m | 0
3009636 | 1.1.1.1.1.10.1.1.5. |  | Presun hmôt pre kovové stavebné doplnkové konštrukcie v objektoch výšky do 6 m | 0 | 0.177 | t | 0
3009637 | 1.1.1.1.1.10.1.1.6. |  | Čstiaca rohož | 0 | 1 | sub | 0
3009638 | 1.1.1.1.1.11. |  | SO 05.01.07 - Zateplenie obvodového plášťa | 0 | 1 |  | 0
3009639 | 1.1.1.1.1.11.1. | HSV | Práce a dodávky HSV | 0 | 1 |  | 0
3009640 | 1.1.1.1.1.11.1.1. | 6 | Úpravy povrchov. podlahy. osadenie | 0 | 1 |  | 0
3009641 | 1.1.1.1.1.11.1.1.1. |  | Zakrývanie výplní vnútorných okenných otvorov. predmetov a konštrukcií | 0 | 537.526 | m2 | 0
3009642 | 1.1.1.1.1.11.1.1.2. |  | Vonkajšia omietka stien pastovitá silikátová roztieraná. hr. 1.5 mm | 0 | 241.6 | m2 | 0
3009643 | 1.1.1.1.1.11.1.1.3. |  | Vonkajšia penetrácia stien CEMIX. silikátová ST c farebná pod omietky ušlachtilé. pastovité. silikátové fasádne a fasádne farby alebo ekvivalent | 0 | 241.6 | m2 | 0
3009644 | 1.1.1.1.1.11.1.1.4. |  | Kontaktný zatepľovací systém z minerálnej vlny hr. 180 mm. skrutkovacie kotvy | 0 | 241.6 | m2 | 0
3009645 | 1.1.1.1.1.11.1.1.5. |  | Predsadené otočné lamely | 0 | 695.5 | m2 | 0
3009646 | 1.1.1.1.1.11.1.1.6. |  | Montáž. dodávka a výroba nerezových kotviacich konzol k lamelám | 0 | 224 | ks | 0
3009647 | 1.1.1.1.1.11.1.1.7. |  | Montáž a dodávka presklenenej steny na AL konštr. | 0 | 115.913 | m2 | 0
3009648 | 1.1.1.1.1.11.1.2. | 9 | Ostatné konštrukcie a práce-búranie | 0 | 1 |  | 0
3009649 | 1.1.1.1.1.11.1.2.1. |  | Montáž lešenia ľahkého pracovného radového s podlahami šírky od 0.80 do 1.00 m. výšky do 10 m | 0 | 1030.81 | m2 | 0
3009650 | 1.1.1.1.1.11.1.2.2. |  | Príplatok za prvý a každý ďalší týždeň použitia lešenia ľahkého pracovného radového s podlahami šírky od 0.80 do 1.00 m. výšky do 10 m | 0 | 6184.86 | m2 | 0
3009651 | 1.1.1.1.1.11.1.2.3. |  | Demontáž lešenia ľahkého pracovného radového s podlahami šírky nad 0.80 do 1.00 m. výšky do 10 m | 0 | 1030.81 | m2 | 0
3009652 | 1.1.1.1.1.11.1.2.4. |  | Hydraulická zdvíhacia plošina vrátane obsluhy inštalovaná na automobilovom podvozku výšky zdvihu do 27 m | 0 | 336 | hod | 0
3009653 | 1.1.1.1.1.11.1.2.5. |  | Vyčistenie budov poľnohospodárskych objektov akejkoľvek výšky | 0 | 537.526 | m2 | 0
3009654 | 1.1.1.1.1.11.1.3. | 99 | Presun hmôt HSV | 0 | 1 |  | 0
3009655 | 1.1.1.1.1.11.1.3.1. |  | Presun hmôt pre budovy (801. 803. 812). zvislá konštr. z tehál. tvárnic. z kovu výšky do 12 m | 0 | 103.986 | t | 0
3009656 | 1.1.1.1.1.12. |  | SO 05.01.08 - Podhľad ťahokov | 0 | 1 |  | 0
3009657 | 1.1.1.1.1.12.1. | HSV | Práce a dodávky HSV | 0 | 1 |  | 0
3009658 | 1.1.1.1.1.12.1.1. | 9 | Ostatné konštrukcie a práce-búranie | 0 | 1 |  | 0
3009659 | 1.1.1.1.1.12.1.1.1. |  | Lešenie ľahké pracovné pomocné s výškou lešeňovej podlahy nad 1.90 do 2.50 m | 0 | 200 | m2 | 0
3009660 | 1.1.1.1.1.12.2. | PSV | Práce a dodávky PSV | 0 | 1 |  | 0
3009661 | 1.1.1.1.1.12.2.1. | 764 | Konštrukcie klampiarske | 0 | 1 |  | 0
3009662 | 1.1.1.1.1.12.2.1.1. |  | Podľad z ťahokovu | 0 | 743 | m2 | 0 |  | Lemovanie z medeného Cu plechu, stĺpikov komínových lávok s podložkou, hr. plechu 0,6 mm r.š. 330 až 850 mm
3009663 | 1.1.1.1.1.13. |  | SO 05.01.09 - Výťah | 0 | 1 |  | 0
3009664 | 1.1.1.1.1.13.1. |  | Dodávka a montáž výťahu | 0 | 1 |  | 0
3009665 | 1.1.1.1.1.13.1.1. |  | D+M výťah | 0 | 1 | sub | 0
3009666 | 1.1.1.1.1.14. |  | SO 05.01.10 - Hasiace prístroje | 0 | 1 |  | 0
3009667 | 1.1.1.1.1.14.1. | PSV | Práce a dodávky PSV | 0 | 1 |  | 0
3009668 | 1.1.1.1.1.14.1.1. | 722 | Zdravotechnika - vnútorný vodovod | 0 | 1 |  | 0
3009669 | 1.1.1.1.1.14.1.1.1. |  | Montáž hasiaceho prístroja na stenu | 0 | 15 | ks | 0
3009670 | 1.1.1.1.1.14.1.1.2. |  | Prenosný hasiaci prístroj práškový P6Če 6 kg. 21A | 0 | 13 | ks | 0
3009671 | 1.1.1.1.1.14.1.1.3. |  | Prenosný hasiaci prístroj snehový CO2 S5Če 5 kg | 0 | 2 | ks | 0
3009672 | 1.1.1.1.2. |  | SO 05.02 - ELI | 0 | 1 |  | 0
3009673 | 1.1.1.1.2.1. |  | SO 05.02.01 - Vnútorné rozvody | 0 | 1 |  | 0
3009674 | 1.1.1.1.2.1.1. | D1 | Práce bez dodávky materiálu: | 0 | 1 |  | 0
3009675 | 1.1.1.1.2.1.1.1. |  | Vysekanie káblovej drážky do šírky 50mm bez začistenia | 0 | 250 | m | 0
3009676 | 1.1.1.1.2.1.1.2. |  | Prieraz v stene 100-250mm | 0 | 20 | ks | 0
3009677 | 1.1.1.1.2.1.1.3. |  | Prieraz v stope 100-250mm | 0 | 12 | ks | 0
3009678 | 1.1.1.1.2.1.1.4. |  | Prieraz v stope 100-250mm - betón | 0 | 8 | ks | 0
3009679 | 1.1.1.1.2.1.1.5. |  | Požiarna malta PYROMIX 10kg alebo ekvivalent | 0 | 8 | ks | 0
3009680 | 1.1.1.1.2.1.1.6. |  | Identifikačný štítok | 0 | 18 | ks | 0
3009681 | 1.1.1.1.2.1.1.7. |  | Ablačná hmota PYROMAX alebo ekvivalent | 0 | 5 | ks | 0
3009682 | 1.1.1.1.2.1.1.8. |  | Podpera konštrukcie so zavesením závitovými tyčami | 0 | 4 | ks | 0
3009683 | 1.1.1.1.2.1.1.9. |  | Obalová trubka PYROCOMB Intube alebo ekvivalent | 0 | 5 | ks | 0
3009684 | 1.1.1.1.2.1.1.10. |  | Ovin pre prepážku | 0 | 2 | ks | 0
3009685 | 1.1.1.1.2.1.2. | D2 | Silnoprúdové el. prístroje a zariadenia | 0 | 1 |  | 0
3009686 | 1.1.1.1.2.1.2.1. |  | Spínač č.1 pod omietku alebo do dutej steny. 10A/250V. IP20 | 0 | 4 | ks | 0
3009687 | 1.1.1.1.2.1.2.2. |  | Spínač č.5 pod omietku alebo do dutej steny . 10A/250V. IP20 | 0 | 16 | ks | 0
3009688 | 1.1.1.1.2.1.2.3. |  | Spínač č.6 pod omietku alebo do dutej steny. 10A/250V. IP20 | 0 | 6 | ks | 0
3009689 | 1.1.1.1.2.1.2.4. |  | Spínač č.7 pod omietku alebo do dutej steny. 10A/250V. IP20 | 0 | 3 | ks | 0
3009690 | 1.1.1.1.2.1.2.5. |  | Zásuvka pod omietku alebo do dutej steny. 16A/230V. IP20 | 0 | 88 | ks | 0
3009691 | 1.1.1.1.2.1.2.6. |  | Zásuvka 2xRJ45 cat 6E. pod omietku alebo do dutej steny.IP20 | 0 | 16 | ks | 0
3009692 | 1.1.1.1.2.1.2.7. |  | Tlačidlo CENTRAL STOP POVRCH 2z/0v | 0 | 1 | ks | 0
3009693 | 1.1.1.1.2.1.2.8. |  | Tlačidlo TOTAL STOP POVRCH 2z/0v | 0 | 1 | ks | 0
3009694 | 1.1.1.1.2.1.2.9. |  | Krabica montážna pre prístroje KU68 pod omietku alebo do dutých stien | 0 | 260 | ks | 0
3009695 | 1.1.1.1.2.1.2.10. |  | Krabica PVC 70x70 | 0 | 60 | ks | 0
3009696 | 1.1.1.1.2.1.2.11. |  | Krabica montážna ACIDUR | 0 | 70 | ks | 0
3009697 | 1.1.1.1.2.1.2.12. |  | Ukončenie vývodu do z podlahy / zo steny / zo stropu svorkou v krabici OBO A6 | 0 | 350 | ks | 0
3009698 | 1.1.1.1.2.1.2.13. |  | Podlahová krabica. 4x230V + 2xRJ45 | 0 | 2 | ks | 0
3009699 | 1.1.1.1.2.1.2.14. |  | Zásuvka 400V/16A. IP54 | 0 | 5 | ks | 0
3009700 | 1.1.1.1.2.1.2.15. |  | Zásuvka 400V/32A. IP54 | 0 | 4 | ks | 0
3009701 | 1.1.1.1.2.1.2.16. |  | Wago svorka do 5x2.5 (100ks/balík) | 0 | 30 | bal | 0
3009702 | 1.1.1.1.2.1.2.17. |  | Bernard svorka / pásik pre pospájanie | 0 | 36 | ks | 0
3009703 | 1.1.1.1.2.1.2.18. |  | Sádra 20kg/1bal | 0 | 10 | ks | 0
3009704 | 1.1.1.1.2.1.2.19. |  | Montážný rámik | 0 | 240 | ks | 0
3009705 | 1.1.1.1.2.1.3. | D3 | Silové káblové rozvody: | 0 | 1 |  | 0
3009706 | 1.1.1.1.2.1.3.1. |  | Vodič V07S-K 6. zelenožltý | 0 | 230 | m | 0
3009707 | 1.1.1.1.2.1.3.2. |  | Vodič V07S-K 10. zelenožltý | 0 | 55 | m | 0
3009708 | 1.1.1.1.2.1.3.3. |  | Vodič V07S-K 16. zelenožltý | 0 | 40 | m | 0
3009709 | 1.1.1.1.2.1.3.4. |  | Vodič V07S-K 25. zelenožltý | 0 | 80 | m | 0
3009710 | 1.1.1.1.2.1.3.5. |  | Kábel JYTY 7x1; B2ca – s1. d1. a1 | 0 | 250 | m | 0
3009711 | 1.1.1.1.2.1.3.6. |  | Kábel CHKE-R/V 3x1.5 E60; B2ca – s1. d1. a1 | 0 | 120 | m | 0
3009712 | 1.1.1.1.2.1.3.7. |  | Požiarna trasa E60 | 0 | 120 | m | 0
3009713 | 1.1.1.1.2.1.3.8. |  | Kábel CXKE-R/O 2x1.5; B2ca – s1. d1. a1 | 0 | 250 | m | 0
3009714 | 1.1.1.1.2.1.3.9. |  | Kábel CXKE-R/J 3x1.5; B2ca – s1. d1. a1 | 0 | 850 | m | 0
3009715 | 1.1.1.1.2.1.3.10. |  | Kábel CXKE-R/J 3x2.5; B2ca – s1. d1. a1 | 0 | 750 | m | 0
3009716 | 1.1.1.1.2.1.3.11. |  | Kábel CXKE-R/J 5x1.5; B2ca – s1. d1. a1 | 0 | 150 | m | 0
3009717 | 1.1.1.1.2.1.3.12. |  | Kábel CXHKE-R/J 5x2.5; B2ca – s1. d1. a1 | 0 | 250 | m | 0
3009718 | 1.1.1.1.2.1.3.13. |  | Kábel CXHKE-R/J 5x4; B2ca – s1. d1. a1 | 0 | 50 | m | 0
3009719 | 1.1.1.1.2.1.3.14. |  | Kábel CXHKE-R/J 5x6; B2ca – s1. d1. a1 | 0 | 150 | m | 0
3009720 | 1.1.1.1.2.1.3.15. |  | Kábel CXHKE-R/J 5x16; B2ca – s1. d1. a1 | 0 | 280 | m | 0
3009721 | 1.1.1.1.2.1.3.16. |  | Kábel CXHKE-R/J 5x95; B2ca – s1. d1. a1 | 0 | 100 | m | 0
3009722 | 1.1.1.1.2.1.4. | D4 | Slaboprúdové (dátové) káble | 0 | 1 |  | 0
3009723 | 1.1.1.1.2.1.4.1. |  | Kábel CAT6A STP LSOHFR B2ca-s1.d1.a1 alebo ekvivalent | 0 | 2400 | m | 0
3009724 | 1.1.1.1.2.1.4.2. |  | Kábel HDMI | 0 | 200 | m | 0
3009725 | 1.1.1.1.2.1.4.3. |  | Zásuvka HDMI | 0 | 18 | ks | 0
3009726 | 1.1.1.1.2.1.4.4. |  | Wi-Fi router. Frekvenčné pásmo: 2.4 GHz. 5 GHz. Wi-Fi štandardy: 802.11n. 802.11b. 802.11g. 802.11ac. 802.11a. 802.11ax. Šifrovanie: WPA. WPA2. WPA3. Prenosová rýchlosť 2.4 GHz: 574 Mbps. Prenosová rýchlosť 5 GHz: 2402 Mbps | 0 | 2 | ks | 0
3009727 | 1.1.1.1.2.1.4.5. |  | Dátový rozvádzač RDAT (rack. prevodník optika-metalika. Router. switch. patch panel. pacht vodiče. UPS) - vrátane zoskladania a osadenia na miesto alebo ekvivalent | 0 | 1 | ks | 0
3009728 | 1.1.1.1.2.1.4.6. |  | Kábel SKFY 2x0.8; B2ca – s1. d1. a1 | 0 | 200 | m | 0
3009729 | 1.1.1.1.2.1.5. | D5 | Káblové nosné systémy/káblové trasy | 0 | 1 |  | 0
3009730 | 1.1.1.1.2.1.5.1. |  | Držiak na káble - OBO Grip 15 (33x60mm) | 0 | 350 | ks | 0
3009731 | 1.1.1.1.2.1.5.2. |  | Držiak na káble - OBO Grip 30 (47x85mm) | 0 | 350 | ks | 0
3009732 | 1.1.1.1.2.1.5.3. |  | Držiak na káble - OBO Grip 70 (90x112mm) | 0 | 100 | ks | 0
3009733 | 1.1.1.1.2.1.5.4. |  | Oceľový (perforovaný) káblový žľab 300x100x3000 | 0 | 50 | ks | 0
3009734 | 1.1.1.1.2.1.5.5. |  | Odbočka žľabu - T kus s vekom | 0 | 10 | ks | 0
3009735 | 1.1.1.1.2.1.5.6. |  | Odbočka žľabu - koleno | 0 | 19 | ks | 0
3009736 | 1.1.1.1.2.1.5.7. |  | Kryt žľabu 300 | 0 | 60 | ks | 0
3009737 | 1.1.1.1.2.1.5.8. |  | Oceľový (perforovaný) / drôtený káblový žľab 200x100x3000 | 0 | 25 | ks | 0
3009738 | 1.1.1.1.2.1.5.9. |  | Odbočka žľabu - T kus s vekom | 0 | 10 | ks | 0
3009739 | 1.1.1.1.2.1.5.10. |  | Odbočka žľabu - koleno s vekom | 0 | 12 | ks | 0
3009740 | 1.1.1.1.2.1.5.11. |  | Kryt žľabu 200 | 0 | 100 | ks | 0
3009741 | 1.1.1.1.2.1.5.12. |  | Drôtený káblový žľab 60x60x3000 | 0 | 10 | ks | 0
3009742 | 1.1.1.1.2.1.5.13. |  | Odbočka žľabu - T kus s vekom | 0 | 25 | ks | 0
3009743 | 1.1.1.1.2.1.5.14. |  | Odbočka žľabu - koleno s vekom | 0 | 25 | ks | 0
3009744 | 1.1.1.1.2.1.5.15. |  | C profil 41x41x3000 / nosná priečka/ | 0 | 20 | ks | 0
3009745 | 1.1.1.1.2.1.5.16. |  | Závitová tyč M10 0.7m /vrátane šróboviny/ | 0 | 70 | ks | 0
3009746 | 1.1.1.1.2.1.5.17. |  | Nosníková pätka káblovej trasy spodná | 0 | 18 | ks | 0
3009747 | 1.1.1.1.2.1.5.18. |  | Kotva prievlačná (10x90) | 0 | 100 | ks | 0
3009748 | 1.1.1.1.2.1.5.19. |  | Kotva natĺkacia oceľová | 0 | 150 | ks | 0
3009749 | 1.1.1.1.2.1.5.20. |  | Sada skrutiek s polg. hlavou (100ks) | 0 | 4 | ks | 0
3009750 | 1.1.1.1.2.1.5.21. |  | Matica šesťhranná SEM 8 (100ks) | 0 | 4 | ks | 0
3009751 | 1.1.1.1.2.1.5.22. |  | Trubka ohybná FXP 16 | 0 | 800 | m | 0
3009752 | 1.1.1.1.2.1.5.23. |  | Trubka ohybná FXP 25 | 0 | 750 | m | 0
3009753 | 1.1.1.1.2.1.5.24. |  | Trubka ohybná FXP 32 | 0 | 550 | m | 0
3009754 | 1.1.1.1.2.1.5.25. |  | Trubka ohybná FXP 40 | 0 | 250 | m | 0
3009755 | 1.1.1.1.2.1.5.26. |  | Trubka ohybná FXP 63 | 0 | 200 | m | 0
3009756 | 1.1.1.1.2.1.5.27. |  | Trubka ohybná KF 09040_UVFA | 0 | 250 | m | 0
3009757 | 1.1.1.1.2.1.6. | D6 | Rozvádzače | 0 | 1 |  | 0
3009758 | 1.1.1.1.2.1.6.1. |  | Rozvádzač RS1.04 (podľa schémy PD) - vrátane uloženia na miesto. zoskladania a zapojenia | 0 | 1 | pol | 0
3009759 | 1.1.1.1.2.1.6.2. |  | Rozvádzač RS1.08 (podľa schémy PD) - vrátane uloženia na miesto. zoskladania a zapojenia | 0 | 1 | pol | 0
3009760 | 1.1.1.1.2.1.6.3. |  | Rozvádzač RS1.09 (podľa schémy PD) - vrátane uloženia na miesto. zoskladania a zapojenia | 0 | 1 | pol | 0
3009761 | 1.1.1.1.2.1.6.4. |  | Rozvádzač RS1.11 (podľa schémy PD) - vrátane uloženia na miesto. zoskladania a zapojenia | 0 | 1 | pol | 0
3009762 | 1.1.1.1.2.1.6.5. |  | Rozvádzač RS1.13 (podľa schémy PD) - vrátane uloženia na miesto. zoskladania a zapojenia | 0 | 1 | pol | 0
3009763 | 1.1.1.1.2.1.6.6. |  | Rozvádzač RS1.19 (podľa schémy PD) - vrátane uloženia na miesto. zoskladania a zapojenia | 0 | 1 | pol | 0
3009764 | 1.1.1.1.2.1.6.7. |  | Rozvádzač RS1.38 (podľa schémy PD) - vrátane uloženia na miesto. zoskladania a zapojenia | 0 | 1 | pol | 0
3009765 | 1.1.1.1.2.1.6.8. |  | Rozvádzač RS1.34 (podľa schémy PD) - vrátane uloženia na miesto. zoskladania a zapojenia | 0 | 1 | pol | 0
3009766 | 1.1.1.1.2.1.6.9. |  | Rozvádzač RS1.29 (podľa schémy PD) - vrátane uloženia na miesto. zoskladania a zapojenia | 0 | 1 | pol | 0
3009767 | 1.1.1.1.2.1.6.10. |  | Doplnenie výzbroje rozvádzača HR (podľa schémy PD) - vrátane uloženia na miesto. zoskladania a zapojenia + vzdialený monitoring spotreby | 0 | 1 | pol | 0
3009768 | 1.1.1.1.2.1.7. | D7 | Ostatné: | 0 | 1 |  | 0
3009769 | 1.1.1.1.2.1.7.1. |  | Podružný materiál | 0 | 1 | KPL | 0
3009770 | 1.1.1.1.2.1.7.2. |  | Podiel pridružených výkonov | 0 | 1 | KPL | 0
3009771 | 1.1.1.1.2.1.7.3. |  | Presuny a doprava materiálu | 0 | 1 | pol | 0
3009772 | 1.1.1.1.2.1.7.4. |  | Plošiny. lešenia. rebríky a žeriav do 10t/20t/30t | 0 | 1 | pol | 0
3009773 | 1.1.1.1.2.1.7.5. |  | Východisková revízia el. zariadenia v zmysle STN 33 2000-6. vrátane vydania písomnej správy (na všetky dodávky elektro) | 0 | 1 | pol | 0
3009774 | 1.1.1.1.2.1.7.6. |  | Koordinácia s inými profesiami | 0 | 1 | pol | 0
3009775 | 1.1.1.1.2.1.7.7. |  | Stavebný a autorský dozor | 0 | 1 | pol | 0
3009776 | 1.1.1.1.2.1.7.8. |  | Inžinierska činnosť | 0 | 1 | pol | 0
3009777 | 1.1.1.1.2.1.7.9. |  | Projekt skutočného vyhotovenia stavby | 0 | 1 | pol | 0
3009778 | 1.1.1.1.2.1.7.10. |  | Práce a materiál nezahrnuté v rozpočte (nutné k úplnej funkčnosti elektroinštalácie) | 0 | 10 | pol | 0
3009779 | 1.1.1.1.2.1.7.11. |  | Práce vo výške nad 2.5m | 0 | 1 | pol | 0
3009780 | 1.1.1.1.2.2. |  | SO 05.02.02 - Svietidlá | 0 | 1 |  | 0
3009781 | 1.1.1.1.2.2.1. | D1 | Svietidlá | 0 | 1 |  | 0
3009782 | 1.1.1.1.2.2.1.1. |  | SVIETIDLO LED 1600lm. 18W. IP44. | 0 | 16 | ks | 0
3009783 | 1.1.1.1.2.2.1.2. |  | Biely rámik k prisadeniu svietidla | 0 | 16 | ks | 0
3009784 | 1.1.1.1.2.2.1.3. |  | SVIETIDLO LED PÁS 3500lm. 27W. IP65. DĹŽKA 5M vrátane SELV zdroja 230V | 0 | 2 | ks | 0
3009785 | 1.1.1.1.2.2.1.4. |  | SVIETIDLO LED 1200x600. 6200lm. 48W. UGR. IP20. napr. Thome Lighting LED panel 1200x600 | 0 | 78 | ks | 0
3009786 | 1.1.1.1.2.2.1.5. |  | SVIETIDLO LED 1200mm. 1800lm. 18W. IP44 | 0 | 15 | ks | 0
3009787 | 1.1.1.1.2.2.1.6. |  | SVIETIDLO LED 1200mm. 2200lm. 18W. IP65 | 0 | 5 | ks | 0
3009788 | 1.1.1.1.2.2.1.7. |  | SVIETIDLO LED 650lm. 7.2W. 24V DC. IP65 | 0 | 11 | ks | 0
3009789 | 1.1.1.1.2.2.1.8. |  | Zdroj pre LED svietidlo 230V/24V DC. IP44. 150W | 0 | 11 | ks | 0
3009790 | 1.1.1.1.2.2.1.9. |  | PIR senzor 230V. 2000W. ultrazvukový | 0 | 2 | ks | 0
3009791 | 1.1.1.1.2.2.2. | D2 | Ostatné: | 0 | 1 |  | 0
3009792 | 1.1.1.1.2.2.2.1. |  | Podružný materiál | 0 | 1 | KPL | 0
3009793 | 1.1.1.1.2.2.2.2. |  | Podiel pridružených výkonov | 0 | 1 | KPL | 0
3009794 | 1.1.1.1.2.3. |  | SO 05.02.03 - Bleskozvod | 0 | 1 |  | 0
3009795 | 1.1.1.1.2.3.1. | D1 | Elektroinštalačné práce a materiál: | 0 | 1 |  | 0
3009796 | 1.1.1.1.2.3.1.1. |  | Gulatina AlMgSi D8 | 0 | 400 | m | 0
3009797 | 1.1.1.1.2.3.1.2. |  | Gulatina FeZn D10 | 0 | 80 | m | 0
3009798 | 1.1.1.1.2.3.1.3. |  | Pásovina FeZn 30/3.5 | 0 | 180 | m | 0
3009799 | 1.1.1.1.2.3.1.4. |  | HERMI svorka 50423 | 0 | 35 | ks | 0
3009800 | 1.1.1.1.2.3.1.5. |  | HERMI svorka 40122 | 0 | 12 | ks | 0
3009801 | 1.1.1.1.2.3.1.6. |  | HERMI svorka 50522 | 0 | 36 | ks | 0
3009802 | 1.1.1.1.2.3.1.7. |  | HERMI svorka 40726 | 0 | 25 | ks | 0
3009803 | 1.1.1.1.2.3.1.8. |  | HERMI podpera 21022 | 0 | 80 | ks | 0
3009804 | 1.1.1.1.2.3.1.9. |  | HERMI podpera 20366 | 0 | 36 | ks | 0
3009805 | 1.1.1.1.2.3.1.10. |  | HERMI konzola 700306 | 0 | 36 | ks | 0
3009806 | 1.1.1.1.2.3.1.11. |  | HERMI podpera 200127 | 0 | 16 | ks | 0
3009807 | 1.1.1.1.2.3.1.12. |  | HERMI tyč 300502 | 0 | 12 | ks | 0
3009808 | 1.1.1.1.2.3.1.13. |  | HERMI konzola 301510 | 0 | 12 | ks | 0
3009809 | 1.1.1.1.2.3.1.14. |  | HERMI svorka 40611 | 0 | 24 | ks | 0
3009810 | 1.1.1.1.2.3.1.15. |  | Zavádzacia tyč Dehn ZT Rd16/10 2500 FeZn alebo ekvivalent | 0 | 12 | ks | 0
3009811 | 1.1.1.1.2.3.1.16. |  | HERMI podpera 20360 | 0 | 24 | ks | 0
3009812 | 1.1.1.1.2.3.1.17. |  | Skúšobná svorka HERMI KON07 Rd8-10/16 alebo ekvivalent | 0 | 12 | ks | 0
3009813 | 1.1.1.1.2.3.1.18. |  | Štítok označovací | 0 | 12 | ks | 0
3009814 | 1.1.1.1.2.3.1.19. |  | Antikorózny náter | 0 | 1 | pol | 0
3009815 | 1.1.1.1.2.3.2. | D2 | Zemné práce: | 0 | 1 |  | 0
3009816 | 1.1.1.1.2.3.2.1. |  | Rezanie asfaltových/ betónových plôch pre uloženie pásoviny | 0 | 40 | m | 0
3009817 | 1.1.1.1.2.3.2.2. |  | Hĺbenie trasy ručne alebo strojovo 35x85 cm.tr.z.4 | 0 | 150 | m | 0
3009818 | 1.1.1.1.2.3.2.3. |  | Ručný zásyp nezapaženej káblovej ryhy 35x85 cm | 0 | 190 | m | 0
3009819 | 1.1.1.1.2.3.3. | D3 | Ostatné: | 0 | 1 |  | 0
3009820 | 1.1.1.1.2.3.3.1. |  | Podružný materiál | 0 | 1 | KPL | 0
3009821 | 1.1.1.1.2.3.3.2. |  | Podiel pridružených výkonov | 0 | 1 | KPL | 0
3009822 | 1.1.1.1.2.4. |  | SO 05.02.04 - PV systém | 0 | 1 |  | 0
3009823 | 1.1.1.1.2.4.1. | D1 | Elektroinštalačné práce a materiál: | 0 | 1 |  | 0
3009824 | 1.1.1.1.2.4.1.1. |  | Fotovoltaický panel výkon = 460 | 0 | 15 | ks | 0
3009825 | 1.1.1.1.2.4.1.2. |  | MC4 konektor na kábel - pos | 0 | 2 | ks | 0
3009826 | 1.1.1.1.2.4.1.3. |  | MC4 konektor na kábel - neg | 0 | 2 | ks | 0
3009827 | 1.1.1.1.2.4.1.4. |  | Vodič OLFLEX Solar plus 6. UV ochrana alebo ekvivalent | 0 | 50 | m | 0
3009828 | 1.1.1.1.2.4.1.5. |  | Vodič CYA 6 = H07V-K z/ž. UV ochrana | 0 | 50 | m | 0
3009829 | 1.1.1.1.2.4.1.6. |  | Vodič CYA 25 = H07V-K z/ž. UV ochrana | 0 | 5 | m | 0
3009830 | 1.1.1.1.2.4.1.7. |  | Svorka ekvipotenciálna/uzemňovacia EP | 0 | 1 | ks | 0
3009831 | 1.1.1.1.2.4.1.8. |  | Kábel pevne uložený CYKY-J 5x6 | 0 | 30 | m | 0
3009832 | 1.1.1.1.2.4.1.9. |  | Káblový prestup na strechu - vodotesný | 0 | 1 | ks | 0
3009833 | 1.1.1.1.2.4.1.10. |  | Káblový žľab100x110x3000 FeZn vrátane krytu a kotvenia každý meter | 0 | 10 | ks | 0
3009834 | 1.1.1.1.2.4.1.11. |  | FXP 32 GR | 0 | 35 | m | 0
3009835 | 1.1.1.1.2.4.1.12. |  | TRL 25 M | 0 | 40 | ks | 0
3009836 | 1.1.1.1.2.4.1.13. |  | Podružný montážny materiál | 0 | 1 | ks | 0
3009837 | 1.1.1.1.2.4.2. | D2 | Montážny systém | 0 | 1 |  | 0
3009838 | 1.1.1.1.2.4.2.1. |  | HERMI - konzola SOL-N16-P Al350 alebo ekvivalent | 0 | 40 | ks | 0
3009839 | 1.1.1.1.2.4.2.2. |  | HERMI - montážna sada PP SOL-N16-P alebo ekvivalent | 0 | 40 | ks | 0
3009840 | 1.1.1.1.2.4.2.3. |  | HERMI - stredová svorka Fv panela na konzolu alebo ekvivalent | 0 | 25 | ks | 0
3009841 | 1.1.1.1.2.4.2.4. |  | HERMI - koncová svorka Fv panela na konzolu alebo ekvivalent | 0 | 25 | ks | 0
3009842 | 1.1.1.1.2.4.3. | D3 | Rozvádzač RDC | 0 | 1 |  | 0
3009843 | 1.1.1.1.2.4.3.1. |  | Oceľovoplechový rozvádzač nástenný s DIN. IP65 | 0 | 1 | ks | 0
3009844 | 1.1.1.1.2.4.4. | D4 | Striedač INV | 0 | 1 |  | 0
3009845 | 1.1.1.1.2.4.4.1. |  | TN-C-S 3x400VAC. P=8kW. 2x nezávislý MPPT 200-850VDC. max 1000V DC. alebo ekvivalent | 0 | 1 | ks | 0
3009846 | 1.1.1.1.2.4.5. | D5 | Rozvádzač RAC | 0 | 1 |  | 0
3009847 | 1.1.1.1.2.4.5.1. |  | Oceľovoplechový rozvádzač stojaci IP65/20 | 0 | 1 | ks | 0
3009848 | 1.1.1.1.2.4.6. | D6 | Ostatné | 0 | 1 |  | 0
3009849 | 1.1.1.1.2.4.6.1. |  | Montážne práce vo výške nad 2.5m | 0 | 1 | pol | 0
3009850 | 1.1.1.1.2.4.6.2. |  | Podružný materiál | 0 | 1 | KPL | 0
3009851 | 1.1.1.1.2.4.6.3. |  | Podiel pridružených výkonov | 0 | 1 | KPL | 0
3009852 | 1.1.1.1.2.5. |  | SO 05.02.05 - CBS | 0 | 1 |  | 0
3009853 | 1.1.1.1.2.5.1. | D1 | Elektroinštalačný materiál a práce: | 0 | 1 |  | 0
3009854 | 1.1.1.1.2.5.1.1. |  | Núdzové svietidlo protipanikové | 0 | 14 | ks | 0
3009855 | 1.1.1.1.2.5.1.2. |  | Núdzové svietidlo stropné | 0 | 7 | ks | 0
3009856 | 1.1.1.1.2.5.1.3. |  | Núdzové svietidlo nástenné | 0 | 13 | ks | 0
3009857 | 1.1.1.1.2.5.1.4. |  | 3PHASE MONITOR alebo ekvivalent | 0 | 1 | ks | 0
3009858 | 1.1.1.1.2.5.2. | D2 | Káble a vodiče | 0 | 1 |  | 0
3009859 | 1.1.1.1.2.5.2.1. |  | Kábel CXKE-V 2x1.5 B2ca. a1. s1. d1 FE180/P60 | 0 | 350 | m | 0
3009860 | 1.1.1.1.2.5.2.2. |  | Kábel CAT6A STP LSOHFR B2ca-s1.d1.a1 | 0 | 15 | m | 0
3009861 | 1.1.1.1.2.5.2.3. |  | Inštalačná krabica požiarne odolná | 0 | 34 | ks | 0
3009862 | 1.1.1.1.2.5.2.4. |  | Požiarna trasa pre CBS FE180/P60 | 0 | 500 | m | 0
3009863 | 1.1.1.1.2.5.3. | D3 | Ostatné: | 0 | 1 |  | 0
3009864 | 1.1.1.1.2.5.3.1. |  | Programovanie systému | 0 | 1 | pol | 0
3009865 | 1.1.1.1.2.5.3.2. |  | Podružný materiál | 0 | 1 | KPL | 0
3009866 | 1.1.1.1.2.5.3.3. |  | Podiel pridružených výkonov | 0 | 1 | KPL | 0
3009867 | 1.1.1.1.2.6. |  | SO 05.02.06 - HSP | 0 | 1 |  | 0
3009868 | 1.1.1.1.2.6.1. | D1 | HSP | 0 | 1 |  | 0
3009869 | 1.1.1.1.2.6.1.1. |  | Tlačidlový hlásič | 0 | 5 | ks | 0
3009870 | 1.1.1.1.2.6.1.2. |  | Stropný reproduktor. 6W.100 V. 150 -18.000 Hz. keramická svorkovnica. IP54. EVAC | 0 | 32 | ks | 0
3009871 | 1.1.1.1.2.6.1.3. |  | Krabica na povrchovú montáž | 0 | 26 | ks | 0
3009872 | 1.1.1.1.2.6.1.4. |  | Skriňový reproduktor. 6W.100 V. 150 -18.000 Hz. keramická svorkovnica. IP54. EVAC | 0 | 3 | ks | 0
3009873 | 1.1.1.1.2.6.1.5. |  | Kábel pevný JE-H(st)H 2x2x0.8 - E60 - červený | 0 | 152 | m | 0
3009874 | 1.1.1.1.2.6.1.6. |  | Kábel pevný s funkčnou odolnosťou N2XH-O 2x2.5 E60 resp. CHKE-V-O 2x2.5 E60 | 0 | 280 | m | 0
3009875 | 1.1.1.1.2.6.1.7. |  | Príchytka káblová E90. napríklad UDF 6 | 0 | 1728 | ks | 0
3009876 | 1.1.1.1.2.6.1.8. |  | Zvuková štúdia pre presné určenie pozícií a výkonov reproduktorov | 0 | 1 | pol | 0
3009877 | 1.1.1.1.2.6.1.9. |  | Nešpecifikovaný drobný elektroinštalačný materiál (5%) z ceny hlavného elektroinštalačného materiálu) | 0 | 1 | kpl | 0
3009878 | 1.1.1.1.2.6.1.10. |  | Plošiny. lešenia | 0 | 1 | pol | 0
3009879 | 1.1.1.1.2.6.1.11. |  | Protipožiarny tmel | 0 | 15 | ks | 0
3009880 | 1.1.1.1.2.6.1.12. |  | Zaškolenie personálu | 0 | 6 | hod | 0
3009881 | 1.1.1.1.2.6.1.13. |  | Východisková odborná prehliadka a funkčná skúška | 0 | 1 | pol | 0
3009882 | 1.1.1.1.2.7. |  | SO 05.02.07 - Slaboprúdové rozvody | 0 | 1 |  | 0
3009883 | 1.1.1.1.2.7.1. | D1 | Materiál | 0 | 1 |  | 0
3009884 | 1.1.1.1.2.7.1.1. |  | Kábel CHKE-R/J 5x6 | 0 | 115 | m | 0
3009885 | 1.1.1.1.2.7.1.2. |  | Kábel CHKE-R/J 5x16 | 0 | 215 | m | 0
3009886 | 1.1.1.1.2.7.1.3. |  | Kábel CHKE-R/J 5x16 | 0 | 30 | m | 0
3009887 | 1.1.1.1.2.7.1.4. |  | Rúra HDPE Korugovaná 200mm/6m | 0 | 5 | ks | 0
3009888 | 1.1.1.1.2.7.1.5. |  | Chránička FXKVR 63 | 0 | 215 | m | 0
3009889 | 1.1.1.1.2.7.1.6. |  | Výstražná fólia | 0 | 200 | m | 0
3009890 | 1.1.1.1.2.7.2. | D2 | Zemné práce | 0 | 1 |  | 0
3009891 | 1.1.1.1.2.7.2.1. |  | Strojný výkop pre NN kábel. 350x800mm | 0 | 130 | m | 0
3009892 | 1.1.1.1.2.7.2.2. |  | Provizórna úprava terénu | 0 | 130 | m | 0
3009893 | 1.1.1.1.2.7.2.3. |  | Prieraz v stene - vodotesný. HSI 150-K2/200 | 0 | 3 | pol | 0
3009894 | 1.1.1.1.2.7.2.4. |  | Pieskové lôžko. frakcia 0-4 | 0 | 130 | m | 0
3009895 | 1.1.1.1.2.7.2.5. |  | Hutnenie zeminy | 0 | 130 | m | 0
3009896 | 1.1.1.1.2.7.3. | D3 | Ostatné | 0 | 1 |  | 0
3009897 | 1.1.1.1.2.7.3.1. |  | Podiel pridružených výkonov | 0 | 1 | KPL | 0
3009898 | 1.1.1.1.2.7.3.2. |  | Geodetické zameranie | 0 | 1 | pol | 0
3009899 | 1.1.1.1.2.7.3.3. |  | Podružný materiál | 0 | 1 | KPL | 0
3009900 | 1.1.1.1.3. |  | SO 05.03 - Búracie práce SO 05-B (archív) | 0 | 1 |  | 0
3009901 | 1.1.1.1.3.1. | HSV | Práce a dodávky HSV | 0 | 1 |  | 0
3009902 | 1.1.1.1.3.1.1. | 1 | Zemné práce | 0 | 1 |  | 0
3009903 | 1.1.1.1.3.1.1.1. |  | Rozoberanie dlažby. z betónových alebo kamenin. dlaždíc. dosiek alebo tvaroviek. -0.13800t | 0 | 6.23 | m2 | 0
3009904 | 1.1.1.1.3.1.1.2. |  | Rozoberanie dlažby pre peších. z kamenných dlaždíc alebo dosiek. -0.24000t | 0 | 5.41 | m2 | 0
3009905 | 1.1.1.1.3.1.2. | 9 | Ostatné konštrukcie a práce-búranie | 0 | 1 |  | 0
3009906 | 1.1.1.1.3.1.2.1. |  | Búranie základov alebo vybúranie otvorov plochy nad 4 m2 v základoch železobetónových. -2.40000t | 0 | 164.27 | m3 | 0
3009907 | 1.1.1.1.3.1.2.2. |  | Búranie muriva alebo vybúranie otvorov plochy nad 4 m2 nadzákladového z tehál pálených. vápenopieskových. cementových na maltu. -1.90500t | 0 | 173.83 | m3 | 0
3009908 | 1.1.1.1.3.1.2.3. |  | Búranie stropov z dosiek alebo panelov zo železobetónu prefabrikovaných s dutinami hr. nad 140 mm. -1.60000t | 0 | 19.14 | m3 | 0
3009909 | 1.1.1.1.3.1.2.4. |  | Demontáž okien drevených. 1 bm obvodu - 0.008t | 0 | 50.95 | m | 0
3009910 | 1.1.1.1.3.1.2.5. |  | Demontáž dverí drevených vchodových. 1 bm obvodu - 0.012t | 0 | 77.4 | m | 0
3009911 | 1.1.1.1.3.1.2.6. |  | Odvoz sutiny a vybúraných hmôt na skládku do 1 km | 0 | 766.049 | t | 0
3009912 | 1.1.1.1.3.1.2.7. |  | Odvoz sutiny a vybúraných hmôt na skládku za každý ďalší 1 km | 0 | 38302.45 | t | 0
3009913 | 1.1.1.1.3.1.2.8. |  | Vnútrostavenisková doprava sutiny a vybúraných hmôt do 10 m | 0 | 766.049 | t | 0
3009914 | 1.1.1.1.3.1.2.9. |  | Vnútrostavenisková doprava sutiny a vybúraných hmôt za každých ďalších 5 m | 0 | 7660.49 | t | 0
3009915 | 1.1.1.1.3.1.2.10. |  | Poplatok za skládku - betón. tehly. dlaždice (17 01) ostatné | 0 | 758.176 | t | 0
3009916 | 1.1.1.1.3.1.2.11. |  | Poplatok za skládku - drevo. sklo. plasty (17 02 ). ostatné | 0 | 5.192 | t | 0
3009917 | 1.1.1.1.3.1.2.12. |  | Poplatok za skládku - kovy (meď. bronz. mosadz atď.) (17 04 ). ostatné | 0 | 2.682 | t | 0
3009918 | 1.1.1.1.3.2. | PSV | Práce a dodávky PSV | 0 | 1 |  | 0
3009919 | 1.1.1.1.3.2.1. | 762 | Konštrukcie tesárske | 0 | 1 |  | 0
3009920 | 1.1.1.1.3.2.1.1. |  | Demontáž viazaných konštrukcií krovov so sklonom do 60°. prierezovej plochy do 120 cm2. -0.00800 t | 0 | 227.232 | m | 0
3009921 | 1.1.1.1.3.2.1.2. |  | Demontáž viazaných konštrukcií krovov so sklonom do 60°. prierezovej plochy 224 - 288 cm2. -0.02400 t | 0 | 84.885 | m | 0
3009922 | 1.1.1.1.3.2.2. | 764 | Konštrukcie klampiarske | 0 | 1 |  | 0
3009923 | 1.1.1.1.3.2.2.1. |  | Demontáž žľabov pododkvap. štvorhranných rovných. oblúkových. do 30° rš 250 a 330 mm. -0.00347t | 0 | 71.45 | m | 0
3009924 | 1.1.1.1.3.2.2.2. |  | Demontáž odpadového výpustu vody kruhového. -0.00020t | 0 | 6 | ks | 0
3009925 | 1.1.1.1.3.2.2.3. |  | Demontáž odpadových rúr kruhových. s priemerom 150 mm. -0.00356t | 0 | 17.83 | m | 0
3009926 | 1.1.1.1.3.2.3. | 767 | Konštrukcie doplnkové kovové | 0 | 1 |  | 0
3009927 | 1.1.1.1.3.2.3.1. |  | Demontáž oplechovania plechmi skrutkovanými. -0.00900 t | 0 | 10.25 | m2 | 0
3009928 | 1.1.1.1.3.2.3.2. |  | Demontáž krytín striech z plechov skrutkovaných. -0.00700t | 0 | 325.25 | m2 | 0
3009929 | 1.1.1.1.4. |  | SO 05.04 - Preložka NN siete | 0 | 1 |  | 0
3009930 | 1.1.1.1.4.1. | D1 | Materiál | 0 | 1 |  | 0
3009931 | 1.1.1.1.4.1.1. |  | Kábel AYKY-J 3x240+120 alebo ekvivalent | 0 | 130 | m | 0
3009932 | 1.1.1.1.4.1.2. |  | Rúra FXKVR 160 alebo ekvivalent | 0 | 130 | m | 0
3009933 | 1.1.1.1.4.1.3. |  | Káblová spojka SVCZ240 S/AL 3x240+120 alebo ekvivalent | 0 | 4 | ks | 0
3009934 | 1.1.1.1.4.1.4. |  | Výstražná fólia | 0 | 65 | m | 0
3009935 | 1.1.1.1.4.2. | D2 | Zemné práce | 0 | 1 |  | 0
3009936 | 1.1.1.1.4.2.1. |  | Výkop a zásyp . úprava povrchu pre vodič (35x80cm) | 0 | 65 | m | 0
3009937 | 1.1.1.1.4.2.2. |  | Provizórna úprava terénu | 0 | 65 | m | 0
3009938 | 1.1.1.1.4.2.3. |  | Pieskové lôžko. frakcia 0-4 | 0 | 65 | m | 0
3009939 | 1.1.1.1.4.2.4. |  | Hutnenie zeminy | 0 | 65 | m | 0
3009940 | 1.1.1.1.4.3. | D3 | Ostatné | 0 | 1 |  | 0
3009941 | 1.1.1.1.4.3.1. |  | Geodetické zameranie | 0 | 1 | pol | 0
3009942 | 1.1.1.1.4.3.2. |  | Podružný materiál | 0 | 1 | KPL | 0
3009943 | 1.1.1.1.4.3.3. |  | Podiel pridružených výkonov | 0 | 1 | KPL | 0
3009944 | 1.1.1.1.5. |  | SO 05.05 - Rozvod stlačeného vzduchu | 0 | 1 |  | 0
3009945 | 1.1.1.1.5.1. |  | Rozvod stlačeného vzduchu | 0 | 1 |  | 0
3009946 | 1.1.1.1.5.1.1. |  | Skrutkový kompresor LaPadana MXH 2000/500 E. 6-10 bar. 742x1972x1580 mm alebo ekvivalent | 0 | 1 | ks | 0 |  | Poznámka k položke: - výkon 20-132 m3/hod, pri tlaku 10 bar, so vzdušníkom 500 litr. a odlučovačom oleja a kondenzátu, mikrofiltrom tlakového vzduchu, sušičkou vzduchu na +3°C - el. príkon 15,0 kW, 400 V, 50 Hz, 3x25 A, hlučnosť 68 dB(A)
3009947 | 1.1.1.1.5.1.2. |  | konzoly a závesy potrubia DN 1" | 0 | 110 | ks | 0
3009948 | 1.1.1.1.5.1.3. |  | konzoly a závesy potrubia DN 3/4" | 0 | 9 | ks | 0
3009949 | 1.1.1.1.5.1.4. |  | konzoly a závesy potrubia DN 1/2" | 0 | 62 | ks | 0
3009950 | 1.1.1.1.5.1.5. |  | Fiter a regulátor tlaku 3/4".rozsah vystup 0.6 MPa. vstup 8-1.2 MPa | 0 | 3 | ks | 0
3009951 | 1.1.1.1.5.1.6. |  | Odvodňovacie potrubie kondenzátu Ekoplastik DN 20 alebo ekvivalent | 0 | 10 | bm | 0
3009952 | 1.1.1.1.5.1.7. |  | Potrubný rozvod stlačeného vzduchu - | 0 | 320 | bm | 0
3009953 | 1.1.1.1.5.1.8. |  | s armatúrou - guľový kohút IVR - 54 1" alebo ekvivalent | 0 | 9 | ks | 0
3009954 | 1.1.1.1.5.1.9. |  | - guľový kohút IVR - 54 1/2" alebo ekvivalent | 0 | 35 | ks | 0
3009955 | 1.1.1.1.5.1.10. |  | - rychlospojky | 0 | 35 | ks | 0
3009956 | 1.1.1.1.5.1.11. |  | - fitingy | 0 | 6 | ks | 0
3009957 | 1.1.1.1.5.1.12. |  | Pomocný. spojovací. závesný a kotviací materiál. | 0 | 105 | kg | 0
3009958 | 1.1.1.1.5.2. |  | Ostatné náklady | 0 | 1 |  | 0
3009959 | 1.1.1.1.5.2.1. |  | Zoradenie. nastavenie | 0 | 1 | KPL | 0
3009960 | 1.1.1.1.5.2.2. |  | Doprava | 0 | 1 | KPL | 0
3009961 | 1.1.1.1.5.2.3. |  | Presun | 0 | 1 | KPL | 0
3009962 | 1.1.1.1.5.2.4. |  | PPV | 0 | 1 | KPL | 0
3009963 | 1.1.1.1.6. |  | SO 05.06 - Ústredné vykurovanie | 0 | 1 |  | 0
3009964 | 1.1.1.1.6.1. | HSV | Práce a dodávky HSV | 0 | 1 |  | 0
3009965 | 1.1.1.1.6.1.1. | 9 | Ostatné konštrukcie a práce-búranie | 0 | 1 |  | 0
3009966 | 1.1.1.1.6.1.1.1. |  | Lešenie ľahké pracovné pomocné s výškou lešeňovej podlahy nad 1.90 do 2.50 m | 0 | 36 | m2 | 0
3009967 | 1.1.1.1.6.1.2. | 99 | Presun hmôt HSV | 0 | 1 |  | 0
3009968 | 1.1.1.1.6.1.2.1. |  | Presun hmôt lešenia pre budovy s výškou do 3.5 m | 0 | 0.223 | t | 0
3009969 | 1.1.1.1.6.2. | PSV | Práce a dodávky PSV | 0 | 1 |  | 0
3009970 | 1.1.1.1.6.2.1. | 733.1 | Podlahové vykurovanie | 0 | 1 |  | 0
3009971 | 1.1.1.1.6.2.1.1. |  | Systémová izolačná doska ND 30 N - s ochrannou fóliou - 1400x800mm (1.12m2); čierna - 6.72m2/6ks. IVAR - resp. alternatíva alebo ekvivalent | 0 | 1020 | m2 | 0
3009972 | 1.1.1.1.6.2.1.2. |  | Obvodový dilatačný pás samolepiaci s fóliou - tl. 10; š. 160mm - 5/250m. penový polyetylén. IVAR - resp. alternatíva | 0 | 300 | m | 0
3009973 | 1.1.1.1.6.2.1.3. |  | Stredový dilatačný profil - samolepiaci - tl.=10mm; v=80mm; d=1800mm. IVAR.SDP - resp. alternatíva | 0 | 224 | m | 0
3009974 | 1.1.1.1.6.2.1.4. |  | Polyetylénové potrubie PEXa (podlahové vykurovanie) 17x2.0; PN6-T=+90° C. PN10-T=+60° C - 120m. IVAR.PE-Xa - resp. alternatíva | 0 | 3600 | m | 0
3009975 | 1.1.1.1.6.2.1.5. |  | Lisovacia vsuvka pre potrubie PEX - 17x17. mosadz CW617N. IVAR - resp. alternatíva | 0 | 10 | ks | 0
3009976 | 1.1.1.1.6.2.1.6. |  | Ochranná trubka - čierna - 50m. IVAR.HK 1620 - resp. alternatíva | 0 | 100 | m | 0 |  | Poznámka k položke: pre potrubie ALPEX a PEX O 16_18 mm rozmer vnútorný _ vonkajší 20 / 25 mm materiál PE-HD
3009977 | 1.1.1.1.6.2.1.7. |  | Zostava rozdeľovač/zberač- pre podlahové vykurovanie - skriňa P-KLASIK 2 - 1"xEK; 4cestný; mosadz . IVAR.CS 553 VP - resp. alternatíva | 0 | 1 | ks | 0
3009978 | 1.1.1.1.6.2.1.8. |  | Zostava rozdeľovač/zberač- pre podlahové vykurovanie - skriňa P-KLASIK 2 - 1"xEK; 5cestný; mosadz . IVAR.CS 553 VP - resp. alternatíva | 0 | 1 | ks | 0
3009979 | 1.1.1.1.6.2.1.9. |  | Zostava rozdeľovač/zberač - pre podlahové vykurovanie - skriňa N-KLASIK 4 - 1"xEK; 10cestný; mosadz. IVAR.CS 553 VP - resp. alternatíva | 0 | 1 | ks | 0
3009980 | 1.1.1.1.6.2.1.10. |  | Zostava rozdeľovač/zberač - pre podlahové vykurovanie - skriňa N-KLASIK 4 - 1"xEK; 11cestný; mosadz. IVAR.CS 553 VP - resp. alternatíva | 0 | 1 | ks | 0
3009981 | 1.1.1.1.6.2.1.11. |  | Zverné šróbenie na potrubie PEX - 17x2 PEX-EK. mosadz CW617N. O-krúžok - EPDM. IVAR - resp. alternatíva | 0 | 60 | ks | 0
3009982 | 1.1.1.1.6.2.1.12. |  | Plastifikátor - 10kg. IVAR.PL 10 - resp. alternatíva | 0 | 200 | kg | 0 |  | Poznámka k položke: prísada do betonovej mazaniny pre vykurovacie dosky podlahového vykurovania 7 kg plastifikátoru na cca 1 m3 betonu 10 kg výdatnosť cca 25m2 pri hrúbke betonovej dosky 50 mmPoznámka: Presný zmiešavací pomer a aplikáciu viď. technický list a návod na obale výrobku
3009983 | 1.1.1.1.6.2.1.13. |  | Montáž podlahového vykurovania IVAR (35% dodávky mat) | 0 | 1 | kpl | 0
3009984 | 1.1.1.1.6.2.2. | 713 | Izolácie tepelné | 0 | 1 |  | 0
3009985 | 1.1.1.1.6.2.2.1. |  | Montáž trubíc z PE. hr.15-20 mm.vnút.priemer do 38 mm | 0 | 71 | m | 0
3009986 | 1.1.1.1.6.2.2.2. |  | Izolačná PE trubica dxhr. 28x13 mm. nadrezaná. na izolovanie rozvodov vody. kúrenia. zdravotechniky (plasthliník v PDL) | 0 | 20 | m | 0
3009987 | 1.1.1.1.6.2.2.3. |  | Izolačná PE trubica dxhr. 32x13 mm. nadrezaná. na izolovanie rozvodov vody. kúrenia. zdravotechniky (plastohliník v PDL) | 0 | 30 | m | 0
3009988 | 1.1.1.1.6.2.2.4. |  | Izolačná PE trubica dxhr. 35x13 mm. nadrezaná. na izolovanie rozvodov vody. kúrenia. zdravotechniky (exp. doplňanie) | 0 | 18 | m | 0
3009989 | 1.1.1.1.6.2.2.5. |  | Izolačná PE trubica dxhr. 40x13 mm. nadrezaná. na izolovanie rozvodov vody. kúrenia. zdravotechniky (plasthliník v PDL) | 0 | 3 | m | 0
3009990 | 1.1.1.1.6.2.2.6. |  | Montáž trubíc z PE. hr.30 mm.vnút.priemer 39-70 mm | 0 | 22 | m | 0
3009991 | 1.1.1.1.6.2.2.7. |  | Izolačná PE trubica dxhr. 48x30 mm. rozrezaná. na izolovanie rozvodov vody. kúrenia. zdravotechniky ( trasa elektrokotly) | 0 | 2 | m | 0
3009992 | 1.1.1.1.6.2.2.8. |  | Izolačná PE trubica dxhr. 60x30 mm. rozrezaná. na izolovanie rozvodov vody. kúrenia. zdravotechniky (trasa elektrokotly) | 0 | 20 | m | 0
3009993 | 1.1.1.1.6.2.2.9. |  | Montáž trubíc z EPDM. DN 32 | 0 | 38 | m | 0
3009994 | 1.1.1.1.6.2.2.10. |  | Izolačná trubica z kaučukovej peny EPDM. dxhr. 35x32 mm. pre izoláciu potrubia | 0 | 38 | m | 0
3009995 | 1.1.1.1.6.2.2.11. |  | Montáž trubíc z EPDM. DN 50 | 0 | 200 | m | 0
3009996 | 1.1.1.1.6.2.2.12. |  | Izolačná trubica z kaučukovej peny EPDM. dxhr. 54x50 mm. pre izoláciu potrubia | 0 | 46 | m | 0
3009997 | 1.1.1.1.6.2.2.13. |  | Izolačná trubica z kaučukovej peny EPDM. dxhr. 60x50 mm. pre izoláciu potrubia | 0 | 154 | m | 0
3009998 | 1.1.1.1.6.2.2.14. |  | Montáž trubíc z EPDM. DN 65 | 0 | 2 | m | 0
3009999 | 1.1.1.1.6.2.2.15. |  | Izolačná trubica z kaučukovej peny EPDM. dxhr. 76x50 mm. pre izoláciu potrubia | 0 | 2 | m | 0
3010000 | 1.1.1.1.6.2.2.16. |  | Montáž trubíc z EPDM. DN 80 | 0 | 32 | m | 0
3010001 | 1.1.1.1.6.2.2.17. |  | Izolačná trubica z kaučukovej peny EPDM. dxhr. 89x50 mm. pre izoláciu potrubia | 0 | 32 | m | 0
3010002 | 1.1.1.1.6.2.2.18. |  | Izolácia tepelná - montáž oplechovania pevného - potrubia (trasa exterier) | 0 | 27.5 | m2 | 0
3010003 | 1.1.1.1.6.2.2.19. |  | Plech hladký pozinkovaný. hr. 0.55 mm | 0 | 27.775 | m2 | 0
3010004 | 1.1.1.1.6.2.3. | 731 | Ústredné kúrenie. kotolne | 0 | 1 |  | 0
3010005 | 1.1.1.1.6.2.3.1. |  | Montáž kotla oceľového elektrického 41-50 kW | 0 | 2 | ks | 0
3010006 | 1.1.1.1.6.2.3.2. |  | Elektrický kotol. typ EKCO.T 48 kW - resp. alternatíva | 0 | 2 | ks | 0
3010007 | 1.1.1.1.6.2.3.3. |  | Montáž hydraulického vyrovnávača dynamických tlakov - anuloidu prírubového. prietok 18 m3/h. DN 80 | 0 | 1 | ks | 0
3010008 | 1.1.1.1.6.2.3.4. |  | Hydraulická výhybka Vitoset typ 200/120 - resp. alternatíva | 0 | 1 | ks | 0
3010009 | 1.1.1.1.6.2.3.5. |  | Tepelná izolácia typ 200/120 zo 65 mm hrubej pološkrupiny z PUR peny - resp. alternatíva | 0 | 1 | ks | 0
3010010 | 1.1.1.1.6.2.3.6. |  | Montáž tepelného čerpadla kompaktného vonkajšie prevedenie (vzduch-voda) Energycal AW PRO AT 41.1 (5 % z dodávky TČ) - resp. alternatíva | 0 | 3 | ks | 0
3010011 | 1.1.1.1.6.2.3.7. |  | Tepelné čerpadlo vzduch/voda pre vonkajšiu inštaláciu na vykurovanie a chladenie Energycal AW PRO AT 41.1 - resp. alternatíva | 0 | 3 | ks | 0
3010012 | 1.1.1.1.6.2.3.8. |  | Antivibračné bloky AW PRO 22-41.1 - resp. alternatíva | 0 | 3 | ks | 0
3010013 | 1.1.1.1.6.2.3.9. |  | Malý rozdeľovač VIESSMANN s bezpečnostnou skupinou (poistný ventil 3 bar. manometer a automatický odvzdušňovač) a tepelnou izoláciou - resp. alternatíva | 0 | 3 | ks | 0
3010014 | 1.1.1.1.6.2.3.10. |  | Kaskádová regulácia TČ - ENERGYCAL Manager Pro - resp. alternatíva | 0 | 1 | ks | 0
3010015 | 1.1.1.1.6.2.3.11. |  | Kompaktná automatizačná stanica SIEMENS. BACnet/IP/SC. Modbus IP a RTU. 2 DI. 8 UIO. 8 XIO. 6 DO. rošíriteľné do 80 IO - resp. alternatíva | 0 | 1 | ks | 0
3010016 | 1.1.1.1.6.2.3.12. |  | BACnet/IP Dotykový panel s web-serverom 10" - resp. alternatíva | 0 | 1 | ks | 0
3010017 | 1.1.1.1.6.2.3.13. |  | Modul binárnych vstupov. 8 vstupov - resp. alternatíva | 0 | 1 | ks | 0
3010018 | 1.1.1.1.6.2.3.14. |  | Modul výstupných relé - resp. alternatíva | 0 | 1 | ks | 0
3010019 | 1.1.1.1.6.2.3.15. |  | Priestorová riadiaca jednotka - snímač teploty. dotykový displej.ovládacie tlačidlá. KNX. PL-Link (DO pdlahovky) - resp. alternatíva | 0 | 2 | ks | 0
3010020 | 1.1.1.1.6.2.3.16. |  | Snímač vonkajšej teploty LG Ni1000. -50...70°C - resp. alternatíva | 0 | 1 | ks | 0
3010021 | 1.1.1.1.6.2.3.17. |  | Káblový snímač teploty LG Ni 1000. -25...95 °C. 2m kábel - resp. alternatíva | 0 | 2 | ks | 0
3010022 | 1.1.1.1.6.2.3.18. |  | Príložný snímač teploty. LG Ni 1000. -30...+130 °C - resp. alternatíva | 0 | 4 | ks | 0
3010023 | 1.1.1.1.6.2.3.19. |  | Snímač priestorovej teploty LG Ni 1000. 0...50°C - resp. alternatíva | 0 | 2 | ks | 0
3010024 | 1.1.1.1.6.2.3.20. |  | Snímač tlaku kvapalín a plynov. 0...10 bar. 0...10 V - resp. alternatíva | 0 | 1 | ks | 0
3010025 | 1.1.1.1.6.2.3.21. |  | Centrálny dispečing - Desigo Optic hardvér vstavaného zariadenia - resp. alternatíva | 0 | 1 | ks | 0
3010026 | 1.1.1.1.6.2.3.22. |  | Centrálny dispečing - Optic 100 bodov z toho 20 archivovaných - resp. alternatíva | 0 | 2 | ks | 0
3010027 | 1.1.1.1.6.2.3.23. |  | Softvér pre ovládanie systému Siemens. oživenie - resp. alternatíva | 0 | 1 | ks | 0
3010028 | 1.1.1.1.6.2.3.24. |  | Uvedenie do prevádzky kotla EKCO TM/T - resp. alternatíva | 0 | 2 | ks | 0
3010029 | 1.1.1.1.6.2.3.25. |  | Uvedenie do prevádzky ENERGYCAL Enegycal AW PRO jednostupňové cena zodpovedá cca 16.0h. práce technika - resp. alternatíva | 0 | 3 | ks | 0
3010030 | 1.1.1.1.6.2.3.26. |  | Teplonosné médium Tyfocor GE 200L pre primárne strany TČ - resp. alternatíva | 0 | 1 | ks | 0
3010031 | 1.1.1.1.6.2.3.27. |  | Plniaca armatúra na preplachovanie. plnenie a vyprázdňovanie zariadenia - resp. alternatíva | 0 | 1 | ks | 0
3010032 | 1.1.1.1.6.2.3.28. |  | Regulačný rozvádzač a montáž nadradenej regulácie SIEMENS - resp. alternatíva | 0 | 1 | ks | 0
3010033 | 1.1.1.1.6.2.4. | 732 | Ústredné kúrenie. strojovne | 0 | 1 |  | 0
3010034 | 1.1.1.1.6.2.4.1. |  | Montáž vodomeru závitového jednovtokového suchobežného G 3/4 ( k CHUV) | 0 | 1 | ks | 0
3010035 | 1.1.1.1.6.2.4.2. |  | Vodomer mechanický 3/4". 1.5 m3/h. l = 80 mm. do 30 °C | 0 | 1 | ks | 0
3010036 | 1.1.1.1.6.2.4.3. |  | Montáž rýchlomontážnej sady bez zmiešavača DN 32 | 0 | 4 | ks | 0
3010037 | 1.1.1.1.6.2.4.4. |  | Čerpadlová skupina bez zmiešavača V-UK DN32 s čerp.ALPHA2 32-80 (VZT1.2 - ohrev) - resp. alternatíva | 0 | 2 | ks | 0
3010038 | 1.1.1.1.6.2.4.5. |  | Čerpadlová skupina bez zmiešavača M UC 32+ s čerpadlem MAGNA3 32-60 (VZT1.2 - chladenie) - resp. alternatíva | 0 | 2 | ks | 0
3010039 | 1.1.1.1.6.2.4.6. |  | Prechod Victaulic rozdeľovač/V-UK.MK 60.3/11/2" - Závitový prechod pre čerpadlové skupiny V-UK a V-MK na rozdeľovač Victaulic - resp. alternatíva | 0 | 6 | pár | 0
3010040 | 1.1.1.1.6.2.4.7. |  | Motor MO 230V (servopohon) 0.5 kg; 150x100x80 mm; - resp. alternatíva | 0 | 2 | ks | 0
3010041 | 1.1.1.1.6.2.4.8. |  | Štítek Quick - držák s etiketou a rychloupínačem - resp. alternatíva | 0 | 6 | ks | 0
3010042 | 1.1.1.1.6.2.4.9. |  | Montáž rýchlomontážnej sady s 3-cestným zmiešavačom DN 32 | 0 | 2 | ks | 0
3010043 | 1.1.1.1.6.2.4.10. |  | Čerpadlová zmiešavaná skupina MeiFlow M MC 32+ s čerpadlom MAGNA3 32-60 (PDL1) - resp. alternatíva | 0 | 1 | ks | 0
3010044 | 1.1.1.1.6.2.4.11. |  | Čerpadlová zmiešavaná skupina V-MK DN32 s čerpadlom ALPHA2 32-60 (PDL2) - resp. alternatíva | 0 | 1 | ks | 0
3010045 | 1.1.1.1.6.2.4.12. |  | Montáž rozdeľovača a zberača združeného prietok Q 10 m3/h (modul 100 mm) | 0 | 2 | ks | 0
3010046 | 1.1.1.1.6.2.4.13. |  | Rozdeľovač Victaulic DN100/114.3; 280kW; 3 okruhy - resp. alternatíva | 0 | 2 | ks | 0
3010047 | 1.1.1.1.6.2.4.14. |  | Prechod Victaulic / príruba 114.3 / DN80 s izoláciou - resp. alternatíva | 0 | 1 | ks | 0
3010048 | 1.1.1.1.6.2.4.15. |  | Montáž doskového výmenníka tepla pripojenie G 2. 100 dosiek | 0 | 1 | ks | 0
3010049 | 1.1.1.1.6.2.4.16. |  | Tepelný výmenník SWEP B320HTHx180/1P-SC-S 4x2 1/2" - resp. alternatíva | 0 | 1 | ks | 0
3010050 | 1.1.1.1.6.2.4.17. |  | IzoláciaHVAC BOX INSULATION B320 - resp. alternatíva | 0 | 1 | ks | 0
3010051 | 1.1.1.1.6.2.4.18. |  | Šróbenie COUNTER CONNECTION 2 1/2" WELDINING NECK - resp. alternatíva | 0 | 4 | ks | 0
3010052 | 1.1.1.1.6.2.4.19. |  | Podpera B320 SUPPORT LEG (161-200) COMPL. SET - resp. alternatíva | 0 | 1 | ks | 0
3010053 | 1.1.1.1.6.2.4.20. |  | Príruby COMPAC 2 1/2" KIT CS 2 1/2" TO DN65 - resp. alternatíva | 0 | 4 | ks | 0
3010054 | 1.1.1.1.6.2.4.21. |  | Montáž akumulačnej nádoby vykurovacej vody bez výmenníka s izoláciou objem nad 1100 do 2000 l | 0 | 1 | ks | 0
3010055 | 1.1.1.1.6.2.4.22. |  | Akumulačný zásobník VIEESMANN akumulačný zásobník 2000 l príruba 4xDN80 - resp. alternatíva | 0 | 1 | ks | 0
3010056 | 1.1.1.1.6.2.4.23. |  | Tep. izolácia pre aku. zásobník 2000 l (resp. zo strany stavby) - resp. alternatíva | 0 | 1 | ks | 0
3010057 | 1.1.1.1.6.2.4.24. |  | Montáž expanznej nádoby tlak do 6 bar s membránou 140 l | 0 | 1 | ks | 0
3010058 | 1.1.1.1.6.2.4.25. |  | Nádoba expanzná s membránou. objem 140 l. 3/1.5 bar. 6/1.5 bar - resp. alternatíva | 0 | 1 | ks | 0
3010059 | 1.1.1.1.6.2.4.26. |  | Guľový kohút so zaistením MK 1" - príslušenstvo k expanzným nádobám N+NG. C. F. S. S/V. V. REFLEX - resp. alternatíva | 0 | 1 | ks | 0 |  | Poznámka k položke: Servisná uztváracia armatúra s vypúšťaním. Bezpečnostný uzáver pre údržbu a demontáž expanzných nádob Reflex s vypúšťaním na strane nádoby.
3010060 | 1.1.1.1.6.2.4.27. |  | Montáž expanznej nádoby pre solárne systémy tlak 10 barov s vakom objem 33 l | 0 | 3 | ks | 0
3010061 | 1.1.1.1.6.2.4.28. |  | Nádoba expanzná s vakom pre solárne systémy typ S 33 l. D 354 mm. v 455 mm. pripojenie G 3/4". 10 bar. biela. REFLEX - resp. alternatíva | 0 | 3 | ks | 0 |  | Poznámka k položke: Expanzné nádoby pre solárne, vykurovacie a chladiace sústavy, vhodné aj pre nemrznúce zmesi do koncentrácie 50%, so závitovým pripojením, dovolená prevádzková teplota vaku 70°C, schválené v zmysle Európskej smernice pre tlakové zariadenia 97/23/EG, do 33 l biele prevedenie, od 50 l šedé prevedenie.
3010062 | 1.1.1.1.6.2.4.29. |  | Guľový kohút so zaistením MK 3/4" - príslušenstvo k expanzným nádobám N+NG. C. F. S. S/V. V. REFLEX - resp. alternatíva | 0 | 3 | ks | 0 |  | Poznámka k položke: Servisná uztváracia armatúra s vypúšťaním. Bezpečnostný uzáver pre údržbu a demontáž expanzných nádob Reflex s vypúšťaním na strane nádoby.
3010063 | 1.1.1.1.6.2.4.30. |  | Montáž čerpadla (do potrubia) obehového špirálového DN 25 | 0 | 2 | súb. | 0
3010064 | 1.1.1.1.6.2.4.31. |  | Čerpadlo obehové MAGNA3 32-60 180 1x230V 50Hz PN10 (pre VZT) - resp. alternatíva | 0 | 2 | ks | 0
3010065 | 1.1.1.1.6.2.4.32. |  | Montáž čerpadla (do potrubia) obehového špirálového DN 40 | 0 | 5 | súb. | 0
3010066 | 1.1.1.1.6.2.4.33. |  | Čerpadlo obehové MAGNA3 40-120 F 250. PN 6/10. GRUNDFOS (primár TČ) - resp. alternatíva | 0 | 3 | ks | 0
3010067 | 1.1.1.1.6.2.4.34. |  | Čerpadlo obehové ALPHA2 25-80 180 1x230V 50Hz 6H (pre VZT) - resp. alternatíva | 0 | 2 | ks | 0
3010068 | 1.1.1.1.6.2.4.35. |  | Montáž čerpadla (do potrubia) obehového špirálového DN 65 | 0 | 1 | súb. | 0
3010069 | 1.1.1.1.6.2.4.36. |  | Čerpadlo obehové MAGNA3 65-100 F 340. PN 6/10. GRUNDFOS - resp. alternatíva | 0 | 1 | ks | 0
3010070 | 1.1.1.1.6.2.4.37. |  | Kompletne zmontované zariadenia na úpravu vody do vykurovacích systémou Viessmann Aquaset 500-N - resp. alternatíva | 0 | 1 | ks | 0
3010071 | 1.1.1.1.6.2.4.38. |  | Regeneračná soľ - balenie 25 kg - resp. alternatíva | 0 | 3 | ks | 0
3010072 | 1.1.1.1.6.2.4.39. |  | CHUV príslušenstvo - Filter pitnej vody I25-50 s náhradnou vložkou - resp. alternatíva | 0 | 1 | ks | 0
3010073 | 1.1.1.1.6.2.4.40. |  | Presun hmôt pre strojovne v objektoch výšky do 6 m | 0 | 1 | KPL | 0
3010074 | 1.1.1.1.6.2.4.41. |  | Montáž a uvedenie Fillcontrol compact do prevádzky - resp. alternatíva | 0 | 1 | ks | 0
3010075 | 1.1.1.1.6.2.4.42. |  | Doplňovacie zariadenie automatické Fillcontrol Plus compact so systémovým oddeľovačom. 10 bar/70°C. REFLEX - resp. alternatíva | 0 | 1 | ks | 0 |  | Poznámka k položke: Doplňovacie zariadenie bez čerpadla s integrovaným systémovým oddeľovačom. Automatické doplňovacie zariadenie s kontrolou tlaku v sústave s tlakovou expanznou nádobou. Potrebný rozdiel tlakov medzi zdrojom doplňovania a nastaveným tlakom plynu v expanznej nádobe musí byť väčší ako 1,5 bar.
3010076 | 1.1.1.1.6.2.4.43. |  | Montáž a uvedenie CHUV do prevádzky ( cca. 10 % z mat) | 0 | 1 | ks | 0
3010077 | 1.1.1.1.6.2.5. | 733 | Ústredné kúrenie - rozvodné potrubie | 0 | 1 |  | 0
3010078 | 1.1.1.1.6.2.5.1. |  | Potrubie z rúrok závitových oceľových bezšvových bežných nízkotlakových DN 25 | 0 | 18 | m | 0
3010079 | 1.1.1.1.6.2.5.2. |  | Potrubie z rúrok závitových oceľových bezšvových bežných nízkotlakových DN 32 | 0 | 2 | m | 0
3010080 | 1.1.1.1.6.2.5.3. |  | Potrubie z rúrok závitových oceľových bezšvových bežných nízkotlakových DN 40 | 0 | 2 | m | 0
3010081 | 1.1.1.1.6.2.5.4. |  | Potrubie z rúrok závitových oceľových bezšvových bežných nízkotlakových DN 50 | 0 | 154 | m | 0
3010082 | 1.1.1.1.6.2.5.5. |  | Potrubie z rúrok závitových Príplatok k cene za zhotovenie prípojky z oceľ. rúrok závitových DN 25 | 0 | 3 | ks | 0
3010083 | 1.1.1.1.6.2.5.6. |  | Potrubie z rúrok závitových Príplatok k cene za zhotovenie prípojky z oceľ. rúrok závitových DN 32 | 0 | 1 | ks | 0
3010084 | 1.1.1.1.6.2.5.7. |  | Potrubie z rúrok závitových Príplatok k cene za zhotovenie prípojky z oceľ. rúrok závitových DN 40 | 0 | 6 | ks | 0
3010085 | 1.1.1.1.6.2.5.8. |  | Potrubie z rúrok závitových Príplatok k cene za zhotovenie prípojky z oceľ. rúrok závitových DN 50 | 0 | 6 | ks | 0
3010086 | 1.1.1.1.6.2.5.9. |  | Potrubie z rúrok hladkých bezšvových nízkotlakových priemer 76/5.0 | 0 | 2 | m | 0
3010087 | 1.1.1.1.6.2.5.10. |  | Potrubie z rúrok hladkých bezšvových nízkotlakových priemer 89/3.6 | 0 | 32 | m | 0
3010088 | 1.1.1.1.6.2.5.11. |  | Potrubie z uhlíkovej ocele spájané lisovaním 35x1.5 | 0 | 68 | m | 0
3010089 | 1.1.1.1.6.2.5.12. |  | Potrubie z uhlíkovej ocele spájané lisovaním 54x1.5 | 0 | 46 | m | 0
3010090 | 1.1.1.1.6.2.5.13. |  | Montáž tvarovky - redukcie DN 80 privarením | 0 | 4 | ks | 0
3010091 | 1.1.1.1.6.2.5.14. |  | Redukcia varná DN 80/65. d 88.9/76.1 mm. hr. steny 3.2/2.9 mm. z čiernej uhlíkovej ocele | 0 | 2 | ks | 0
3010092 | 1.1.1.1.6.2.5.15. |  | Redukcia varná DN 80/50. d 88.9/57.0 mm. hr. steny 3.2/2.9 mm. z čiernej uhlíkovej ocele | 0 | 2 | ks | 0
3010093 | 1.1.1.1.6.2.5.16. |  | Montáž tvarovky - koleno DN 50 privarením | 0 | 50 | ks | 0
3010094 | 1.1.1.1.6.2.5.17. |  | Koleno varné DN 50. d 60.3 mm. hr. steny 2.9 mm. z čiernej uhlíkovej ocele | 0 | 50 | ks | 0
3010095 | 1.1.1.1.6.2.5.18. |  | Montáž tvarovky - koleno DN 80 privarením | 0 | 28 | ks | 0
3010096 | 1.1.1.1.6.2.5.19. |  | Koleno varné DN 80. d 88.9 mm. hr. steny 3.2 mm. z čiernej uhlíkovej ocele | 0 | 28 | ks | 0
3010097 | 1.1.1.1.6.2.5.20. |  | Montáž plasthliníkového flexibilného potrubia pre vykurovanie lisovaním D 26 mm | 0 | 20 | m | 0
3010098 | 1.1.1.1.6.2.5.21. |  | Viacvrstvové potrubie - 26x3; PN10. T=+95° C - 50m. IVAR.ALPEX-DUO XS - resp. alternatíva | 0 | 20 | m | 0
3010099 | 1.1.1.1.6.2.5.22. |  | Montáž plasthliníkového flexibilného potrubia pre vykurovanie lisovaním D 32 mm | 0 | 30 | m | 0
3010100 | 1.1.1.1.6.2.5.23. |  | Viacvrstvové potrubie - 32x3; PN10. T=+95° C - 50m. IVAR.ALPEX-DUO XS (pre PDL) - resp. alternatíva | 0 | 30 | m | 0
3010101 | 1.1.1.1.6.2.5.24. |  | Montáž plasthliníkového flexibilného potrubia pre vykurovanie lisovaním D 40 mm | 0 | 3 | m | 0
3010102 | 1.1.1.1.6.2.5.25. |  | Viacvrstvové potrubie - 40x3.5; PN10. T=+95° C - 5m tyče. IVAR.ALPEX-DUO XS - resp. alternatíva | 0 | 3 | m | 0
3010103 | 1.1.1.1.6.2.5.26. |  | Montáž plasthliníkového prechodu lisovaním D 26 mm | 0 | 4 | ks | 0
3010104 | 1.1.1.1.6.2.5.27. |  | Prechodka PRESS - závit vonkajší - 1"Mx26. IVAR.PT 5608 - resp. alternatíva | 0 | 4 | ks | 0
3010105 | 1.1.1.1.6.2.5.28. |  | Montáž plasthliníkového prechodu lisovaním D 32 mm | 0 | 6 | ks | 0
3010106 | 1.1.1.1.6.2.5.29. |  | Prechodka PRESS - závit vonkajší - 1"Mx32. IVAR.PT 5608 - resp. alternatíva | 0 | 6 | ks | 0
3010107 | 1.1.1.1.6.2.5.30. |  | Montáž plasthliníkového prechodu lisovaním D 40 mm | 0 | 2 | ks | 0
3010108 | 1.1.1.1.6.2.5.31. |  | Prechod s vonkajším závitom pre plasthliníkové potrubia. D 40 - R 1 1/4. - resp. alternatíva | 0 | 2 | ks | 0
3010109 | 1.1.1.1.6.2.5.32. |  | Montáž plasthliníkového kolena lisovaním D 26 mm | 0 | 16 | ks | 0
3010110 | 1.1.1.1.6.2.5.33. |  | Koleno PRESS 90° - 26x26. IVAR.PT 5710 - resp. alternatíva | 0 | 16 | ks | 0
3010111 | 1.1.1.1.6.2.5.34. |  | Montáž plasthliníkového kolena lisovaním D 32 mm | 0 | 18 | ks | 0
3010112 | 1.1.1.1.6.2.5.35. |  | Koleno PRESS 90° - 32x32. IVAR.PT 5710 - resp. alternatíva | 0 | 18 | ks | 0
3010113 | 1.1.1.1.6.2.5.36. |  | Montáž plasthliníkového T-kusu lisovaním D 32 mm | 0 | 2 | ks | 0
3010114 | 1.1.1.1.6.2.5.37. |  | T-kus PRESS redukovaný - 32x32x26. IVAR.PT 5720 R - resp. alternatíva | 0 | 2 | ks | 0
3010115 | 1.1.1.1.6.2.5.38. |  | T-kus PRESS redukovaný - 40x32x32. IVAR.PT 5720 R - resp. alternatíva | 0 | 2 | ks | 0
3010116 | 1.1.1.1.6.2.5.39. |  | Vsuvka PRESS redukovaná - 26x32. IVAR.PT 5700 R - resp. alternatíva | 0 | 2 | ks | 0
3010117 | 1.1.1.1.6.2.5.40. |  | Tlaková skúška potrubia z oceľových rúrok závitových | 0 | 176 | m | 0
3010118 | 1.1.1.1.6.2.5.41. |  | Tlaková skúška potrubia z oceľových rúrok do priem. 89/5 | 0 | 34 | m | 0
3010119 | 1.1.1.1.6.2.5.42. |  | Tlaková skúška potrubia z uhl. ocele do D 35 mm | 0 | 68 | m | 0
3010120 | 1.1.1.1.6.2.5.43. |  | Tlaková skúška potrubia z uhl. ocele nad 35 do 64 mm | 0 | 46 | m | 0
3010121 | 1.1.1.1.6.2.5.44. |  | Tlaková skúška plastového potrubia do 32 mm | 0 | 50 | m | 0
3010122 | 1.1.1.1.6.2.5.45. |  | Presun hmôt pre rozvody potrubia v objektoch výšky do 6 m | 0 | 1 | KPL | 0
3010123 | 1.1.1.1.6.2.5.46. |  | Kotevný materiál. uloženie potrubí (objímy. závesy) | 0 | 80 | kg | 0
3010124 | 1.1.1.1.6.2.6. | 734 | Ústredné kúrenie. armatúry. | 0 | 1 |  | 0
3010125 | 1.1.1.1.6.2.6.1. |  | Montáž filtra prírubového DN 80 | 0 | 2 | ks | 0
3010126 | 1.1.1.1.6.2.6.2. |  | Odkaľovač SpiroTrap DN80 s magnet. s prírub - resp. alternatíva | 0 | 1 | ks | 0
3010127 | 1.1.1.1.6.2.6.3. |  | Prírubový filter. DN 80. BRA.11.000. dĺ. 310 mm. liatina GJS 250. oceľ AISI 304. EPDM. IVAR - resp. alternatíva | 0 | 1 | ks | 0
3010128 | 1.1.1.1.6.2.6.4. |  | Prírubový spoj PN 0.6/I. 200 °C DN 65 | 0 | 4 | súb. | 0
3010129 | 1.1.1.1.6.2.6.5. |  | Prírubový spoj PN 0.6/I. 200 °C DN 80 | 0 | 10 | súb. | 0
3010130 | 1.1.1.1.6.2.6.6. |  | Montáž medziprírubovej uzatváracej klapky DN 80 | 0 | 11 | ks | 0
3010131 | 1.1.1.1.6.2.6.7. |  | Medziprírubová klapka uzatváracia Wafer J9 disk liatina. BRA.J9.100. DN 80. dĺ. 46 mm. liatina GJL 250. GJS 40015 niklovaná. EPDM. FKM. IVAR - resp. alternatíva | 0 | 11 | ks | 0
3010132 | 1.1.1.1.6.2.6.8. |  | Montáž ventilu odvzdušňovacieho závitového automatického G 3/8 so spätnou klapkou | 0 | 14 | ks | 0
3010133 | 1.1.1.1.6.2.6.9. |  | Ventil odvzdušňovací automatický 3/8” so spätnou klapkou | 0 | 14 | ks | 0
3010134 | 1.1.1.1.6.2.6.10. |  | Spätný ventil - 1/2"Mx3/8"M - resp. alternatíva | 0 | 14 | ks | 0
3010135 | 1.1.1.1.6.2.6.11. |  | Montáž regulačného kohúta guľového 3-cestného DN 25 (ventil dodá VZT) | 0 | 2 | ks | 0
3010136 | 1.1.1.1.6.2.6.12. |  | Montáž regulačného kohúta guľového 3-cestného DN 50 (ventil dodá VZT) | 0 | 2 | ks | 0
3010137 | 1.1.1.1.6.2.6.13. |  | Montáž vyvažovacieho ventilu priameho pre kúrenie DN 15 | 0 | 4 | ks | 0
3010138 | 1.1.1.1.6.2.6.14. |  | HERZ Ventil STRÖMAX-GM DN 15 (normálny prietok. kvs=6.05 m3/h). priamy. vyvažovací. s meracími ventilčekmi pre meranie tlakovej diferencie. 2 vrty 1/4 uzatvorené uzávermi. hrdlo x hrdlo - resp. alternatíva | 0 | 4 | ks | 0
3010139 | 1.1.1.1.6.2.6.15. |  | Montáž vyvažovacieho ventilu priameho pre kúrenie DN 20 | 0 | 2 | ks | 0
3010140 | 1.1.1.1.6.2.6.16. |  | HERZ Ventil STRÖMAX-GM DN 20. priamy. vyvažovací. s meracími ventilčekmi pre meranie tlakovej diferencie. s lineárnou charakteristikou. hrdlo x hrdlo - resp. alternatíva | 0 | 2 | ks | 0
3010141 | 1.1.1.1.6.2.6.17. |  | Montáž vyvažovacieho ventilu priameho pre kúrenie DN 25 | 0 | 2 | ks | 0
3010142 | 1.1.1.1.6.2.6.18. |  | HERZ Ventil STRÖMAX-GM DN 25. priamy. vyvažovací. s meracími ventilčekmi pre meranie tlakovej diferencie. s lineárnou charakteristikou. hrdlo x hrdlo. - resp. alternatíva | 0 | 2 | ks | 0
3010143 | 1.1.1.1.6.2.6.19. |  | Montáž guľového kohúta závitového G 1/2 | 0 | 4 | ks | 0
3010144 | 1.1.1.1.6.2.6.20. |  | Guľový uzáver voda - 1/2"FF; motýľ - resp. alternatíva | 0 | 4 | ks | 0 |  | Poznámka k položke: PN 50 - 1/2&rdquo;, PN 40 - 3/4&rdquo;, PN 25 - 1&rdquo; až 5/4&rdquo; T = -20 °;C až +120 °;C závit vnútorný _ vnútorný FF, vyhotovenie motýľ materiál niklovaná mosadz CW617N ATEST na pitnú vodu, RUVZ Poprad
3010145 | 1.1.1.1.6.2.6.21. |  | Montáž guľového kohúta závitového G 1 | 0 | 12 | ks | 0
3010146 | 1.1.1.1.6.2.6.22. |  | Guľový uzáver voda - 1"FF; páčka - resp. alternatíva | 0 | 12 | ks | 0
3010147 | 1.1.1.1.6.2.6.23. |  | Montáž guľového kohúta závitového G 6/4 | 0 | 6 | ks | 0
3010148 | 1.1.1.1.6.2.6.24. |  | Guľový uzáver voda PERFECTA - 6/4"FF; páčka . FIV.8363 - resp. alternatíva | 0 | 6 | ks | 0
3010149 | 1.1.1.1.6.2.6.25. |  | Montáž guľového kohúta závitového G 2 | 0 | 13 | ks | 0
3010150 | 1.1.1.1.6.2.6.26. |  | Guľový uzáver voda PERFECTA - 2"FF; páčka . FIV.8363 - resp. alternatíva | 0 | 13 | ks | 0
3010151 | 1.1.1.1.6.2.6.27. |  | Montáž spätnej klapky závitovej G 1 | 0 | 2 | ks | 0
3010152 | 1.1.1.1.6.2.6.28. |  | Spätná klapka Eura-Sprint. 1" FF. Kv 10.40. niklovaná mosadz. IVAR - resp. alternatíva | 0 | 2 | ks | 0
3010153 | 1.1.1.1.6.2.6.29. |  | Montáž spätnej klapky závitovej G 6/4 (k elektrokotlom) | 0 | 2 | ks | 0
3010154 | 1.1.1.1.6.2.6.30. |  | Spätná klapka vodorovná závitová 6/4". PN 10. pre vodu. mosadz | 0 | 2 | ks | 0
3010155 | 1.1.1.1.6.2.6.31. |  | Montáž ventilu poistného rohového G 1/2 | 0 | 1 | ks | 0
3010156 | 1.1.1.1.6.2.6.32. |  | Poistný ventil pre vodu - 1/2"Fx3/4"F; Kv 0.540; 9bar; KB15 DUCO. IVAR.PV KB - resp. alternatíva | 0 | 1 | ks | 0
3010157 | 1.1.1.1.6.2.6.33. |  | Montáž ventilu poistného rohového G 1 | 0 | 1 | ks | 0
3010158 | 1.1.1.1.6.2.6.34. |  | Poistný ventil pre vykurovanie - 1"Fx5/4"F; Kv 0.684; 3bar; KD25 DUCO. IVAR.PV KD - resp. alternatíva | 0 | 1 | ks | 0
3010159 | 1.1.1.1.6.2.6.35. |  | Ostané armatúry. kohútik plniaci a vypúšťací normy 13 7061. PN 1.0/100st. C G 1/2 | 0 | 6 | ks | 0
3010160 | 1.1.1.1.6.2.6.36. |  | Montáž filtra závitového G 1 1/2 (k elektrokotom) | 0 | 2 | ks | 0
3010161 | 1.1.1.1.6.2.6.37. |  | Filter závitový - 6/4"FF; 500 µm; Kv 24.50. FIV.08412 - resp. alternatíva | 0 | 2 | ks | 0
3010162 | 1.1.1.1.6.2.6.38. |  | Montáž filtra závitového G 2 PN | 0 | 3 | ks | 0
3010163 | 1.1.1.1.6.2.6.39. |  | Filter závitový. 2"FF. FIV.08412. PN 16. 500 µm. Kv 36.00. mosadz CW617N. IVAR - resp. alternatíva | 0 | 3 | ks | 0
3010164 | 1.1.1.1.6.2.6.40. |  | Montáž teplomeru technického axiálneho priemer 100 mm dĺžka 100 mm | 0 | 2 | ks | 0
3010165 | 1.1.1.1.6.2.6.41. |  | Teplomer axiálny d 100 mm. pripojenie 1/2" zadné s jímkou dĺžky 100 mm. rozsah 0-120 °C. IVAR - resp. alternatíva | 0 | 2 | ks | 0
3010166 | 1.1.1.1.6.2.6.42. |  | Montáž tlakomera - manometra radiálneho priemer 63 mm | 0 | 4 | ks | 0
3010167 | 1.1.1.1.6.2.6.43. |  | Manometer - spodné napojenie 1/4"M; D50; 0-4bar. IVAR.MR 50- resp. alternatíva | 0 | 4 | ks | 0 |  | Poznámka k položke: priemer 50 mm a 63 mm spodné napojenie 1/4&rdquo; MPoznámka: Priemer 80 mm na objednávku.
3010168 | 1.1.1.1.6.2.6.44. |  | Presun hmôt pre armatúry v objektoch výšky do 6 m | 0 | 1 | KPL | 0
3010169 | 1.1.1.1.6.2.7. | 783 | Nátery | 0 | 1 |  | 0
3010170 | 1.1.1.1.6.2.7.1. |  | Nátery kov.potr.a armatúr syntet. potrubie do DN 50 mm dvojnás. so základným náterom - 105µm /oceľové zvárané rozvody/ | 0 | 176 | m | 0
3010171 | 1.1.1.1.6.2.7.2. |  | Nátery kov.potr.a armatúr syntetické potrubie do DN 100 mm dvojnásobné so základným náterom - 105µm /oceľové zvárané rozvody/ | 0 | 34 | m | 0
3010172 | 1.1.1.1.6.3. | HZS | Hodinové zúčtovacie sadzby | 0 | 1 |  | 0
3010173 | 1.1.1.1.6.3.1. |  | Stavebno montážne práce náročnejšie (Tr 2) /prestupy. vyspravenie/ | 0 | 60 | hod | 0
3010174 | 1.1.1.1.6.3.2. |  | Stavebno montážne práce náročné ucelené - odborné. tvorivé remeselné (Tr 3) v rozsahu viac ako 8 hodín - zaregulovanie systému.vykurovacia skúška | 0 | 60 | hod | 0
3010175 | 1.1.1.1.7. |  | SO 05.07 - Vzduchotechnika | 0 | 1 |  | 0
3010176 | 1.1.1.1.7.1. | D1 | Vzduchotechnika | 0 | 1 |  | 0
3010177 | 1.1.1.1.7.1.1. |  | Potrubie | 0 | 1 |  | 0
3010178 | 1.1.1.1.7.1.1.1. |  | Štvorhranné potrubie z pozink. plechu SK I. podľa PK 12 0404. trieda tesnosti ND-B | 0 | 1035 | m2 | 0
3010179 | 1.1.1.1.7.1.1.2. |  | Spiro potrubie DN 1000 vrátane tvaroviek alebo ekvivalent | 0 | 24 | bm | 0
3010180 | 1.1.1.1.7.1.1.3. |  | Ostatné Spiro potrubie vrátane tvaroviek alebo ekvivalent | 0 | 242 | bm | 0
3010181 | 1.1.1.1.7.1.2. | D2 | Izolácie tepelné | 0 | 1 |  | 0
3010182 | 1.1.1.1.7.1.2.1. |  | VZT jednotka Menerga ADCONAIR typ 76 13 01 alebo ekvivalent | 0 | 1 | ks | 0 |  | umiestnená na podlahe v strojovni VZT na 1.PP - m.č.0.02 certifikácia EUROVENT a RLT, EU predpisu ErP 2018 1253/2014 stupeň 2 pre prívod a odvod vzduchu, ohrev a chladenie vzduchu, so spätným získavaním tepla dopravované množstvo vzduchu Qvp= 9.500 m3/h / Qvo= 9.500 m3/h externý tlak ventilátorov 380/ 350 Pa ventilátory bez špirálovej skrine, úsporné eC motory s plynulou reguláciou otáčok ohrievač vzduchu - vykurovacie médium: voda + 30% ethylenglykol 45/35°C odoberaný výkon ohrievača - Qohr = 28,6 kW chladiaci výkon - adiabatické chladenie Qchl = 44 kW chladiaci výkon - vodný chladič Qchl = 27,6 kW chladiace médium: voda + + 30% ethylenglykol 7/12°C filtre vzduchu M5 a F7 na prívode a saní vzduchu, fitre M5 na odvode vzduchu klapkový systém pre čerstvý i odvodný vzduch vysokoúčinný dvojstupňový doskový rekuperačný výmenník spätného získavania tepla plastový, nekorodujúci rozvádzač MaR a E1 odoberaný el. výkon Smax = 13,1 kVA celkový odoberaný prúd = 18,9 A sieťová prípojka 3N/PE 400V 50Hz istenie motorický istič 3x25 A / C istič vlastný DDC riadiaci systém MODBUS RS 485, Webserver
3010183 | 1.1.1.1.7.1.2.2. |  | TH-10-900x1000 alebo ekvivalent | 0 | 6 | ks | 0
3010184 | 1.1.1.1.7.1.2.3. |  | TH-10-900x600 alebo ekvivalent | 0 | 6 | ks | 0
3010185 | 1.1.1.1.7.1.2.4. |  | TH-10-500x1500 alebo ekvivalent | 0 | 7 | ks | 0 |  | Poznámka k položke: Protipožiarna klapka štvorhranná s teplotným a ručným spúšťaním s koncovým spínačom
3010186 | 1.1.1.1.7.1.2.5. |  | IMOS-FDS-EI90S-1400x560-H2 - výtlak alebo ekvivalent | 0 | 1 | ks | 0
3010187 | 1.1.1.1.7.1.2.6. |  | IMOS-FDS-3G-710x630-H2 - prívod alebo ekvivalent | 0 | 1 | ks | 0
3010188 | 1.1.1.1.7.1.2.7. |  | IMOS-FDS-3G-710x630-H2 - odvod alebo ekvivalent | 0 | 1 | ks | 0
3010189 | 1.1.1.1.7.1.2.8. |  | Kabeláž medzi požiarnymi klapkami a rozvádzačom Menerga alebo ekvivalent | 0 | 1 | kpl | 0 |  | Poznámka k položke: Regulačná klapka ručná
3010190 | 1.1.1.1.7.1.2.9. |  | IMOS-RK-630x355-R alebo ekvivalent | 0 | 1 | ks | 0
3010191 | 1.1.1.1.7.1.2.10. |  | IMOS-RK-560x355-R alebo ekvivalent | 0 | 1 | ks | 0 |  | Poznámka k položke: Prívodný stropný vírivý difúzor s nastaviteľnými lamelami a izolovanou pretlakovou komorou
3010192 | 1.1.1.1.7.1.2.11. |  | IMOS-VVKR-B-R-500-24-B-SW alebo ekvivalent | 0 | 21 | ks | 0 |  | Poznámka k položke: PB-VVK-R-500-S-H-D1-J Odvodná hliníková mriežka s pevnými lamelami a reguláciou s upínacím rámikom
3010193 | 1.1.1.1.7.1.2.12. |  | šéfmontáž + zahraničná doprava | 0 | 1 | kpl | 0
3010194 | 1.1.1.1.7.1.2.13. |  | IMOS-NOVA-L1-2-500x200-R1-20-AN +UR alebo ekvivalent | 0 | 18 | ks | 0
3010195 | 1.1.1.1.7.1.2.14. |  | Hlukovo-tepelná izolácia K - Flex s hliníkovou fóliou a samolepom hr. 15 mm alebo ekvivalent | 0 | 650 | m2 | 0
3010196 | 1.1.1.1.7.1.2.15. |  | Lindab SR-P 1300. nerez matný alebo ekvivalent | 0 | 1 | ks | 0
3010197 | 1.1.1.1.7.1.2.16. |  | IMOS-PZALS-1800x600-UR-S alebo ekvivalent | 0 | 2 | ks | 0
3010198 | 1.1.1.1.7.1.2.17. |  | IMOS-PZALS-600x600-UR-S alebo ekvivalent | 0 | 2 | ks | 0
3010199 | 1.1.1.1.7.1.3. | D3 | Izolácie protipožiarne | 0 | 1 |  | 0
3010200 | 1.1.1.1.7.1.3.1. |  | VZT jednotka Menerga ADCONAIR typ 76 13 01 alebo ekvivalent | 0 | 1 | ks | 0 |  | umiestnená na podlahe v strojovni VZT na 1.PP - m.č.0.02 certifikácia EUROVENT a RLT, EU predpisu ErP 2018 1253/2014 stupeň 2 pre prívod a odvod vzduchu, ohrev a chladenie vzduchu, so spätným získavaním tepla dopravované množstvo vzduchu Qvp= 9.500 m3/h / Qvo= 9.500 m3/h externý tlak ventilátorov 380/ 350 Pa ventilátory bez špirálovej skrine, úsporné eC motory s plynulou reguláciou otáčok ohrievač vzduchu - vykurovacie médium: voda + 30% ethylenglykol 45/35°C odoberaný výkon ohrievača - Qohr = 28,6 kW chladiaci výkon - adiabatické chladenie Qchl = 44 kW chladiaci výkon - vodný chladič Qchl = 27,6 kW chladiace médium: voda + + 30% ethylenglykol 7/12°C filtre vzduchu M5 a F7 na prívode a saní vzduchu, fitre M5 na odvode vzduchu klapkový systém pre čerstvý i odvodný vzduch vysokoúčinný dvojstupňový doskový rekuperačný výmenník spätného získavania tepla plastový, nekorodujúci rozvádzač MaR a E1 odoberaný el. výkon Smax = 13,1 kVA celkový odoberaný prúd = 18,9 A sieťová prípojka 3N/PE 400V 50Hz istenie motorický istič 3x25 A / C istič vlastný DDC riadiaci systém MODBUS RS 485, Webserver šéfmontáž + zahraničná doprava
3010201 | 1.1.1.1.7.1.3.2. |  | Kabeláž medzi požiarnymi klapkami a rozvádzačom Menerga alebo ekvivalent | 0 | 1 | kpl | 0 |  | Poznámka k položke: Regulačná klapka ručná
3010202 | 1.1.1.1.7.1.3.3. |  | IMOS-NOVA-L1-2-500x200-R1-20-AN +UR alebo ekvivalent | 0 | 16 | ks | 0
3010203 | 1.1.1.1.7.1.3.4. |  | Tlmič hluku do potrubia IMOS-TH-10-500x1500 alebo ekvivalent | 0 | 14 | ks | 0 |  | Poznámka k položke: Protipožiarna klapka štvorhranná s teplotným a ručným spúšťaním s koncovým spínačom
3010204 | 1.1.1.1.7.1.3.5. |  | IMOS-FDS-3G-710x560-H2 - prívod alebo ekvivalent | 0 | 1 | ks | 0
3010205 | 1.1.1.1.7.1.3.6. |  | IMOS-FDS-3G-710x560-H2 - odvod alebo ekvivalent | 0 | 1 | ks | 0
3010206 | 1.1.1.1.7.1.3.7. |  | IMOS-RK-800x355-R alebo ekvivalent | 0 | 1 | ks | 0
3010207 | 1.1.1.1.7.1.3.8. |  | IMOS-RK-630x315-R alebo ekvivalent | 0 | 1 | ks | 0
3010208 | 1.1.1.1.7.1.3.9. |  | IMOS-RK-500x315-R alebo ekvivalent | 0 | 1 | ks | 0
3010209 | 1.1.1.1.7.1.3.10. |  | IMOS-RK-400x355-R alebo ekvivalent | 0 | 1 | ks | 0
3010210 | 1.1.1.1.7.1.3.11. |  | IMOS-RK-355x315-R alebo ekvivalent | 0 | 1 | ks | 0
3010211 | 1.1.1.1.7.1.3.12. |  | IMOS-RK-280x355-R alebo ekvivalent | 0 | 1 | ks | 0
3010212 | 1.1.1.1.7.1.3.13. |  | IMOS-RK-280x315-R alebo ekvivalent | 0 | 1 | ks | 0 |  | Poznámka k položke: Prívodný stropný vírivý difúzor s nastaviteľnými lamelami a izolovanou pretlakovou komorou
3010213 | 1.1.1.1.7.1.3.14. |  | IMOS-VVKR-B-R-400-16-B-SW alebo ekvivalent | 0 | 32 | ks | 0 |  | Poznámka k položke: PB-VVK-R-400-S-H-D1-J Odvodná hliníková mriežka s pevnými lamelami a reguláciou s upínacím rámikom
3010214 | 1.1.1.1.7.1.3.15. |  | IMOS-NOVA-L1-2-400x200-R1-20-AN +UR alebo ekvivalent | 0 | 2 | ks | 0
3010215 | 1.1.1.1.7.1.3.16. |  | Protipožiarna izolácia systém ORSTECH. požiarna odolnosť podľa projektu PBS alebo ekvivalent | 0 | 25 | m2 | 0
3010216 | 1.1.1.1.7.1.3.17. |  | MONTÁŽNY MATERIÁL | 0 | 1 | kpl | 0 |  | Poznámka k položke: Závesy potrubí, spojovací materiál, samolepiaca páska
3010217 | 1.1.1.1.7.1.4. | D4 | Zar.č. 3.01 - Vetranie technologického suterénu 1.PP | 0 | 1 |  | 0
3010218 | 1.1.1.1.7.1.4.1. |  | VZT rekuperačná jednotka Systemair SAVE VTC 500 L alebo ekvivalent | 0 | 1 | ks | 0 |  | zavesená na stene v miestnosti údržby na 1.PP - m.č.0.06 certifikácia EUROVENT a Passiv House Institute pre prívod a odvod vzduchu, ohrev vzduchu, so spätným získavaním tepla dopravované množstvo vzduchu Qvp= 500 m3/h / Qvo= 500 m3/h externý tlak ventilátorov 150/ 150 Pa ventilátory bez špirálovej skrine, úsporné eC motory s plynulou reguláciou otáčok filtre vzduchu M5 a F7 na prívode a saní vzduchu, fitre M5 na odvode vzduchu klapkový systém pre čerstvý i odvodný vzduch vysokoúčinný doskový rekuperačný výmenník spätného získavania tepla plastový, nekorodujúci základný ovládací panel s indikáciou prietoku vzduchu, alarmu a potreby výmeny filtra WIFI pripojenie cez WEB rozhranie a plnohodnotné ovládanie El.dohrev pre dohriatie na požadovanú teplotu po rekuperácii Reheater VCT 500 L - montáž do VZT jednotky El.predohrev pre zamedzenie namŕzania rekuperátora Nel= 4,17 /1N/PE 50Hz 230V samostatný kábel z hlavného rozvádzača 3Cx4mm istenie 1x20A
3010219 | 1.1.1.1.7.1.4.2. |  | Sacia hlavica DHS 200 | 0 | 1 | ks | 0 |  | Poznámka k položke: Výfuk - nad úrovňou strechy - 500m3/h
3010220 | 1.1.1.1.7.1.4.3. |  | Výfukový segment 135° priem.200 so sitom | 0 | 1 | ks | 0 |  | Poznámka k položke: Motoricky ovládané tesné klapky do potrubia
3010221 | 1.1.1.1.7.1.4.4. |  | IMOS-Tune-R-200-3-M5 alebo ekvivalent | 0 | 2 | ks | 0
3010222 | 1.1.1.1.7.1.4.5. |  | relé box RMK alebo ekvivalent | 0 | 1 | ks | 0 |  | Poznámka k položke: Protipožiarna klapka kruhová s teplotným a ručným spúšťaním s koncovým spínačom
3010223 | 1.1.1.1.7.1.4.6. |  | IMOS-FDR-200-H2 alebo ekvivalent | 0 | 2 | ks | 0 |  | Poznámka k položke: Prívodná výustka na kruhové potrubie
3010224 | 1.1.1.1.7.1.4.7. |  | IMOS-NOVA-C-1-225x125-H-ZN alebo ekvivalent | 0 | 5 | ks | 0 |  | Poznámka k položke: Odvodná výustka na kruhové potrubie
3010225 | 1.1.1.1.7.1.4.8. |  | IMOS-NOVA-C-1-225x125-H-ZN alebo ekvivalent | 0 | 4 | ks | 0 |  | Poznámka k položke: Prívodný kovový ventil s montážnym rámikom
3010226 | 1.1.1.1.7.1.4.9. |  | TFF 125 alebo ekvivalent | 0 | 1 | ks | 0
3010227 | 1.1.1.1.7.1.4.10. |  | CB 200/2.1 230V/1 - montáž do potrubia sania čerstvého vzduchu alebo ekvivalent | 0 | 1 | ks | 0 |  | Poznámka k položke: CB Preheater Kit 1 phase - pripoj.sada
3010228 | 1.1.1.1.7.1.5. | D5 | Zar.č. 4.01 - Odvetranie hygienického zázemia – 1.NP a 2.NP | 0 | 1 |  | 0
3010229 | 1.1.1.1.7.1.5.1. |  | TFF 125 alebo ekvivalent | 0 | 10 | ks | 0
3010230 | 1.1.1.1.7.1.5.2. |  | Výfukový segment 135° priem.225 so sitom | 0 | 1 | ks | 0 |  | Poznámka k položke: Odvodný kovový ventil s montážnym rámikom
3010231 | 1.1.1.1.7.1.5.3. |  | Ventilátor do potrubia | 0 | 2 | ks | 0 |  | Poznámka k položke: Elektrodesign Mixvent TD 800/200 Silent ultra tichý so spätnou klapkou dopravované množstvo vzduchu Qv=400m3/h Nel= 0,06 /230V ovládanie MaR
3010232 | 1.1.1.1.7.1.5.4. |  | spätná klapka Elektrodesign MCA 800/200 alebo ekvivalent | 0 | 2 | ks | 0
3010233 | 1.1.1.1.7.2. | OST | Ostatné náklady | 0 | 1 |  | 0
3010234 | 1.1.1.1.7.2.1. |  | Žeriav. doprava stro | 0 | 1 | KPL | 0
3010235 | 1.1.1.1.7.2.2. |  | Skúšky.zaregul.dokum | 0 | 1 | KPL | 0
3010236 | 1.1.1.1.7.2.3. |  | Mimostav. doprava | 0 | 1 | KPL | 0
3010237 | 1.1.1.1.8. |  | SO 05.08 - Zdravotechnika | 0 | 1 |  | 0
3010238 | 1.1.1.1.8.1. | HSV | Práce a dodávky HSV | 0 | 1 |  | 0
3010239 | 1.1.1.1.8.1.1. | 1 | Zemné práce | 0 | 1 |  | 0
3010240 | 1.1.1.1.8.1.1.1. |  | Výkop ryhy šírky 600-2000mm horn.3 od 100 do 1000 m3 | 0 | 387 | m3 | 0
3010241 | 1.1.1.1.8.1.1.2. |  | Paženie a rozopretie stien rýh pre podzemné vedenie. príložné do 2 m | 0 | 658 | m2 | 0
3010242 | 1.1.1.1.8.1.1.3. |  | Odstránenie paženia rýh pre podzemné vedenie. príložné hĺbky do 2 m | 0 | 658 | m2 | 0
3010243 | 1.1.1.1.8.1.1.4. |  | Vodorovné premiestnenie výkopku po spevnenej ceste z horniny tr.1-4. nad 100 do 1000 m3 na vzdialenosť do 3000 m | 0 | 362 | m3 | 0
3010244 | 1.1.1.1.8.1.1.5. |  | Vodorovné premiestnenie výkopku po spevnenej ceste z horniny tr.1-4. nad 100 do 1000 m3. príplatok k cene za každých ďalšich a začatých 1000 m | 0 | 2534 | m3 | 0
3010245 | 1.1.1.1.8.1.1.6. |  | Uloženie sypaniny na skládky | 0 | 362 | M3 | 0
3010246 | 1.1.1.1.8.1.1.7. |  | Poplatok za skladovanie - zemina a kamenivo (17 05) ostatné | 0 | 579.2 | t | 0
3010247 | 1.1.1.1.8.1.1.8. |  | Zásyp sypaninou so zhutnením jám. šachiet. rýh. zárezov alebo okolo objektov nad 100 do 1000 m3 | 0 | 263 | m3 | 0
3010248 | 1.1.1.1.8.1.1.9. |  | Obsyp potrubia sypaninou z vhodných hornín 1 až 4 bez prehodenia sypaniny | 0 | 97.5 | M3 | 0
3010249 | 1.1.1.1.8.1.1.10. |  | Štrkopiesok frakcia 0-32 mm | 0 | 156 | t | 0
3010250 | 1.1.1.1.8.1.1.11. |  | Štrkopiesok frakcia 0-63 mm | 0 | 380.8 | t | 0
3010251 | 1.1.1.1.8.1.2. | 4 | Vodorovné konštrukcie | 0 | 1 |  | 0
3010252 | 1.1.1.1.8.1.2.1. |  | Lôžko pod potrubie. stoky a drobné objekty. v otvorenom výkope z kameniva drobného ťaženého 0-4 mm | 0 | 24 | M3 | 0
3010253 | 1.1.1.1.8.1.2.2. |  | Dosky. bloky. sedlá z betónu v otvorenom výkope tr. C 25/30 | 0 | 0.5 | m3 | 0
3010254 | 1.1.1.1.8.1.2.3. |  | Debnenie v otvorenom výkope dosiek. sedlových lôžok a blokov pod potrubie.stoky a drobné objekty | 0 | 1.2 | m2 | 0
3010255 | 1.1.1.1.8.1.3. | 8 | Rúrové vedenie | 0 | 1 |  | 0
3010256 | 1.1.1.1.8.1.3.1. |  | Montáž vodovodného potrubia z dvojvsrtvového PE 100 SDR11. SDR17 zváraných elektrotvarovkami D 63x5.8 mm | 0 | 19 | m | 0
3010257 | 1.1.1.1.8.1.3.2. |  | Rúra HDPE na vodu PE100 PN16 SDR11 63x5.8x100 m. napr. WAVIN alebo ekvivalent | 0 | 19 | m | 0
3010258 | 1.1.1.1.8.1.3.3. |  | Elektrospojka PE 100. na vodu. plyn a kanalizáciu. SDR 11. D 63 mm | 0 | 4 | ks | 0
3010259 | 1.1.1.1.8.1.3.4. |  | Montáž vodovodného potrubia z dvojvsrtvového PE 100 SDR11. SDR17 zváraných elektrotvarovkami D 90x8.2 mm | 0 | 66 | m | 0
3010260 | 1.1.1.1.8.1.3.5. |  | Rúra HDPE na vodu PE100 PN10 SDR17 90x5.4x12 m. napr. WAVIN alebo ekvivalent | 0 | 66 | m | 0
3010261 | 1.1.1.1.8.1.3.6. |  | Elektrospojka PE 100. na vodu. plyn a kanalizáciu. SDR 17. D 90 mm. napr. WAVIN alebo ekvivalent | 0 | 11 | ks | 0
3010262 | 1.1.1.1.8.1.3.7. |  | Montáž kanalizačného PVC-U potrubia hladkého viacvrstvového DN 125 | 0 | 10 | m | 0
3010263 | 1.1.1.1.8.1.3.8. |  | Rúra kanalizačná PVC-U gravitačná. hladká SN4 - KG. ML - viacvrstvová. DN 125. dĺ. 5 m. napr. WAVIN alebo ekvivalent | 0 | 2 | ks | 0
3010264 | 1.1.1.1.8.1.3.9. |  | Montáž kanalizačného PVC-U potrubia hladkého plnostenného DN 150 | 0 | 108 | m | 0
3010265 | 1.1.1.1.8.1.3.10. |  | Rúra kanalizačná PVC-U gravitačná. hladká SN12 - KG. SW - plnostenná. DN 160. dĺ. 6 m. napr. WAVIN alebo ekvivalent | 0 | 18 | ks | 0
3010266 | 1.1.1.1.8.1.3.11. |  | Preplach a dezinfekcia vodovodného potrubia DN od 40 do 70 | 0 | 19 | m | 0
3010267 | 1.1.1.1.8.1.3.12. |  | Ostatné práce na rúrovom vedení. tlakové skúšky vodovodného potrubia DN do 80 | 0 | 85 | m | 0
3010268 | 1.1.1.1.8.1.3.13. |  | Preplach a dezinfekcia vodovodného potrubia DN od 80 do 125 | 0 | 66 | m | 0
3010269 | 1.1.1.1.8.1.3.14. |  | Skúška tesnosti kanalizácie do D 125-150 mm | 0 | 114.5 | m | 0
3010270 | 1.1.1.1.8.1.3.15. |  | Orientačná tabuľka na vodovodných a kanalizačných radoch na stĺpiku oceľovom alebo betónovom | 0 | 1 | ks | 0
3010271 | 1.1.1.1.8.1.3.16. |  | Signalizačný vodič 6mm2 na potrubí PVC DN do 150 | 0 | 85 | m | 0
3010272 | 1.1.1.1.8.1.3.17. |  | Označenie vodovodného potrubia bielou výstražnou fóliou | 0 | 85 | m | 0
3010273 | 1.1.1.1.8.1.3.18. |  | Označenie kanalizačného potrubia hnedou výstražnou fóliou | 0 | 114.5 | m | 0
3010274 | 1.1.1.1.8.1.3.19. |  | Napojenie na exist. kanal. šachtu | 0 | 1 | kpl | 0
3010275 | 1.1.1.1.8.1.3.20. |  | Kanalizačná šachta DN400. vrátane poklopu D400. dodávky a montáže | 0 | 5 | ks | 0
3010276 | 1.1.1.1.8.1.3.21. |  | Armatúry. tvarovky s istením proti posunu podla kladačského plánu a iné potrebné k úplnému sprevádzkovaniu vodovodu. hydrant nadzemný objazdový DN80 | 0 | 1 | kpl | 0
3010277 | 1.1.1.1.8.1.4. | 99 | Presun hmôt HSV | 0 | 1 |  | 0
3010278 | 1.1.1.1.8.1.4.1. |  | Presun hmôt pre rúrové vedenie hĺbené z rúr z plast. hmôt alebo sklolamin. v otvorenom výkope | 0 | 48.525 | T | 0
3010279 | 1.1.1.1.8.2. | PSV | Práce a dodávky PSV | 0 | 1 |  | 0
3010280 | 1.1.1.1.8.2.1. | 713 | Izolácie tepelné | 0 | 1 |  | 0
3010281 | 1.1.1.1.8.2.1.1. |  | Montáž trubíc z PE.vnút.priemer do 38 | 0 | 72.5 | m | 0
3010282 | 1.1.1.1.8.2.1.2. |  | Montáž trubíc z PE. vnút.priemer 39-70 mm | 0 | 78.5 | m | 0
3010283 | 1.1.1.1.8.2.1.3. |  | Izolačná PE trubica dxhr. 22x5 mm. nenadrezaná. na izolovanie rozvodov vody. kúrenia. zdravotechniky | 0 | 14 | m | 0
3010284 | 1.1.1.1.8.2.1.4. |  | Izolačná PE trubica dxhr. 28x5 mm. nenadrezaná. na izolovanie rozvodov vody. kúrenia. zdravotechniky | 0 | 34 | m | 0
3010285 | 1.1.1.1.8.2.1.5. |  | Izolačná PE trubica dxhr. 35x5 mm. nenadrezaná. na izolovanie rozvodov vody. kúrenia. zdravotechniky | 0 | 4.5 | m | 0
3010286 | 1.1.1.1.8.2.1.6. |  | Izolačná PE trubica dxhr. 42x9 mm. nadrezaná. na izolovanie rozvodov vody. kúrenia. zdravotechniky | 0 | 30.5 | m | 0
3010287 | 1.1.1.1.8.2.1.7. |  | Izolačná PE trubica dxhr. 54x9 mm. nadrezaná. na izolovanie rozvodov vody. kúrenia. zdravotechniky | 0 | 17 | m | 0
3010288 | 1.1.1.1.8.2.1.8. |  | Izolačná PE trubica dxhr. 64x9 mm. nadrezaná. na izolovanie rozvodov vody. kúrenia. zdravotechniky | 0 | 31 | m | 0
3010289 | 1.1.1.1.8.2.1.9. |  | Izolačná PE trubica dxhr. 22x13 mm. nadrezaná. na izolovanie rozvodov vody. kúrenia. zdravotechniky | 0 | 5 | m | 0
3010290 | 1.1.1.1.8.2.1.10. |  | Izolačná PE trubica dxhr. 28x13 mm. nadrezaná. na izolovanie rozvodov vody. kúrenia. zdravotechniky | 0 | 7.5 | m | 0
3010291 | 1.1.1.1.8.2.1.11. |  | Izolačná PE trubica dxhr. 35x13 mm. nadrezaná. na izolovanie rozvodov vody. kúrenia. zdravotechniky | 0 | 7.5 | m | 0
3010292 | 1.1.1.1.8.2.1.12. |  | Presun hmôt pre izolácie tepelné v objektoch výšky nad 6 m do 12 m | 0 | 0.022 | t | 0
3010293 | 1.1.1.1.8.2.2. | 721 | Zdravotech. vnútorná kanalizácia | 0 | 1 |  | 0
3010294 | 1.1.1.1.8.2.2.1. |  | Potrubie z rúr PE-HD napr. GEBERIT Dxt 75x3 mm ležaté zavesené. vrátane montáže a kotvenia alebo ekvivalent | 0 | 1 | m | 0
3010295 | 1.1.1.1.8.2.2.2. |  | Potrubie z rúr PE-HD napr. GEBERIT Dxt 110x4.3 mm ležaté zavesené. vrátane montáže a kotvenia alebo ekvivalent | 0 | 27.5 | m | 0
3010296 | 1.1.1.1.8.2.2.3. |  | Potrubie z rúr PE-HD napr. GEBERIT Dxt 125x4.9 mm ležaté zavesené. vrátane montáže a kotvenia alebo ekvivalent | 0 | 22.5 | m | 0
3010297 | 1.1.1.1.8.2.2.4. |  | Potrubie z rúr PE-HD napr. GEBERIT Dxt 160x6.2 mm ležaté. vrátane montáže a kotvenia zavesené alebo ekvivalent | 0 | 22 | m | 0
3010298 | 1.1.1.1.8.2.2.5. |  | Potrubie z rúr PE-HD napr. GEBERIT 110/4. 3 ležaté v zemi. vrátane montáže alebo ekvivalent | 0 | 23 | m | 0
3010299 | 1.1.1.1.8.2.2.6. |  | Potrubie z rúr PE-HD napr. GEBERIT 125/4. 9 ležaté v zemi. vrátane montáže alebo ekvivalent | 0 | 6 | m | 0
3010300 | 1.1.1.1.8.2.2.7. |  | Potrubie z rúr PE-HD napr. GEBERIT Dxt 160x6.2 mm ležaté. vrátane montáže alebo ekvivalent | 0 | 11 | m | 0
3010301 | 1.1.1.1.8.2.2.8. |  | Potrubie z rúr PE-HD napr. GEBERIT 75/3 odpadné zvislé (odbočka 45°). vrátane montáže a kotvenia alebo ekvivalent | 0 | 10 | m | 0
3010302 | 1.1.1.1.8.2.2.9. |  | Potrubie z rúr PE-HD napr. GEBERIT 110/4. 3 odpadné zvislé (odbočka 45°). vrátane montáže a kotvenia alebo ekvivalent | 0 | 25 | m | 0
3010303 | 1.1.1.1.8.2.2.10. |  | Potrubie z rúr PE-HD napr. GEBERIT Dxt 32x3 mm odpadné prípojné. vrátane montáže alebo ekvivalent | 0 | 1.5 | m | 0
3010304 | 1.1.1.1.8.2.2.11. |  | Potrubie z rúr PE-HD napr. GEBERIT Dxt 40x3 mm odpadné prípojné. vrátane montáže alebo ekvivalent | 0 | 5 | m | 0
3010305 | 1.1.1.1.8.2.2.12. |  | Potrubie z rúr PE-HD napr. GEBERIT 50/3 odpadné prípojné. vrátane montáže alebo ekvivalent | 0 | 14 | m | 0
3010306 | 1.1.1.1.8.2.2.13. |  | Potrubie z rúr PE-HD napr. GEBERIT 56/3 odpadné prípojné. vrátane montáže alebo ekvivalent | 0 | 2.5 | m | 0
3010307 | 1.1.1.1.8.2.2.14. |  | Potrubie z rúr PE-HD napr. GEBERIT Dxt 63x3 mm odpadné prípojné. vrátane montáže alebo ekvivalent | 0 | 1.5 | m | 0
3010308 | 1.1.1.1.8.2.2.15. |  | Potrubie z rúr PE-HD napr. GEBERIT 110/4. 3 odpadné prípojné. vrátane montáže alebo ekvivalent | 0 | 9 | m | 0
3010309 | 1.1.1.1.8.2.2.16. |  | Zriadenie prípojky na potrubí vyvedenie a upevnenie odpadových výpustiek D 50x1.8 | 0 | 9 | ks | 0
3010310 | 1.1.1.1.8.2.2.17. |  | Zriadenie prípojky na potrubí vyvedenie a upevnenie odpadových výpustiek D 110x2. 3 | 0 | 8 | ks | 0
3010311 | 1.1.1.1.8.2.2.18. |  | Dvierka krycie 15x30 cm plastové | 0 | 6 | kus | 0
3010312 | 1.1.1.1.8.2.2.19. |  | Dlhé hrdlo s drážkou PE-HD. D 110/136 mm. napr. GEBERIT alebo ekvivalent | 0 | 4 | ks | 0
3010313 | 1.1.1.1.8.2.2.20. |  | Dlhé hrdlo s drážkou PE-HD. D 75/97 mm. napr. GEBERIT alebo ekvivalent | 0 | 2 | ks | 0
3010314 | 1.1.1.1.8.2.2.21. |  | Čistiaca tvarovka PE 90° s kruhovým servisným otvorom. D 75 mm. napr. GEBERITv | 0 | 1 | ks | 0
3010315 | 1.1.1.1.8.2.2.22. |  | Čistiaca tvarovka PE 90° s kruhovým servisným otvorom. D 110 mm. napr. GEBERIT alebo ekvivalent | 0 | 3 | ks | 0
3010316 | 1.1.1.1.8.2.2.23. |  | Čistiaca tvarovka PE 90° s oválnym servisným otvorom. D 160 mm. napr. GEBERIT alebo ekvivalent | 0 | 2 | ks | 0
3010317 | 1.1.1.1.8.2.2.24. |  | Vetracia sada DN75. napr. HL807 alebo ekvivalent | 0 | 1 | ks | 0
3010318 | 1.1.1.1.8.2.2.25. |  | Súprava vetracej hlavice DN 110 napr. HL810 alebo ekvivalent | 0 | 2 | ks | 0
3010319 | 1.1.1.1.8.2.2.26. |  | Montáž strešného vtoku pre fóliové izolácie mechanicky kotveného s ohrevom DN 110 | 0 | 5 | ks | 0
3010320 | 1.1.1.1.8.2.2.27. |  | Strešný vtok napr. HL62.1/1. DN 110. (10.7 l/s). izolačný tanier. zvislý odtok. ohrev. záchytný kôš D 180 mm. PP/nerez alebo ekvivalent | 0 | 5 | ks | 0
3010321 | 1.1.1.1.8.2.2.28. |  | Ostatné - skúška tesnosti kanalizácie v objektoch vodou do DN 125 | 0 | 148.5 | m | 0
3010322 | 1.1.1.1.8.2.2.29. |  | Ostatné - skúška tesnosti kanalizácie v objektoch vodou DN 150 alebo DN 200 | 0 | 33 | m | 0
3010323 | 1.1.1.1.8.2.2.30. |  | Presun hmôt pre vnútornú kanalizáciu v objektoch výšky nad 6 do 12 m | 0 | 2.804 | t | 0
3010324 | 1.1.1.1.8.2.2.31. |  | Prečerpávacie zariadenie DrainLift SANI CUT-S.20M/1 (230V;0.75kW) alebo ekvivalent | 0 | 1 | kpl | 0
3010325 | 1.1.1.1.8.2.2.32. |  | Protipožiarne manžety a upchávky podľa požiadavky PD PO | 0 | 1 | kpl | 0
3010326 | 1.1.1.1.8.2.3. | 722 | Zdravotechnika - vnútorný vodovod | 0 | 1 |  | 0
3010327 | 1.1.1.1.8.2.3.1. |  | Potrubie z oceľových rúr pozink. bezšvíkových bežných-11 353.0. 10 004.0 zvarov. bežných-11 343.00 DN 32. vrátane montáže a kotvenia | 0 | 1.5 | m | 0
3010328 | 1.1.1.1.8.2.3.2. |  | Potrubie z oceľových rúr pozink. bezšvíkových bežných-11 353.0. 10 004.0 zvarov. bežných-11 343.00 DN 40. vrátane montáže a kotvenia | 0 | 17 | m | 0
3010329 | 1.1.1.1.8.2.3.3. |  | Potrubie z oceľových rúr pozink. bezšvíkových bežných-11 353.0. 10 004.0 zvarov. bežných-11 343.00 DN 50. vrátane montáže a kotvenia | 0 | 31 | m | 0
3010330 | 1.1.1.1.8.2.3.4. |  | Potrubie z oceľových rúr pozink. bezšvíkových bežných-11 353.0. 10 004.0 zvarov. bežných-11 343.00 DN 100 - chránička. vrátane montáže | 0 | 2 | m | 0
3010331 | 1.1.1.1.8.2.3.5. |  | Potrubie z viacvrstvových rúr PE napr. Geberit Mepla d20x2.5mm. vrátane montáže a kotvenia alebo ekvivalent | 0 | 19 | m | 0
3010332 | 1.1.1.1.8.2.3.6. |  | Potrubie z viacvrstvových rúr PE napr. Geberit Mepla d26x3.0mm. vrátane montáže a kotvenia alebo ekvivalent | 0 | 41.5 | m | 0
3010333 | 1.1.1.1.8.2.3.7. |  | Potrubie z viacvrstvových rúr PE napr. Geberit Mepla d32x3.0mm. vrátane montáže a kotvenia alebo ekvivalent | 0 | 12 | m | 0
3010334 | 1.1.1.1.8.2.3.8. |  | Plasthliníkové potrubie z viacvrstvových rúr PE napr. Geberit Mepla v tyčiach spájané lisovaním dxt 40x3.5 mm. vrátane montáže a kotvenia alebo ekvivalent | 0 | 29 | m | 0
3010335 | 1.1.1.1.8.2.3.9. |  | Montáž ventilu vypúšťacieho. plniaceho. G 1/2 | 0 | 32 | ks | 0
3010336 | 1.1.1.1.8.2.3.10. |  | Montáž ventilu vypúšťacieho. plniaceho. G 3/4 | 0 | 3 | ks | 0
3010337 | 1.1.1.1.8.2.3.11. |  | Montáž ventilu vypúšťacieho. plniaceho. G 5/4 | 0 | 3 | ks | 0
3010338 | 1.1.1.1.8.2.3.12. |  | Montáž ventilu vypúšťacieho. plniaceho. G 2 | 0 | 3 | ks | 0
3010339 | 1.1.1.1.8.2.3.13. |  | Ventil pre hygienické a zdravotnické zariadenia T 66 A 1/2" rohový mosadzný s vrškom T 13 | 0 | 31 | ks | 0
3010340 | 1.1.1.1.8.2.3.14. |  | Guľový uzáver pre vodu 5/4". niklovaná mosadz | 0 | 1 | ks | 0
3010341 | 1.1.1.1.8.2.3.15. |  | Guľový uzáver pre vodu s odvodnením. 5/4" FF. páčka. niklovaná mosadz | 0 | 1 | ks | 0
3010342 | 1.1.1.1.8.2.3.16. |  | Guľový uzáver pre vodu s odvodnením. 3/4" FF. páčka. niklovaná mosadz | 0 | 3 | ks | 0
3010343 | 1.1.1.1.8.2.3.17. |  | Guľový uzáver pre vodu s odvodnením. 2" FF. páčka. niklovaná mosadz | 0 | 2 | ks | 0
3010344 | 1.1.1.1.8.2.3.18. |  | Spätný ventil kontrolovateľný. 2" FF. PN 16. mosadz. disk plast | 0 | 1 | ks | 0
3010345 | 1.1.1.1.8.2.3.19. |  | Filter závitový na vodu 5/4". FF. PN 20. mosadz | 0 | 1 | ks | 0
3010346 | 1.1.1.1.8.2.3.20. |  | Montáž hydrantového systému s tvarovo stálou hadicou D 25 | 0 | 3 | súb. | 0
3010347 | 1.1.1.1.8.2.3.21. |  | Hydrantový systém s tvarovo stálou hadicou D 25. hadica 30 m. skriňa 650x650x285 mm. plné dvierka | 0 | 3 | ks | 0
3010348 | 1.1.1.1.8.2.3.22. |  | Tlaková skúška vodovodného potrubia závitového do DN 50 | 0 | 151 | m | 0
3010349 | 1.1.1.1.8.2.3.23. |  | Prepláchnutie a dezinfekcia vodovodného potrubia do DN 80 | 0 | 151 | m | 0
3010350 | 1.1.1.1.8.2.3.24. |  | Presun hmôt pre vnútorný vodovod v objektoch výšky nad 6 do 12 m | 0 | 7.426 | t | 0
3010351 | 1.1.1.1.8.2.3.25. |  | Automatický odvzdušňovací ventil R99 + spätný ventil R160. vrátane montáže | 0 | 2 | ks | 0
3010352 | 1.1.1.1.8.2.3.26. |  | Ventil na pripojenie hadice 1/2" | 0 | 1 | ks | 0
3010353 | 1.1.1.1.8.2.4. | 725 | Zdravotechnika - zariaď. predmety | 0 | 1 |  | 0
3010354 | 1.1.1.1.8.2.4.1. |  | Montáž podlahového vpustu s vodorovným odtokom DN 50 | 0 | 1 | ks | 0
3010355 | 1.1.1.1.8.2.4.2. |  | Podlahový vpust napr. HL510NPr. (0.5 l/s) horizontálny odtok DN 40/50. pevná izolačná príruba. zápachová uzávierka Primus. rám 147x147 mm. mriežka 140x140mm. PP/PE/nerez alebo ekvivalent | 0 | 1 | ks | 0
3010356 | 1.1.1.1.8.2.4.3. |  | Montáž podlahového vpustu s zvislým odtokom DN 110 | 0 | 4 | ks | 0
3010357 | 1.1.1.1.8.2.4.4. |  | Podlahový vpust napr. HL310NPr. (0.5 l/s). vertikálny odtok DN 50/75/110. pevná izolačná príruba. mriežka 115x115 mm. zápachová uzávierka Primus. PE/nerez alebo ekvivalent | 0 | 4 | ks | 0
3010358 | 1.1.1.1.8.2.4.5. |  | Montáž predstenového systému záchodov do ľahkých stien s kovovou konštrukciou (napr.GEBERIT. AlcaPlast) alebo ekvivalent | 0 | 7 | súb. | 0
3010359 | 1.1.1.1.8.2.4.6. |  | Montáž záchodu do predstenového systému | 0 | 7 | ks | 0
3010360 | 1.1.1.1.8.2.4.7. |  | Predstenový systém DuoFix pre závesné WC. výška 1120 mm so splachovacou podomietkovou nádržou Sigma 12 pre odsávanie zápachu s externým ventilátorom. plast. napr. GEBERIT alebo ekvivalent | 0 | 5 | ks | 0
3010361 | 1.1.1.1.8.2.4.8. |  | Ovládacie tlačidlo podomietkové pre dvojité splachovanie Sigma20. 246x164 mm. biela/lesklý chróm/biela. napr. GEBERIT alebo ekvivalent | 0 | 7 | ks | 0
3010362 | 1.1.1.1.8.2.4.9. |  | Misa záchodová keramická závesná REKORD. rozmer 360x520x350 mm. 6 l. s hlbokým splachovaním. so splachovacím okruhom. napr. KOLO alebo ekvivalent | 0 | 5 | ks | 0
3010363 | 1.1.1.1.8.2.4.10. |  | WC sedátko so spomalením | 0 | 5 | ks | 0
3010364 | 1.1.1.1.8.2.4.11. |  | Predstenový systém DuoFix pre závesné WC. výška 1120 mm. rohový so splachovacou podomietkovou nádržou Sigma 12. bezbariérový. výškovo nastaviteľné WC. plast. napr. GEBERIT alebo ekvivalent | 0 | 2 | ks | 0
3010365 | 1.1.1.1.8.2.4.12. |  | Sanitárna keramika závesné WC invalidné | 0 | 2 | ks | 0
3010366 | 1.1.1.1.8.2.4.13. |  | Montáž pisoárového žlabu z nerezu so splachovacou hlavicou a zápachovou uzávierkou dĺžky 1200 mm | 0 | 2 | ks | 0
3010367 | 1.1.1.1.8.2.4.14. |  | Napájací zdroj 230/24 V. rozmer 170x130x80 mm k automatickému splachovaču | 0 | 2 | ks | 0
3010368 | 1.1.1.1.8.2.4.15. |  | Pisoárový žľab nerezový. vrátane sifónu. 2 integrované splachovače. dĺ. 1200 mm. 24V DC | 0 | 2 | ks | 0
3010369 | 1.1.1.1.8.2.4.16. |  | Dvojumývadlo nerezové závesné s opláštením. vrátane 2ks senzor. batérií. napájacieho zdroja. sifónu. vrátane dodávky a montáže | 0 | 4 | ks | 0
3010370 | 1.1.1.1.8.2.4.17. |  | Montáž umývadla bez výtokovej armatúry z bieleho diturvitu na skrutky do muriva | 0 | 3 | sub | 0
3010371 | 1.1.1.1.8.2.4.18. |  | Umývadlo keramické. rozmer 600x450x170 mm. biela | 0 | 1 | ks | 0
3010372 | 1.1.1.1.8.2.4.19. |  | Zdravotné umývadlo keramické. 640x550x165 mm. biela | 0 | 2 | ks | 0
3010373 | 1.1.1.1.8.2.4.20. |  | Montáž výlevky keramickej voľne stojacej bez výtokovej armatúry | 0 | 1 | súb. | 0
3010374 | 1.1.1.1.8.2.4.21. |  | Výlevka stojatá keramická napr. MIRA NEW. rozmer 425x500x450 mm. plastová mreža alebo ekvivalent | 0 | 1 | ks | 0
3010375 | 1.1.1.1.8.2.4.22. |  | Montáž batérie umývadlovej a drezovej nástennej pákovej. alebo klasickej | 0 | 1 | ks | 0
3010376 | 1.1.1.1.8.2.4.23. |  | Drezová nástenná batéria. 250x150x50 mm. chróm | 0 | 1 | ks | 0
3010377 | 1.1.1.1.8.2.4.24. |  | Montáž batérií umývadlových a drezových stojankových pákových alebo klasických | 0 | 3 | ks | 0
3010378 | 1.1.1.1.8.2.4.25. |  | Umývadlová stojanková páková batéria. 200x150x50 mm. chróm | 0 | 3 | ks | 0
3010379 | 1.1.1.1.8.2.4.26. |  | Montáž batérie sprchovej nástennej pákovej. klasickej | 0 | 1 | ks | 0
3010380 | 1.1.1.1.8.2.4.27. |  | Batéria sprchová nástenná páková | 0 | 1 | ks | 0
3010381 | 1.1.1.1.8.2.4.28. |  | Presun hmôt pre zariaďovacie predmety v objektoch výšky nad 6 do 12 m | 0 | 0.387 | t | 0
3010382 | 1.1.1.1.8.2.4.29. |  | El. ohrievač vody tlakový 80l STIEBEL ELTRON SHZ 80 LCD (230V;1-4kW). vrátane bezpečnostnej skupiny KV30. vrátane dodávky a montáže alebo ekvivalent | 0 | 1 | kpl | 0
3010383 | 1.1.1.1.8.2.4.30. |  | Malý zásobníkový ohrievač vody tlakový SHU 5 Sli . pod umývadlo. 5l. 2kW. 230V. vrátane bezpečnostnej skupiny SVMT alebo ekvivalent | 0 | 1 | ks | 0
3010384 | 1.1.1.1.9. |  | SO 05.09 - HPL steny | 0 | 1 |  | 0
3010385 | 1.1.1.1.9.1. | PSV | Práce a dodávky PSV | 0 | 1 |  | 0
3010386 | 1.1.1.1.9.1.1. | 725 | Zdravotechnika - zariaďovacie predmety | 0 | 1 |  | 0
3010387 | 1.1.1.1.9.1.1.1. |  | Montáž sanitárnej priečky z HPL dosiek na WC a prezliekacie kabíny/boxy pre vlhké priestory s nerezovým kovaním | 0 | 20.046 | m2 | 0
3010388 | 1.1.1.1.9.1.1.2. |  | Doska kompaktná z vysokotlakého laminátu (HPL) pre použitie v interiéri vo farbe s bielym jadrom. hrúbky 11 mm | 0 | 21.048 | m2 | 0
3010389 | 1.1.1.2. |  | SO 04 - Excelentné centrum odborného vzdelávania a prípravy (časť PZ - P2/4) | 0 | 1 |  | 0
3010390 | 1.1.1.2.1. |  | SO 04.01 - ASR | 0 | 1 |  | 0
3010391 | 1.1.1.2.1.1. |  | SO 04.01.01 - Búracie práce | 0 | 1 |  | 0
3010392 | 1.1.1.2.1.1.1. | 9 | Ostatné konštrukcie a práce-búranie | 0 | 1 |  | 0
3010393 | 1.1.1.2.1.1.1.1. |  | Lešenie ľahké pracovné pomocné s výškou lešeňovej podlahy nad 1.20 do 1.90 m | 0 | 50 | m2 | 0
3010394 | 1.1.1.2.1.1.1.2. |  | Prikresanie rovných ostení bez odstupu po hrubom vybúraní otvorov v murive kamennom. -0.07500t | 0 | 23.337 | m2 | 0
3010395 | 1.1.1.2.1.1.1.3. |  | Vyvesenie dreveného okenného krídla do suti plochy nad 1.5 m2. -0.01600t | 0 | 2 | ks | 0
3010396 | 1.1.1.2.1.1.1.4. |  | Vybúranie drevených rámov okien jednoduchých plochy do 4 m2. -0.02700t | 0 | 7.8 | m2 | 0
3010397 | 1.1.1.2.1.1.1.5. |  | Demontáž okien plastových. 1 bm obvodu - 0.007t | 0 | 26.64 | m | 0
3010398 | 1.1.1.2.1.1.1.6. |  | Zvislá doprava sutiny a vybúraných hmôt za prvé podlažie nad alebo pod základným podlažím | 0 | 2.206 | t | 0
3010399 | 1.1.1.2.1.1.1.7. |  | Odvoz sutiny a vybúraných hmôt na skládku do 1 km | 0 | 2.206 | t | 0
3010400 | 1.1.1.2.1.1.1.8. |  | Odvoz sutiny a vybúraných hmôt na skládku za každý ďalší 1 km | 0 | 110.3 | t | 0
3010401 | 1.1.1.2.1.1.1.9. |  | Vnútrostavenisková doprava sutiny a vybúraných hmôt do 10 m | 0 | 2.206 | t | 0
3010402 | 1.1.1.2.1.1.1.10. |  | Vnútrostavenisková doprava sutiny a vybúraných hmôt za každých ďalších 5 m | 0 | 22.06 | t | 0
3010403 | 1.1.1.2.1.1.1.11. |  | Poplatok za skládku - betón. tehly. dlaždice (17 01) ostatné | 0 | 1.95 | t | 0
3010404 | 1.1.1.2.1.1.1.12. |  | Poplatok za skladovanie - drevo. sklo. plasty (17 02 ). nebezpečné | 0 | 0.715 | t | 0
3010405 | 1.1.1.2.1.1.1.13. |  | Prenájom kontajneru 5 m3 | 0 | 2.206 | ks | 0
3010406 | 1.1.1.2.1.1.2. | HSV | Práce a dodávky HSV | 0 | 1 |  | 0
3010407 | 1.1.1.2.1.1.2.1. | 99 | Presun hmôt HSV | 0 | 1 |  | 0
3010408 | 1.1.1.2.1.1.2.1.1. |  | Presun hmôt pre budovy (801. 803. 812). zvislá konštr. z tehál. tvárnic. z kovu výšky do 6 m | 0 | 2.569 | t | 0
3010409 | 1.1.1.2.1.1.3. | PSV | Práce a dodávky PSV | 0 | 1 |  | 0
3010410 | 1.1.1.2.1.1.3.1. | 764 | Konštrukcie klampiarske | 0 | 1 |  | 0
3010411 | 1.1.1.2.1.1.3.1.1. |  | Demontáž oplechovania parapetov rš od 100 do 330 mm. -0.00135t | 0 | 9.06 | m | 0
3010412 | 1.1.1.2.1.1.3.2. | 766 | Konštrukcie stolárske | 0 | 1 |  | 0
3010413 | 1.1.1.2.1.1.3.2.1. |  | Demontáž dverného krídla. dokovanie prahu dverí jednokrídlových. -0.00100t | 0 | 2 | ks | 0
3010414 | 1.1.1.2.1.1.3.2.2. |  | Demontáž parapetnej dosky plastovej šírky nad 300 mm. dĺžky do 1600 mm. -0.004t | 0 | 3 | ks | 0
3010415 | 1.1.1.2.1.2. |  | SO 04.01.02.01 - Exterierové výplne otvorov | 0 | 1 |  | 0
3010416 | 1.1.1.2.1.2.1. | PSV | Práce a dodávky PSV | 0 | 1 |  | 0
3010417 | 1.1.1.2.1.2.1.1. | 764 | Konštrukcie klampiarske | 0 | 1 |  | 0
3010418 | 1.1.1.2.1.2.1.1.1. |  | Oplechovanie parapetov z hliníkového farebného Al plechu. vrátane rohov r.š. 330 mm | 0 | 13.5 | m | 0
3010419 | 1.1.1.2.1.2.1.1.2. |  | Presun hmôt pre konštrukcie klampiarske v objektoch výšky do 6 m | 0 | 0.019 | t | 0
3010420 | 1.1.1.2.1.2.1.2. | 766 | Konštrukcie stolárske | 0 | 1 |  | 0
3010421 | 1.1.1.2.1.2.1.2.1. |  | Montáž okien plastových s hydroizolačnými ISO páskami (exteriérová a interiérová) | 0 | 25.8 | m | 0
3010422 | 1.1.1.2.1.2.1.2.2. |  | Tesniaca paropriepustná fólia polymér-flísová. š. 290 mm. dĺ. 30 m. pre tesnenie pripájacej škáry okenného rámu a muriva z exteriéru | 0 | 25.8 | m | 0
3010423 | 1.1.1.2.1.2.1.2.3. |  | Tesniaca paronepriepustná fólia polymér-flísová. š. 70 mm. dĺ. 30 m. pre tesnenie pripájacej škáry okenného rámu a muriva z interiéru | 0 | 25.8 | m | 0
3010424 | 1.1.1.2.1.2.1.2.4. |  | Okno plastové | 0 | 1 | sub | 0
3010425 | 1.1.1.2.1.2.1.2.5. |  | Plastové krytky k vnútorným parapetom plastovým. pár. vo farbe biela. mramor. zlatý dub. buk. mahagón. orech | 0 | 6 | ks | 0
3010426 | 1.1.1.2.1.2.1.2.6. |  | Montáž parapetnej dosky plastovej šírky do 300 mm. dĺžky 1000-1600 mm | 0 | 3 | ks | 0
3010427 | 1.1.1.2.1.2.1.2.7. |  | Parapetná doska plastová. šírka 300 mm. komôrková vnútorná. zlatý dub. mramor. mahagon. svetlý buk. orech | 0 | 4.8 | m | 0
3010428 | 1.1.1.2.1.3. |  | SO 04.01.02.02 - Interierové výplne otvorov | 0 | 1 |  | 0
3010429 | 1.1.1.2.1.3.1. | PSV | Práce a dodávky PSV | 0 | 1 |  | 0
3010430 | 1.1.1.2.1.3.1.1. | 766 | Konštrukcie stolárske | 0 | 1 |  | 0
3010431 | 1.1.1.2.1.3.1.1.1. |  | Montáž dverí vchodových plastových s hydroizolačnými páskami (exteriérová a interiérová) | 0 | 8.5 | m | 0
3010432 | 1.1.1.2.1.3.1.1.2. |  | Fólia paropriepustná tesniaca polymér-flísová. š. 70 mm. dĺ. 30 m. pre tesnenie pripájacej škáry okenného rámu a muriva z exteriéru | 0 | 8.925 | m | 0
3010433 | 1.1.1.2.1.3.1.1.3. |  | Fólia paronepriepustná tesniaca polymér-flísová. š. 70 mm. dĺ. 30 m. pre tesnenie pripájacej škáry okenného rámu a muriva z interiéru | 0 | 8.925 | m | 0
3010434 | 1.1.1.2.1.3.1.1.4. |  | Dvere vchodové plastové podľa PD - D3 | 0 | 8.5 | m | 0
3010435 | 1.1.1.2.1.4. |  | SO 04.01.03.02 - P2.P3 | 0 | 1 |  | 0
3010436 | 1.1.1.2.1.4.1. | HSV | Práce a dodávky HSV | 0 | 1 |  | 0
3010437 | 1.1.1.2.1.4.1.1. | 6 | Úpravy povrchov. podlahy. osadenie | 0 | 1 |  | 0
3010438 | 1.1.1.2.1.4.1.1.1. |  | Zhotovenie jednonásobného penetračného náteru pre potery a stierky | 0 | 136 | m2 | 0
3010439 | 1.1.1.2.1.4.1.1.2. |  | Penetračný náter na nasiakavé podklady pod potery. samonivelizačné hmoty a stavebné lepidlá | 0 | 28.016 | kg | 0
3010440 | 1.1.1.2.1.4.1.1.3. |  | Príplatok k cementovým poterom za strojné prehladenie povrchu | 0 | 68 | m2 | 0
3010441 | 1.1.1.2.1.4.1.1.4. |  | Cementový poter z betonárky. pevnosti v tlaku 30 MPa. hr. 25 mm | 0 | 68 | m2 | 0
3010442 | 1.1.1.2.1.4.1.2. | 99 | Presun hmôt HSV | 0 | 1 |  | 0
3010443 | 1.1.1.2.1.4.1.2.1. |  | Presun hmôt pre budovy (801. 803. 812). zvislá konštr. z tehál. tvárnic. z kovu výšky do 6 m | 0 | 3.706 | t | 0
3010444 | 1.1.1.2.1.4.2. | PSV | Práce a dodávky PSV | 0 | 1 |  | 0
3010445 | 1.1.1.2.1.4.2.1. | 711 | Izolácie proti vode a vlhkosti | 0 | 1 |  | 0
3010446 | 1.1.1.2.1.4.2.1.1. |  | Izolácie proti zemnej vlhkosti a povrchovej vode AQUAFIN 2K hr. 2 mm na ploche vodorovnej alebo ekvivalent | 0 | 68 | m2 | 0
3010447 | 1.1.1.2.1.4.2.1.2. |  | Presun hmôt pre izoláciu proti vode v objektoch výšky do 6 m | 0 | 0.238 | t | 0
3010448 | 1.1.1.2.1.4.2.2. | 777 | Podlahy syntetické | 0 | 1 |  | 0
3010449 | 1.1.1.2.1.4.2.2.1. |  | Polyuretánová podlaha - koberec z prírodného kameňa. hr. 5 mm. penetrácia. posyp kremičitým pieskom. 1x stierka plnená prírodným kamenivom | 0 | 68 | m2 | 0
3010450 | 1.1.1.2.1.4.2.2.2. |  | Presun hmôt pre podlahy syntetické v objektoch výšky do 6 m | 0 | 0.896 | t | 0
3010451 | 1.1.1.2.1.5. |  | SO 04.01.04 - SDK konštrukcie. zamurovanie otvorov | 0 | 1 |  | 0
3010452 | 1.1.1.2.1.5.1. | PSV | Práce a dodávky PSV | 0 | 1 |  | 0
3010453 | 1.1.1.2.1.5.1.1. | 763 | Konštrukcie - drevostavby | 0 | 1 |  | 0
3010454 | 1.1.1.2.1.5.1.1.1. |  | Kazetový podhľad 600 x 600 mm. hrana ostrá. konštrukcia viditeľná. doska sadrokartónová biela hr. 8 mm | 0 | 68 | m2 | 0
3010455 | 1.1.1.2.1.5.1.1.2. |  | Presun hmôt pre sadrokartónové konštrukcie v objektoch výšky do 7 m | 0 | 0.553 | t | 0
3010456 | 1.1.1.2.1.6. |  | SO 04.01.05 - Omietky. maľby | 0 | 1 |  | 0
3010457 | 1.1.1.2.1.6.1. | HSV | Práce a dodávky HSV | 0 | 1 |  | 0
3010458 | 1.1.1.2.1.6.1.1. | 6 | Úpravy povrchov. podlahy. osadenie | 0 | 1 |  | 0
3010459 | 1.1.1.2.1.6.1.1.1. |  | Zakrývanie výplní vnútorných okenných otvorov. predmetov a konštrukcií | 0 | 68 | m2 | 0
3010460 | 1.1.1.2.1.6.1.1.2. |  | Vnútorná omietka stien sadrová. hr. 10 mm | 0 | 129.767 | m2 | 0
3010461 | 1.1.1.2.1.6.1.2. | 9 | Ostatné konštrukcie a práce-búranie | 0 | 1 |  | 0
3010462 | 1.1.1.2.1.6.1.2.1. |  | Lešenie ľahké pracovné pomocné s výškou lešeňovej podlahy nad 1.90 do 2.50 m | 0 | 100 | m2 | 0
3010463 | 1.1.1.2.1.6.1.3. | 99 | Presun hmôt HSV | 0 | 1 |  | 0
3010464 | 1.1.1.2.1.6.1.3.1. |  | Presun hmôt pre budovy (801. 803. 812). zvislá konštr. z tehál. tvárnic. z kovu výšky do 12 m | 0 | 1.79 | t | 0
3010465 | 1.1.1.2.1.6.2. | PSV | Práce a dodávky PSV | 0 | 1 |  | 0
3010466 | 1.1.1.2.1.6.2.1. | 784 | Maľby | 0 | 1 |  | 0
3010467 | 1.1.1.2.1.6.2.1.1. |  | Odstránenie malieb oškrabaním. výšky do 3.80 m. -0.0003 t | 0 | 129.767 | m2 | 0
3010468 | 1.1.1.2.1.6.2.1.2. |  | Oblepenie vypínačov. zásuviek páskou výšky do 3.80 m | 0 | 2 | ks | 0
3010469 | 1.1.1.2.1.6.2.1.3. |  | Penetrovanie jednonásobné jemnozrnných podkladov výšky nad 3.80 m | 0 | 218.242 | m2 | 0
3010470 | 1.1.1.2.1.6.2.1.4. |  | Maľby akrylátové základné dvojnásobné. ručne nanášané na jemnozrnný podklad výšky do 3.80 m | 0 | 218.242 | m2 | 0
3010471 | 1.1.1.2.1.7. |  | SO 04.01.06 - Hasiace prístroje | 0 | 1 |  | 0
3010472 | 1.1.1.2.1.7.1. | PSV | Práce a dodávky PSV | 0 | 1 |  | 0
3010473 | 1.1.1.2.1.7.1.1. | 722 | Zdravotechnika - vnútorný vodovod | 0 | 1 |  | 0
3010474 | 1.1.1.2.1.7.1.1.1. |  | Montáž hasiaceho prístroja na stenu | 0 | 8 | ks | 0
3010475 | 1.1.1.2.1.7.1.1.2. |  | Prenosný hasiaci prístroj práškový P6Če 6 kg. 21A | 0 | 8 | ks | 0
3010476 | 1.1.1.2.2. |  | SO 04.02 - ELI | 0 | 1 |  | 0
3010477 | 1.1.1.2.2.1. |  | SO 04.02.01 - Subrekapitulácia | 0 | 1 |  | 0
3010478 | 1.1.1.2.2.1.1. |  | Ostatné | 0 | 1 |  | 0
3010479 | 1.1.1.2.2.1.1.1. |  | Presuny a doprava materiálu | 0 | 1 | pol | 0
3010480 | 1.1.1.2.2.1.1.2. |  | Plošiny. lešenia. rebríky a žeriav do 10t/20t/30t | 0 | 1 | pol | 0
3010481 | 1.1.1.2.2.1.1.3. |  | Východisková revízia el. zariadenia v zmysle STN 33 2000-6. vrátane vydania písomnej správy (na všetky dodávky elektro) | 0 | 1 | pol | 0
3010482 | 1.1.1.2.2.1.1.4. |  | Koordinácia s inými profesiami | 0 | 1 | pol | 0
3010483 | 1.1.1.2.2.1.1.5. |  | Stavebný a autorský dozor | 0 | 1 | pol | 0
3010484 | 1.1.1.2.2.1.1.6. |  | Inžinierska činnosť | 0 | 1 | pol | 0
3010485 | 1.1.1.2.2.1.1.7. |  | Projekt skutočného vyhotovenia stavby | 0 | 1 | pol | 0
3010486 | 1.1.1.2.2.1.1.8. |  | Práce a materiál nezahrnuté v rozpočte (nutné k úplnej funkčnosti elektroinštalácie) | 0 | 10 | pol | 0
3010487 | 1.1.1.2.2.1.1.9. |  | Práce vo výške nad 2.5m | 0 | 1 | pol | 0
3010488 | 1.1.1.2.2.2. |  | SO 04.02.02 - Vnútorné rozvody | 0 | 1 |  | 0
3010489 | 1.1.1.2.2.2.1. | D1 | Práce bez dodávky materiálu: | 0 | 1 |  | 0
3010490 | 1.1.1.2.2.2.1.1. |  | Vysekanie káblovej drážky do šírky 50mm bez začistenia | 0 | 40 | m | 0
3010491 | 1.1.1.2.2.2.1.2. |  | Prieraz v stene 100-250mm | 0 | 2 | ks | 0
3010492 | 1.1.1.2.2.2.1.3. |  | Požiarna malta PYROMIX 10kg alebo ekvivalent | 0 | 1 | ks | 0
3010493 | 1.1.1.2.2.2.1.4. |  | Identifikačný štítok | 0 | 2 | ks | 0
3010494 | 1.1.1.2.2.2.1.5. |  | Ablačná hmota PYROMAX alebo ekvivalent | 0 | 0.5 | ks | 0
3010495 | 1.1.1.2.2.2.2. | D2 | Silnoprúdové el. prístroje a zariadenia | 0 | 1 |  | 0
3010496 | 1.1.1.2.2.2.2.1. |  | Spínač č.5 pod omietku alebo do dutej steny . 10A/250V. IP20 | 0 | 2 | ks | 0
3010497 | 1.1.1.2.2.2.2.2. |  | Zásuvka pod omietku alebo do dutej steny. 16A/230V. IP20 | 0 | 8 | ks | 0
3010498 | 1.1.1.2.2.2.2.3. |  | Krabica montážna pre prístroje KU68 pod omietku alebo do dutých stien | 0 | 10 | ks | 0
3010499 | 1.1.1.2.2.2.2.4. |  | Krabica PVC 70x70 | 0 | 10 | ks | 0
3010500 | 1.1.1.2.2.2.2.5. |  | Krabica montážna ACIDUR alebo ekvivalent | 0 | 5 | ks | 0
3010501 | 1.1.1.2.2.2.2.6. |  | Ukončenie vývodu do z podlahy / zo steny / zo stropu svorkou v krabici OBO A6 | 0 | 60 | ks | 0
3010502 | 1.1.1.2.2.2.2.7. |  | Wago svorka do 5x2.5 (100ks/balík) alebo ekvivalent | 0 | 2 | bal | 0
3010503 | 1.1.1.2.2.2.2.8. |  | Bernard svorka / pásik pre pospájanie alebo ekvivalent | 0 | 3 | ks | 0
3010504 | 1.1.1.2.2.2.2.9. |  | Sádra 20kg/1bal | 0 | 1 | ks | 0
3010505 | 1.1.1.2.2.2.2.10. |  | Montážný rámik | 0 | 10 | ks | 0
3010506 | 1.1.1.2.2.2.3. | D3 | Silové káblové rozvody: | 0 | 1 |  | 0
3010507 | 1.1.1.2.2.2.3.1. |  | Vodič V07S-K 6. zelenožltý | 0 | 35 | m | 0
3010508 | 1.1.1.2.2.2.3.2. |  | Kábel CXKE-R/J 3x1.5; B2ca – s1. d1. a1 | 0 | 30 | m | 0
3010509 | 1.1.1.2.2.2.3.3. |  | Kábel CXKE-R/J 3x2.5; B2ca – s1. d1. a1 | 0 | 115 | m | 0
3010510 | 1.1.1.2.2.2.4. | D4 | Káblové nosné systémy/ káblové trasy | 0 | 1 |  | 0
3010511 | 1.1.1.2.2.2.4.1. |  | Držiak na káble - OBO Grip 15 (33x60mm) alebo ekvivalent | 0 | 20 | ks | 0
3010512 | 1.1.1.2.2.2.4.2. |  | Držiak na káble - OBO Grip 30 (47x85mm) alebo ekvivalent | 0 | 15 | ks | 0 |  | Odbočka žľabu - koleno s vekom C profil 41x41x3000 / nosná priečka/ Závitová tyč M10 0,7m /vrátane šróboviny/ Nosníková pätka káblovej trasy spodná Kotva prievlačná (10x90) Kotva natĺkacia oceľová Sada skrutiek s polg. hlavou (100ks) Matica šesťhranná SEM 8 (100ks)
3010513 | 1.1.1.2.2.2.4.3. |  | Trubka ohybná FXP 16 | 0 | 30 | m | 0
3010514 | 1.1.1.2.2.2.4.4. |  | Trubka ohybná FXP 32 | 0 | 115 | m | 0
3010515 | 1.1.1.2.2.2.5. | D5 | Rozvádzače | 0 | 1 |  | 0
3010516 | 1.1.1.2.2.2.5.1. |  | Rozvádzač RS1.38 (podľa schémy PD) - vrátane uloženia na miesto. zoskladania a zapojenia | 0 | 1 | pol | 0 |  | Rozvádzač RS1.34 (podľa schémy PD) - vrátane uloženia na miesto, zoskladania a zapojenia Rozvádzač RS1.29 (podľa schémy PD) - vrátane uloženia na miesto, zoskladania a zapojenia Doplnenie výzbroje rozvádzača HR (podľa schémy PD) - vrátane uloženia na miesto, zoskladania a zapojenia + vzdialený monitoring spotreby
3010517 | 1.1.1.2.2.2.6. | D6 | Ostatné: | 0 | 1 |  | 0
3010518 | 1.1.1.2.2.2.6.1. |  | Podružný materiál | 0 | 1 | KPL | 0
3010519 | 1.1.1.2.2.2.6.2. |  | Podiel pridružených výkonov | 0 | 1 | KPL | 0
3010520 | 1.1.1.2.2.3. |  | SO 04.02.03 - Svietidlá | 0 | 1 |  | 0
3010521 | 1.1.1.2.2.3.1. | D1 | Svietidlá | 0 | 1 |  | 0
3010522 | 1.1.1.2.2.3.1.1. |  | SVIETIDLO LED 1200x600. 6200lm. 48W. UGR. IP20. napr. Thome Lighting LED panel 1200x600 alebo ekvivalent | 0 | 10 | ks | 0
3010523 | 1.1.1.2.2.3.2. | D2 | Ostatné: | 0 | 1 |  | 0
3010524 | 1.1.1.2.2.3.2.1. |  | Podružný materiál | 0 | 1 | KPL | 0
3010525 | 1.1.1.2.2.3.2.2. |  | Podiel pridružených výkonov | 0 | 1 | KPL | 0
3010526 | 1.1.1.2.2.4. |  | SO 04.02.04 - Bleskozvod | 0 | 1 |  | 0
3010527 | 1.1.1.2.2.4.1. | D1 | Elektroinštalačné práce a materiál: | 0 | 1 |  | 0
3010528 | 1.1.1.2.2.4.1.1. |  | Gulatina AlMgSi D8 | 0 | 300 | m | 0
3010529 | 1.1.1.2.2.4.1.2. |  | Gulatina FeZn D10 | 0 | 30 | m | 0
3010530 | 1.1.1.2.2.4.1.3. |  | Pásovina FeZn 30/3.5 | 0 | 100 | m | 0
3010531 | 1.1.1.2.2.4.1.4. |  | HERMI svorka 50423 alebo ekvivalent | 0 | 15 | ks | 0
3010532 | 1.1.1.2.2.4.1.5. |  | HERMI svorka 40122 alebo ekvivalent | 0 | 8 | ks | 0
3010533 | 1.1.1.2.2.4.1.6. |  | HERMI svorka 50522 alebo ekvivalent | 0 | 24 | ks | 0
3010534 | 1.1.1.2.2.4.1.7. |  | HERMI svorka 40726 alebo ekvivalent | 0 | 16 | ks | 0
3010535 | 1.1.1.2.2.4.1.8. |  | HERMI podpera 21022 alebo ekvivalent | 0 | 40 | ks | 0
3010536 | 1.1.1.2.2.4.1.9. |  | HERMI podpera 20366 alebo ekvivalent | 0 | 16 | ks | 0
3010537 | 1.1.1.2.2.4.1.10. |  | HERMI konzola 700306 alebo ekvivalent | 0 | 24 | ks | 0
3010538 | 1.1.1.2.2.4.1.11. |  | HERMI podpera 200127 alebo ekvivalent | 0 | 16 | ks | 0
3010539 | 1.1.1.2.2.4.1.12. |  | HERMI tyč 300502 alebo ekvivalent | 0 | 8 | ks | 0
3010540 | 1.1.1.2.2.4.1.13. |  | HERMI konzola 301510 alebo ekvivalent | 0 | 8 | ks | 0
3010541 | 1.1.1.2.2.4.1.14. |  | HERMI svorka 40611 alebo ekvivalent | 0 | 16 | ks | 0
3010542 | 1.1.1.2.2.4.1.15. |  | Zavádzacia tyč Dehn ZT Rd16/10 2500 FeZn | 0 | 8 | ks | 0
3010543 | 1.1.1.2.2.4.1.16. |  | HERMI podpera 20360 alebo ekvivalent | 0 | 16 | ks | 0
3010544 | 1.1.1.2.2.4.1.17. |  | Skúšobná svorka HERMI KON07 Rd8-10/16 alebo ekvivalent | 0 | 8 | ks | 0
3010545 | 1.1.1.2.2.4.1.18. |  | Štítok označovací | 0 | 8 | ks | 0
3010546 | 1.1.1.2.2.4.1.19. |  | Antikorózny náter | 0 | 1 | pol | 0
3010547 | 1.1.1.2.2.4.2. | D2 | Zemné práce: | 0 | 1 |  | 0
3010548 | 1.1.1.2.2.4.2.1. |  | Rezanie asfaltových/ betónových plôch pre uloženie pásoviny | 0 | 25 | m | 0
3010549 | 1.1.1.2.2.4.2.2. |  | Hĺbenie trasy ručne alebo strojovo 35x85 cm.tr.z.4 | 0 | 105 | m | 0
3010550 | 1.1.1.2.2.4.2.3. |  | Ručný zásyp nezapaženej káblovej ryhy 35x85 cm | 0 | 105 | m | 0
3010551 | 1.1.1.2.2.4.3. | D3 | Ostatné: | 0 | 1 |  | 0
3010552 | 1.1.1.2.2.4.3.1. |  | Podružný materiál | 0 | 1 | KPL | 0
3010553 | 1.1.1.2.2.4.3.2. |  | Podiel pridružených výkonov | 0 | 1 | KPL | 0
3010554 | 1.1.1.2.2.5. |  | SO 04.02.05 - SLP EZS kamery prístupový systém 20250314 pre m.č. 138 | 0 | 1 |  | 0
3010555 | 1.1.1.2.2.5.1. | D1 | Slaboprúd | 0 | 1 |  | 0
3010556 | 1.1.1.2.2.5.1.1. |  | Dátový rozvádzač učebňa (22U rack. 24p cat6a patch panel. router SFP+ PoE. 24p switch plne manažovateľný PoE+ 10GE SFP. 1.5kVA online UPS. prevodníky optika metalika) - kompletné zoskladanie a uloženie na miesto | 0 | 1 | ks | 0
3010557 | 1.1.1.2.2.5.1.2. |  | Kábel optický 24-vlákno. G.657A1. LSOH. 2200N | 0 | 65 | m | 0
3010558 | 1.1.1.2.2.5.1.3. |  | Mikrotrubička 16/12mm | 0 | 65 | m | 0
3010559 | 1.1.1.2.2.5.1.4. |  | HDPE chránička 50mm | 0 | 65 | m | 0
3010560 | 1.1.1.2.2.5.1.5. |  | Kábel CAT6A STP LSOHFR B2ca-s1.d1.a1 | 0 | 400 | m | 0
3010561 | 1.1.1.2.2.5.1.6. |  | Chránička FXP25 | 0 | 320 | m | 0
3010562 | 1.1.1.2.2.5.1.7. |  | Zásuvka 2xRJ45 cat 6E. pod omietku alebo do dutej steny.IP20 | 0 | 23 | ks | 0
3010563 | 1.1.1.2.2.5.1.8. |  | Krabica montážna pre prístroje KU68 | 0 | 23 | m | 0
3010564 | 1.1.1.2.2.5.1.9. |  | 1 rámik | 0 | 23 | ks | 0
3010565 | 1.1.1.2.2.5.1.10. |  | Kábel HDMI 2.1 | 0 | 20 | m | 0
3010566 | 1.1.1.2.2.5.1.11. |  | Zásuvka HDMI | 0 | 2 | ks | 0
3010567 | 1.1.1.2.2.5.1.12. |  | Kábel SKFY 2x0.8; B2ca – s1. d1. a1 | 0 | 20 | m | 0
3010568 | 1.1.1.2.2.5.2. | D2 | Ostatné | 0 | 1 |  | 0
3010569 | 1.1.1.2.2.5.2.1. |  | Podružný materiál | 0 | 1 | KPL | 0
3010570 | 1.1.1.2.2.5.2.2. |  | Podiel pridružených výkonov | 0 | 1 | KPL | 0
3010571 | 1.1.1.2.2.5.2.3. |  | Demontáž existujúcej inštalácie | 0 | 0.1 | pol | 0
3010572 | 1.1.1.2.2.5.2.4. |  | Presuny a doprava materiálu | 0 | 0.1 | pol | 0
3010573 | 1.1.1.2.2.5.2.5. |  | Plošiny. lešenia a rebríky | 0 | 0.1 | pol | 0
3010574 | 1.1.1.2.2.5.2.6. |  | Inžinierska činnosť | 0 | 0.1 | pol | 0
3010575 | 1.1.1.2.2.5.2.7. |  | Projekt skutočného vyhotovenia stavby | 0 | 0.1 | pol | 0
3010576 | 1.1.1.2.3. |  | SO 04.03 - Zdravotechnika | 0 | 1 |  | 0
3010577 | 1.1.1.2.3.1. | HSV | Práce a dodávky HSV | 0 | 1 |  | 0
3010578 | 1.1.1.2.3.1.1. | 1 | Zemné práce | 0 | 1 |  | 0
3010579 | 1.1.1.2.3.1.1.1. |  | Výkop ryhy šírky 600-2000mm horn.3 do 100m3 | 0 | 21 | m3 | 0
3010580 | 1.1.1.2.3.1.1.2. |  | Paženie a rozopretie stien rýh pre podzemné vedenie. príložné do 2 m | 0 | 10 | m2 | 0
3010581 | 1.1.1.2.3.1.1.3. |  | Odstránenie paženia rýh pre podzemné vedenie. príložné hĺbky do 2 m | 0 | 10 | m2 | 0
3010582 | 1.1.1.2.3.1.1.4. |  | Vodorovné premiestnenie výkopku po spevnenej ceste z horniny tr.1-4. do 100 m3 na vzdialenosť do 3000 m | 0 | 10.5 | m3 | 0
3010583 | 1.1.1.2.3.1.1.5. |  | Vodorovné premiestnenie výkopku po spevnenej ceste z horniny tr.1-4. do 100 m3. príplatok k cene za každých ďalšich a začatých 1000 m | 0 | 73.5 | m3 | 0
3010584 | 1.1.1.2.3.1.1.6. |  | Uloženie sypaniny na skládky | 0 | 10.5 | M3 | 0
3010585 | 1.1.1.2.3.1.1.7. |  | Poplatok za skladovanie - zemina a kamenivo (17 05) ostatné | 0 | 16.8 | t | 0
3010586 | 1.1.1.2.3.1.1.8. |  | Zásyp sypaninou so zhutnením jám. šachiet. rýh. zárezov alebo okolo objektov do 100 m3 | 0 | 18.5 | m3 | 0
3010587 | 1.1.1.2.3.1.1.9. |  | Obsyp potrubia sypaninou z vhodných hornín 1 až 4 bez prehodenia sypaniny | 0 | 2.5 | M3 | 0
3010588 | 1.1.1.2.3.1.1.10. |  | Štrkopiesok frakcia 0-32 mm | 0 | 12 | t | 0
3010589 | 1.1.1.2.3.1.1.11. |  | Štrkopiesok frakcia 0-63 mm | 0 | 4.8 | t | 0
3010590 | 1.1.1.2.3.1.2. | 4 | Vodorovné konštrukcie | 0 | 1 |  | 0
3010591 | 1.1.1.2.3.1.2.1. |  | Lôžko pod potrubie. stoky a drobné objekty. v otvorenom výkope z kameniva drobného ťaženého 0-4 mm | 0 | 0.5 | M3 | 0
3010592 | 1.1.1.2.3.1.3. | 8 | Rúrové vedenie | 0 | 1 |  | 0
3010593 | 1.1.1.2.3.1.3.1. |  | Montáž vodovodného potrubia z dvojvsrtvového PE 100 SDR11. SDR17 zváraných elektrotvarovkami D 40x3.7 mm | 0 | 13 | m | 0
3010594 | 1.1.1.2.3.1.3.2. |  | Rúra HDPE na vodu PE100 PN16 SDR11 40x3.7x100 m. napr. WAVIN alebo ekvivalent | 0 | 13 | m | 0
3010595 | 1.1.1.2.3.1.3.3. |  | Elektrospojka PE 100. na vodu. plyn a kanalizáciu. SDR 11. D 40 mm | 0 | 4 | ks | 0
3010596 | 1.1.1.2.3.1.3.4. |  | Montáž kanalizačného PVC-U potrubia hladkého plnostenného DN 150 | 0 | 4 | m | 0
3010597 | 1.1.1.2.3.1.3.5. |  | Rúra kanalizačná PVC-U gravitačná. hladká SN12 - KG. SW - plnostenná. DN 160. dĺ. 6 m. napr. WAVIN alebo ekvivalent | 0 | 1 | ks | 0
3010598 | 1.1.1.2.3.1.3.6. |  | Preplach a dezinfekcia vodovodného potrubia DN od 40 do 70 | 0 | 13 | m | 0
3010599 | 1.1.1.2.3.1.3.7. |  | Ostatné práce na rúrovom vedení. tlakové skúšky vodovodného potrubia DN do 80 | 0 | 13 | m | 0
3010600 | 1.1.1.2.3.1.3.8. |  | Skúška tesnosti kanalizácie do D 150 mm | 0 | 4 | m | 0
3010601 | 1.1.1.2.3.1.3.9. |  | Označenie kanalizačného potrubia hnedou výstražnou fóliou | 0 | 4 | m | 0
3010602 | 1.1.1.2.3.1.4. | 99 | Presun hmôt HSV | 0 | 1 |  | 0
3010603 | 1.1.1.2.3.1.4.1. |  | Presun hmôt pre rúrové vedenie hĺbené z rúr z plast. hmôt alebo sklolamin. v otvorenom výkope | 0 | 0.988 | T | 0
3010604 | 1.1.1.2.3.2. | PSV | Práce a dodávky PSV | 0 | 1 |  | 0
3010605 | 1.1.1.2.3.2.1. | 713 | Izolácie tepelné | 0 | 1 |  | 0
3010606 | 1.1.1.2.3.2.1.1. |  | Montáž trubíc z PE.vnút.priemer do 38 | 0 | 11 | m | 0
3010607 | 1.1.1.2.3.2.1.2. |  | Izolačná PE trubica dxhr. 35x5 mm. nenadrezaná. na izolovanie rozvodov vody. kúrenia. zdravotechniky | 0 | 11 | m | 0
3010608 | 1.1.1.2.3.2.1.3. |  | Presun hmôt pre izolácie tepelné v objektoch výšky nad 6 m do 12 m | 0 | 0.001 | t | 0
3010609 | 1.1.1.2.3.2.2. | 721 | Zdravotech. vnútorná kanalizácia | 0 | 1 |  | 0
3010610 | 1.1.1.2.3.2.2.1. |  | Potrubie z rúr PE-HD napr. GEBERIT Dxt110x4.3 mm ležaté. vrátane montáže alebo ekvivalent | 0 | 1 | m | 0
3010611 | 1.1.1.2.3.2.2.2. |  | Potrubie z rúr PE-HD napr. GEBERIT Dxt 160x6.2 mm ležaté. vrátane montáže alebo ekvivalent | 0 | 16 | m | 0
3010612 | 1.1.1.2.3.2.2.3. |  | Ostatné - skúška tesnosti kanalizácie v objektoch vodou do DN 125 | 0 | 1 | m | 0
3010613 | 1.1.1.2.3.2.2.4. |  | Ostatné - skúška tesnosti kanalizácie v objektoch vodou DN 150 alebo DN 200 | 0 | 16 | m | 0
3010614 | 1.1.1.2.3.2.2.5. |  | Čistiaca tvarovka napr. HL98. DN 110. nerezová 150x150 mm. podlahy a steny s napojením na plastové potrubia. PP/nerezová oceľ V2A | 0 | 1 | ks | 0
3010615 | 1.1.1.2.3.2.2.6. |  | Presun hmôt pre vnútornú kanalizáciu v objektoch výšky nad 6 do 12 m | 0 | 0.07 | t | 0
3010616 | 1.1.1.2.3.2.2.7. |  | Napojenie na exist. kanalizáciu | 0 | 1 | kpl | 0
3010617 | 1.1.1.2.3.2.3. | 722 | Zdravotechnika - vnútorný vodovod | 0 | 1 |  | 0
3010618 | 1.1.1.2.3.2.3.1. |  | Potrubie z oceľových rúr pozink. bezšvíkových bežných-11 353.0. 10 004.0 zvarov. bežných-11 343.00 DN 32. vrátane montáže a kotvenia | 0 | 11 | m | 0
3010619 | 1.1.1.2.3.2.3.2. |  | Montáž ventilu vypúšťacieho. plniaceho. G 5/4 | 0 | 5 | ks | 0
3010620 | 1.1.1.2.3.2.3.3. |  | Guľový uzáver pre vodu 5/4". niklovaná mosadz | 0 | 1 | ks | 0
3010621 | 1.1.1.2.3.2.3.4. |  | Spätný ventil kontrolovateľný. 5/4" FF. PN 16. mosadz. disk plast | 0 | 4 | ks | 0
3010622 | 1.1.1.2.3.2.3.5. |  | Montáž hydrantového systému s tvarovo stálou hadicou D 25 | 0 | 4 | súb. | 0
3010623 | 1.1.1.2.3.2.3.6. |  | Hydrantový systém s tvarovo stálou hadicou D 25. hadica 30 m. skriňa 650x650x285 mm. plné dvierka | 0 | 4 | ks | 0
3010624 | 1.1.1.2.3.2.3.7. |  | Tlaková skúška vodovodného potrubia závitového do DN 50 | 0 | 11 | m | 0
3010625 | 1.1.1.2.3.2.3.8. |  | Prepláchnutie a dezinfekcia vodovodného potrubia do DN 80 | 0 | 11 | m | 0
3010626 | 1.1.1.2.3.2.3.9. |  | Presun hmôt pre vnútorný vodovod v objektoch výšky nad 6 do 12 m | 0 | 0.632 | t | 0
3010627 | 1.1.1.2.3.2.3.10. |  | Napojenie na exist. vodovod | 0 | 4 | kpl | 0
3010628 | 1.1.1.2.4. |  | SO 04.04 - Rozvod stlačeného vzduchu | 0 | 1 |  | 0
3010629 | 1.1.1.2.4.1. |  | Rozvod stlačeného vzduchu | 0 | 1 |  | 0
3010630 | 1.1.1.2.4.1.1. |  | konzoly a závesy potrubia DN 1" | 0 | 95 | ks | 0
3010631 | 1.1.1.2.4.1.2. |  | konzoly a závesy potrubia DN 3/4" | 0 | 6 | ks | 0
3010632 | 1.1.1.2.4.1.3. |  | konzoly a závesy potrubia DN 1/2" | 0 | 28 | ks | 0
3010633 | 1.1.1.2.4.1.4. |  | Fiter a regulátor tlaku 3/4".rozsah vystup 0.6 MPa. vstup 8-1.2 MPa | 0 | 8 | ks | 0
3010634 | 1.1.1.2.4.1.5. |  | Odvodňovacie potrubie kondenzátu Ekoplastik DN 20 alebo ekvivalent | 0 | 10 | bm | 0
3010635 | 1.1.1.2.4.1.6. |  | Potrubný rozvod stlačeného vzduchu - | 0 | 270 | bm | 0
3010636 | 1.1.1.2.4.1.7. |  | s armatúrou - guľový kohút IVR - 54 1" alebo ekvivalent | 0 | 3 | ks | 0
3010637 | 1.1.1.2.4.1.8. |  | - guľový kohút IVR - 54 1/2" alebo ekvivalent | 0 | 14 | ks | 0
3010638 | 1.1.1.2.4.1.9. |  | - rychlospojky | 0 | 14 | ks | 0
3010639 | 1.1.1.2.4.1.10. |  | - fitingy | 0 | 16 | ks | 0
3010640 | 1.1.1.2.4.1.11. |  | Pomocný. spojovací. závesný a kotviací materiál. | 0 | 75 | kg | 0
3010641 | 1.1.1.2.4.2. |  | Ostatné náklady | 0 | 1 |  | 0
3010642 | 1.1.1.2.4.2.1. |  | Zoradenie. nastavenie | 0 | 1 | KPL | 0
3010643 | 1.1.1.2.4.2.2. |  | Doprava | 0 | 1 | KPL | 0
3010644 | 1.1.1.2.4.2.3. |  | Presun | 0 | 1 | KPL | 0
3010645 | 1.1.1.2.4.2.4. |  | PPV | 0 | 1 | KPL | 0
3010646 | 1.1.1.2.5. |  | SO 04.05 - Udržateľné vzdelávacie prostredie (časť PZ - P3/3) | 0 | 1 |  | 0
3010647 | 1.1.1.2.5.1. |  | SO 04.05.01 - Búracie práce /strecha/ | 0 | 1 |  | 0
3010648 | 1.1.1.2.5.1.1. | 9 | Ostatné konštrukcie a práce-búranie | 0 | 1 |  | 0
3010649 | 1.1.1.2.5.1.1.1. |  | Búranie podkladov pod dlažby. liatych dlažieb a mazanín.betón s poterom.teracom hr.do 100 mm. plochy nad 4 m2 -2.20000t | 0 | 115.651 | m3 | 0
3010650 | 1.1.1.2.5.1.1.2. |  | Zvislá doprava sutiny a vybúraných hmôt za prvé podlažie nad alebo pod základným podlažím | 0 | 295.141 | t | 0
3010651 | 1.1.1.2.5.1.1.3. |  | Odvoz sutiny a vybúraných hmôt na skládku do 1 km | 0 | 295.141 | t | 0
3010652 | 1.1.1.2.5.1.1.4. |  | Odvoz sutiny a vybúraných hmôt na skládku za každý ďalší 1 km | 0 | 14757.05 | t | 0
3010653 | 1.1.1.2.5.1.1.5. |  | Vnútrostavenisková doprava sutiny a vybúraných hmôt do 10 m | 0 | 295.141 | t | 0
3010654 | 1.1.1.2.5.1.1.6. |  | Vnútrostavenisková doprava sutiny a vybúraných hmôt za každých ďalších 5 m | 0 | 2951.41 | t | 0
3010655 | 1.1.1.2.5.1.1.7. |  | Poplatok za skládku - betón. tehly. dlaždice (17 01) ostatné | 0 | 254.432 | t | 0
3010656 | 1.1.1.2.5.1.1.8. |  | Poplatok za skladovanie - drevo. sklo. plasty (17 02 ). nebezpečné | 0 | 20.239 | t | 0
3010657 | 1.1.1.2.5.1.1.9. |  | Poplatok za skládku - bitúmenové zmesi. uhoľný decht. dechtové výrobky (17 03). nebezpečné | 0 | 11.565 | t | 0
3010658 | 1.1.1.2.5.1.1.10. |  | Poplatok za skládku - kovy (meď. bronz. mosadz atď.) (17 04 ). ostatné | 0 | 7.055 | t | 0
3010659 | 1.1.1.2.5.1.1.11. |  | Poplatok za skládku - izolačné materiály (17 06). ostatné | 0 | 1.85 | t | 0
3010660 | 1.1.1.2.5.1.1.12. |  | Prenájom kontajneru 5 m3 | 0 | 295.141 | ks | 0
3010661 | 1.1.1.2.5.1.2. | PSV | Práce a dodávky PSV | 0 | 1 |  | 0
3010662 | 1.1.1.2.5.1.2.1. | 713 | Izolácie tepelné | 0 | 1 |  | 0
3010663 | 1.1.1.2.5.1.2.1.1. |  | Odstránenie tepelnej izolácie stropov kladenej voľne z vláknitých materiálov hr. do 10 cm -0.00192t | 0 | 963.755 | m2 | 0
3010664 | 1.1.1.2.5.1.2.2. | 762 | Konštrukcie tesárske | 0 | 1 |  | 0
3010665 | 1.1.1.2.5.1.2.2.1. |  | Demontáž latovania striech so sklonom do 60° pri osovej vzdialenosti lát do 0.22 m. -0.00700 t | 0 | 963.755 | m2 | 0
3010666 | 1.1.1.2.5.1.2.2.2. |  | Demontáž záklopov stropov vrchných. zapustených z hrubých dosiek hr. do 32 mm. -0.01400 t | 0 | 963.755 | m2 | 0
3010667 | 1.1.1.2.5.1.2.3. | 764 | Konštrukcie klampiarske | 0 | 1 |  | 0
3010668 | 1.1.1.2.5.1.2.3.1. |  | Demontáž krytiny hladkej strešnej z tabúľ 2000 x 1000 mm. so sklonom do 30st.. -0.00732t | 0 | 963.755 | m2 | 0
3010669 | 1.1.1.2.5.1.2.4. | 765 | Konštrukcie - krytiny tvrdé | 0 | 1 |  | 0
3010670 | 1.1.1.2.5.1.2.4.1. |  | Demontáž krytiny z asfaltových. do sutiny. sklon strechy do 45°. -0.012t | 0 | 963.755 | m2 | 0
3010671 | 1.1.1.2.5.2. |  | SO 04.05.02 - Klampiarske výrobky | 0 | 1 |  | 0
3010672 | 1.1.1.2.5.2.1. | PSV | Práce a dodávky PSV | 0 | 1 |  | 0
3010673 | 1.1.1.2.5.2.1.1. | 764 | Konštrukcie klampiarske | 0 | 1 |  | 0
3010674 | 1.1.1.2.5.2.1.1.1. |  | Žľaby z pozinkovaného farbeného PZf plechu. pododkvapové štvorhranné r.š. 370 mm | 0 | 75 | m | 0
3010675 | 1.1.1.2.5.2.1.1.2. |  | Oplechovanie muriva a atík z pozinkovaného farbeného PZf plechu. vrátane rohov r.š. 290 mm | 0 | 153.85 | m | 0
3010676 | 1.1.1.2.5.2.1.1.3. |  | Oplechovanie muriva a atík z pozinkovaného farbeného PZf plechu. vrátane rohov r.š. 500 mm | 0 | 5.15 | m | 0
3010677 | 1.1.1.2.5.2.1.1.4. |  | Oplechovanie muriva a atík z pozinkovaného farbeného PZf plechu. vrátane rohov r.š. 700-750 mm | 0 | 84.6 | m | 0
3010678 | 1.1.1.2.5.2.1.1.5. |  | Celoplošné lepenie oplechovania muriva a atík z pozinkovaného farbeného PZf plechu. vrátane rohov | 0 | 11.07 | m2 | 0
3010679 | 1.1.1.2.5.2.1.1.6. |  | Chrlič z PVC - UV Stabil.prechod z chrliča na chuľatý zvod jednoduchý s D do 50 mm dĺžky do 500 mm | 0 | 2 | ks | 0
3010680 | 1.1.1.2.5.2.1.1.7. |  | Odpadová rúra kruhová D 100 mm Lindab Rainline Elite | 0 | 33.6 | m | 0
3010681 | 1.1.1.2.5.2.1.1.8. |  | Presun hmôt pre konštrukcie klampiarske v objektoch výšky nad 6 do 12 m | 0 | 1.456 | t | 0
3010682 | 1.1.1.2.5.3. |  | SO 04.05.03 - Strecha S2 | 0 | 1 |  | 0
3010683 | 1.1.1.2.5.3.1. | 713 | Izolácie tepelné | 0 | 1 |  | 0
3010684 | 1.1.1.2.5.3.1.1. |  | Montáž tepelnej izolácie striech plochých do 10° PIR. rozloženej v jednej vrstve. prikotvením | 0 | 963.755 | m2 | 0
3010685 | 1.1.1.2.5.3.1.2. |  | PIR doska tepelná izolácia 100mm | 0 | 983.03 | m2 | 0
3010686 | 1.1.1.2.5.3.1.3. |  | Presun hmôt pre izolácie tepelné v objektoch výšky do 6 m | 0 | 0.499 | t | 0
3010687 | 1.1.1.2.5.3.2. | PSV | Práce a dodávky PSV | 0 | 1 |  | 0
3010688 | 1.1.1.2.5.3.2.1. | 711 | Izolácie proti vode a vlhkosti | 0 | 1 |  | 0
3010689 | 1.1.1.2.5.3.2.1.1. |  | Zhotovenie detailov k hydroizolačným fóliam - stenová lišta z HPP rš. 70 mm pre etapové ukončenie. líniové kotvenie. ukončenie na zvislej hrane | 0 | 10 | m | 0
3010690 | 1.1.1.2.5.3.2.1.2. |  | Vrut do dĺžky 150 mm na upevnenie do kombi dosiek | 0 | 80 | ks | 0
3010691 | 1.1.1.2.5.3.2.1.3. |  | Lišta stenová z poplastovaného plechu PVC š. 70 mm. dĺ. 2 m | 0 | 10 | m | 0
3010692 | 1.1.1.2.5.3.2.1.4. |  | Presun hmôt pre izoláciu proti vode v objektoch výšky nad 6 do 12 m | 0 | 0.015 | t | 0
3010693 | 1.1.1.2.5.3.2.2. | 712 | Izolácie striech. povlakové krytiny | 0 | 1 |  | 0
3010694 | 1.1.1.2.5.3.2.2.1. |  | Zhotovenie povlakovej krytiny striech plochých do 10° PVC-P fóliou upevnenou prikotvením so zvarením spoju | 0 | 983.357 | m2 | 0
3010695 | 1.1.1.2.5.3.2.2.2. |  | Hydroizolačná fólia PVC-P FATRAFOL 810. hr. 2.0 mm. š. 1.3 m. izolácia plochých striech. farba sivá. FATRA IZOLFA alebo ekvivalent | 0 | 1130.861 | m2 | 0
3010696 | 1.1.1.2.5.3.2.2.3. |  | Vrut do dĺžky 150 mm na upevnenie do kombi dosiek | 0 | 3087.741 | ks | 0
3010697 | 1.1.1.2.5.3.2.2.4. |  | Položenie geotextílie vodorovne alebo zvislo na strechy ploché do 10° | 0 | 983.357 | m2 | 0
3010698 | 1.1.1.2.5.3.2.2.5. |  | Geotextília polypropylénová netkaná 300 g/m2 | 0 | 1130.861 | m2 | 0
3010699 | 1.1.1.2.5.3.2.2.6. |  | Vykonanie ihlovej skúšky striech z povlakových krytín. fólií | 0 | 983.357 | m2 | 0
3010700 | 1.1.1.2.5.3.2.2.7. |  | Montáž podkladnej konštrukcie z OSB dosiek na atike šírky 251 - 310 mm pod klampiarske konštrukcie | 0 | 153.85 | m | 0
3010701 | 1.1.1.2.5.3.2.2.8. |  | Rozperný nit 6x30 mm do betónu. hliníkový | 0 | 1230.8 | ks | 0
3010702 | 1.1.1.2.5.3.2.2.9. |  | Doska OSB nebrúsená hr. 18 mm | 0 | 47.694 | m2 | 0
3010703 | 1.1.1.2.5.3.2.2.10. |  | Montáž podkladnej konštrukcie z OSB dosiek na atike šírky 411 - 620 mm pod klampiarske konštrukcie | 0 | 5.15 | m | 0
3010704 | 1.1.1.2.5.3.2.2.11. |  | Rozperný nit 6x30 mm do betónu. hliníkový | 0 | 41.2 | ks | 0
3010705 | 1.1.1.2.5.3.2.2.12. |  | Doska OSB nebrúsená hr. 18 mm | 0 | 3.193 | m2 | 0
3010706 | 1.1.1.2.5.3.2.2.13. |  | Montáž podkladnej konštrukcie z OSB dosiek na atike šírky 621 - 800 mm pod klampiarske konštrukcie | 0 | 84.6 | m | 0
3010707 | 1.1.1.2.5.3.2.2.14. |  | Rozperný nit 6x30 mm do betónu. hliníkový | 0 | 676.8 | ks | 0
3010708 | 1.1.1.2.5.3.2.2.15. |  | Doska OSB nebrúsená hr. 18 mm | 0 | 68.526 | m2 | 0
3010709 | 1.1.1.2.5.3.2.2.16. |  | Montáž podkladnej konštrukcie z OSB dosiek na atike šírky 801 - 1000 mm pod klampiarske konštrukcie | 0 | 12.3 | m | 0
3010710 | 1.1.1.2.5.3.2.2.17. |  | Rozperný nit 6x30 mm do betónu. hliníkový | 0 | 98.4 | ks | 0
3010711 | 1.1.1.2.5.3.2.2.18. |  | Doska OSB nebrúsená hr. 18 mm | 0 | 12.915 | m2 | 0
3010712 | 1.1.1.2.5.3.2.2.19. |  | Presun hmôt pre izoláciu povlakovej krytiny v objektoch výšky nad 6 do 12 m | 0 | 4.724 | t | 0
3010713 | 1.1.1.2.5.3.2.3. | 764 | Konštrukcie klampiarske | 0 | 1 |  | 0
3010714 | 1.1.1.2.5.3.2.3.1. |  | Oceľové laty S7 LINDAB sklon strechy do 30° alebo ekvivalent | 0 | 2699 | m | 0
3010715 | 1.1.1.2.5.3.2.3.2. |  | Lindab U250 hr. 2.5mm alebo ekvivalent | 0 | 320 | m | 0
3010716 | 1.1.1.2.5.3.2.3.3. |  | Lindab Z250 hr. 2.5mm alebo ekvivalent | 0 | 1014 | m | 0
3010717 | 1.1.1.2.5.3.2.3.4. |  | Presun hmôt pre konštrukcie klampiarske v objektoch výšky nad 6 do 12 m | 0 | 11.89 | t | 0
3010718 | 1.1.1.2.5.3.2.4. | 767 | Konštrukcie doplnkové kovové | 0 | 1 |  | 0
3010719 | 1.1.1.2.5.3.2.4.1. |  | Montáž ostatných atypických kovových stavebných doplnkových konštrukcií do 5 kg | 0 | 1949 | kg | 0
3010720 | 1.1.1.2.5.3.2.4.2. |  | Oceľové profily | 0 | 1.949 | t | 0
3010721 | 1.1.1.2.5.3.2.4.3. |  | Výroba doplnku stavebného atypického o hmotnosti do 1.0 kg stupňa zložitosti 1 | 0 | 1949 | kg | 0
3010722 | 1.1.1.2.5.3.2.4.4. |  | Presun hmôt pre kovové stavebné doplnkové konštrukcie v objektoch výšky do 6 m | 0 | 2.085 | t | 0
3010723 | 1.1.1.2.5.3.3. | HZS | Hodinové zúčtovacie sadzby | 0 | 1 |  | 0
3010724 | 1.1.1.2.5.3.3.1. |  | Stavebno montážne práce náročnejšie. ucelené. obtiažne. rutinné (Tr. 2) v rozsahu viac ako 8 hodín náročnejšie | 0 | 20 | hod | 0
3010725 | 1.1.1.2.5.4. |  | SO 04.05.04 - Strecha S3 | 0 | 1 |  | 0
3010726 | 1.1.1.2.5.4.1. | PSV | Práce a dodávky PSV | 0 | 1 |  | 0
3010727 | 1.1.1.2.5.4.1.1. | 712 | Izolácie striech. povlakové krytiny | 0 | 1 |  | 0
3010728 | 1.1.1.2.5.4.1.1.1. |  | Zhotovenie povlakovej krytiny striech plochých do 10° PVC-P fóliou upevnenou prikotvením so zvarením spoju | 0 | 203.342 | m2 | 0
3010729 | 1.1.1.2.5.4.1.1.2. |  | Hydroizolačná fólia PVC-P FATRAFOL 810. hr. 2.0 mm. š. 1.3 m. izolácia plochých striech. farba sivá. FATRA IZOLFA alebo ekvivalent | 0 | 233.843 | m2 | 0
3010730 | 1.1.1.2.5.4.1.1.3. |  | Vrut do dĺžky 150 mm na upevnenie do kombi dosiek | 0 | 638.494 | ks | 0
3010731 | 1.1.1.2.5.4.1.1.4. |  | Položenie geotextílie vodorovne alebo zvislo na strechy ploché do 10° | 0 | 203.342 | m2 | 0
3010732 | 1.1.1.2.5.4.1.1.5. |  | Geotextília polypropylénová netkaná 300 g/m2 | 0 | 233.843 | m2 | 0
3010733 | 1.1.1.2.5.4.1.1.6. |  | Vykonanie ihlovej skúšky striech z povlakových krytín. fólií | 0 | 203.342 | m2 | 0
3010734 | 1.1.1.2.5.4.1.1.7. |  | Presun hmôt pre izoláciu povlakovej krytiny v objektoch výšky nad 6 do 12 m | 0 | 0.61 | t | 0
3010735 | 1.1.1.2.5.4.1.2. | 713 | Izolácie tepelné | 0 | 1 |  | 0
3010736 | 1.1.1.2.5.4.1.2.1. |  | Montáž tepelnej izolácie striech plochých do 10° spádovými doskami z minerálnej vlny v jednej vrstve | 0 | 153.594 | m2 | 0
3010737 | 1.1.1.2.5.4.1.2.2. |  | Doska z minerálnej vlny jednostranne spádová 60/40x1000x1000 mm. izolácia pre ploché strechy | 0 | 156.666 | m2 | 0
3010738 | 1.1.1.2.5.4.1.2.3. |  | Presun hmôt pre izolácie tepelné v objektoch výšky nad 6 m do 12 m | 0 | 0.799 | t | 0
3010739 | 1.1.1.2.5.4.2. | HZS | Hodinové zúčtovacie sadzby | 0 | 1 |  | 0
3010740 | 1.1.1.2.5.4.2.1. |  | Stavebno montážne práce náročnejšie. ucelené. obtiažne. rutinné (Tr. 2) v rozsahu viac ako 8 hodín náročnejšie | 0 | 20 | hod | 0
3010741 | 1.1.1.2.6. |  | SO 04.06 - Udržateľné vzdelávacie prostredie (časť PZ - P3/4) | 0 | 1 |  | 0
3010742 | 1.1.1.2.6.1. |  | SO 04.06.01.01 - CBS | 0 | 1 |  | 0
3010743 | 1.1.1.2.6.1.1. | D1 | Elektroinštalačný materiál a práce: | 0 | 1 |  | 0
3010744 | 1.1.1.2.6.1.1.1. |  | Núdzové svietidlo protipanikové | 0 | 12 | ks | 0
3010745 | 1.1.1.2.6.1.1.2. |  | Núdzové svietidlo stropné | 0 | 1 | ks | 0
3010746 | 1.1.1.2.6.1.1.3. |  | Núdzové svietidlo nástenné | 0 | 13 | ks | 0
3010747 | 1.1.1.2.6.1.1.4. |  | 3PHASE MONITOR alebo ekvivalent | 0 | 1 | ks | 0
3010748 | 1.1.1.2.6.1.1.5. |  | Vzdialené bezpečnostné vypínanie | 0 | 1 | ks | 0
3010749 | 1.1.1.2.6.1.1.6. |  | Centrálny bateriový systém TM-CB S1 alebo ekvivalent | 0 | 1 | ks | 0
3010750 | 1.1.1.2.6.1.2. | D2 | Káble a vodiče | 0 | 1 |  | 0
3010751 | 1.1.1.2.6.1.2.1. |  | Kábel CXKE-V 2x1.5 B2ca. a1. s1. d1 FE180/P60 | 0 | 200 | m | 0
3010752 | 1.1.1.2.6.1.2.2. |  | Kábel CAT6A STP LSOHFR B2ca-s1.d1.a1 alebo ekvivalent | 0 | 120 | m | 0
3010753 | 1.1.1.2.6.1.2.3. |  | Inštalačná krabica požiarne odolná | 0 | 26 | ks | 0
3010754 | 1.1.1.2.6.1.2.4. |  | Požiarna trasa pre CBS FE180/P60 | 0 | 320 | m | 0
3010755 | 1.1.1.2.6.1.3. | D3 | Ostatné: | 0 | 1 |  | 0
3010756 | 1.1.1.2.6.1.3.1. |  | Programovanie systému | 0 | 1 | pol | 0
3010757 | 1.1.1.2.6.1.3.2. |  | Podružný materiál | 0 | 1 | KPL | 0
3010758 | 1.1.1.2.6.1.3.3. |  | Podiel pridružených výkonov | 0 | 1 | KPL | 0
3010759 | 1.1.1.2.6.2. |  | SO 04.06.01.02 - HSP | 0 | 1 |  | 0
3010760 | 1.1.1.2.6.2.1. | D1 | HSP | 0 | 1 |  | 0
3010761 | 1.1.1.2.6.2.1.1. |  | HSP ústredňa | 0 | 1 | ks | 0
3010762 | 1.1.1.2.6.2.1.2. |  | HSP - smerovač | 0 | 1 | ks | 0
3010763 | 1.1.1.2.6.2.1.3. |  | Prehrávač s tunerom. SD. USB. 1U | 0 | 1 | ks | 0
3010764 | 1.1.1.2.6.2.1.4. |  | Nabíječ baterií. 24V. EN 54-4. 2U | 0 | 1 | ks | 0
3010765 | 1.1.1.2.6.2.1.5. |  | Stanica hlásateľa | 0 | 1 | ks | 0
3010766 | 1.1.1.2.6.2.1.6. |  | Booster zosilňovač min. 450W/100V | 0 | 1 | ks | 0
3010767 | 1.1.1.2.6.2.1.7. |  | Požiarny panel | 0 | 1 | ks | 0
3010768 | 1.1.1.2.6.2.1.8. |  | Doska dohľadu | 0 | 1 | ks | 0
3010769 | 1.1.1.2.6.2.1.9. |  | Tlačidlový hlásič | 0 | 4 | ks | 0
3010770 | 1.1.1.2.6.2.1.10. |  | Skriňový reproduktor. 6W.100 V. 150 -18.000 Hz. keramická svorkovnica. IP54. EVAC | 0 | 9 | ks | 0
3010771 | 1.1.1.2.6.2.1.11. |  | Skriňový reproduktor. 20W.100 V. 150 -18.000 Hz. keramická svorkovnica. IP54. EVAC | 0 | 28 | ks | 0
3010772 | 1.1.1.2.6.2.1.12. |  | Kábel pevný JE-H(st)H 1x2x0.8 - E60 - červený | 0 | 190 | m | 0
3010773 | 1.1.1.2.6.2.1.13. |  | Akumulátor záložný 12V - prevádzaka 30min | 0 | 4 | ks | 0
3010774 | 1.1.1.2.6.2.1.14. |  | Kábel pevný s funkčnou odolnosťou N2XH-O 2x2.5 E60 resp. CHKE-V-O 2x2.5 E60 alebo ekvivalent | 0 | 280 | m | 0
3010775 | 1.1.1.2.6.2.1.15. |  | Príchytka káblová E90. napríklad UDF 6 | 0 | 1880 | ks | 0
3010776 | 1.1.1.2.6.2.1.16. |  | Zvuková štúdia pre presné určenie pozícií a výkonov reproduktorov | 0 | 1 | pol | 0
3010777 | 1.1.1.2.6.2.1.17. |  | Nešpecifikovaný drobný elektroinštalačný materiál (5%) z ceny hlavného elektroinštalačného materiálu) | 0 | 1 | kpl | 0
3010778 | 1.1.1.2.6.2.1.18. |  | Prieraz stenou | 0 | 30 | ks | 0
3010779 | 1.1.1.2.6.2.1.19. |  | Plošiny. lešenia | 0 | 1 | pol | 0
3010780 | 1.1.1.2.6.2.1.20. |  | Protipožiarny tmel | 0 | 15 | ks | 0
3010781 | 1.1.1.2.6.2.1.21. |  | Zaškolenie personálu | 0 | 6 | hod | 0
3010782 | 1.1.1.2.6.2.1.22. |  | Východisková odborná prehliadka a funkčná skúška | 0 | 1 | pol | 0
3010783 | 1.1.1.2.7. |  | SO 04.07 - Informatizácia a digitalizácia pre prax (časť PZ - P4/1) | 0 | 1 |  | 0
3010784 | 1.1.1.2.7.1. |  | SO 04.07.01 - Architekotonicko-stavebné riešenie+statika | 0 | 1 |  | 0
3010785 | 1.1.1.2.7.1.1. | HSV | Práce a dodávky HSV | 0 | 1 |  | 0
3010786 | 1.1.1.2.7.1.1.1. | 6 | Úpravy povrchov. podlahy. osadenie | 0 | 1 |  | 0
3010787 | 1.1.1.2.7.1.1.1.1. |  | Zakrývanie výplní vnútorných okenných otvorov. predmetov a konštrukcií | 0 | 4.043 | m2 | 0
3010788 | 1.1.1.2.7.1.1.1.2. |  | Vnútorná omietka stien sadrová. hr. 10 mm | 0 | 129.761 | m2 | 0
3010789 | 1.1.1.2.7.1.1.1.3. |  | Zhotovenie jednonásobného penetračného náteru pre potery a stierky | 0 | 129.761 | m2 | 0
3010790 | 1.1.1.2.7.1.1.1.4. |  | Penetračný náter na nasiakavé podklady pod potery. samonivelizačné hmoty a stavebné lepidlá | 0 | 26.731 | kg | 0
3010791 | 1.1.1.2.7.1.1.1.5. |  | Príplatok k cementovým poterom za strojné prehladenie povrchu | 0 | 65 | m2 | 0
3010792 | 1.1.1.2.7.1.1.1.6. |  | Cementový poter z betonárky. pevnosti v tlaku 30 MPa. hr. 25 mm | 0 | 65 | m2 | 0
3010793 | 1.1.1.2.7.1.1.2. | 9 | Ostatné konštrukcie a práce-búranie | 0 | 1 |  | 0
3010794 | 1.1.1.2.7.1.1.2.1. |  | Lešenie ľahké pracovné pomocné s výškou lešeňovej podlahy nad 1.90 do 2.50 m | 0 | 20 | m2 | 0
3010795 | 1.1.1.2.7.1.1.3. | 99 | Presun hmôt HSV | 0 | 1 |  | 0
3010796 | 1.1.1.2.7.1.1.3.1. |  | Presun hmôt pre opravy a údržbu objektov vrátane vonkajších plášťov výšky do 25 m | 0 | 4.825 | t | 0
3010797 | 1.1.1.2.7.1.2. | PSV | Práce a dodávky PSV | 0 | 1 |  | 0
3010798 | 1.1.1.2.7.1.2.1. | 711 | Izolácie proti vode a vlhkosti | 0 | 1 |  | 0
3010799 | 1.1.1.2.7.1.2.1.1. |  | Izolácie proti zemnej vlhkosti a povrchovej vode AQUAFIN 2K hr. 2 mm na ploche vodorovnej alebo ekvivalent | 0 | 65 | m2 | 0
3010800 | 1.1.1.2.7.1.2.1.2. |  | Presun hmôt pre izoláciu proti vode v objektoch výšky do 6 m | 0 | 0.228 | t | 0
3010801 | 1.1.1.2.7.1.2.2. | 763 | Konštrukcie - drevostavby | 0 | 1 |  | 0
3010802 | 1.1.1.2.7.1.2.2.1. |  | Kazetový podhľad 600 x 600 mm. hrana ostrá. konštrukcia viditeľná. doska sadrokartónová biela hr. 8 mm | 0 | 65 | m2 | 0
3010803 | 1.1.1.2.7.1.2.2.2. |  | Presun hmôt pre sadrokartónové konštrukcie v objektoch výšky do 7 m | 0 | 0.528 | t | 0
3010804 | 1.1.1.2.7.1.2.3. | 764 | Konštrukcie klampiarske | 0 | 1 |  | 0
3010805 | 1.1.1.2.7.1.2.3.1. |  | Oplechovanie parapetov z hliníkového farebného Al plechu. vrátane rohov r.š. 330 mm | 0 | 2.6 | m | 0
3010806 | 1.1.1.2.7.1.2.3.2. |  | Presun hmôt pre konštrukcie klampiarske v objektoch výšky do 6 m | 0 | 0.004 | t | 0
3010807 | 1.1.1.2.7.1.2.4. | 766 | Konštrukcie stolárske | 0 | 1 |  | 0
3010808 | 1.1.1.2.7.1.2.4.1. |  | Montáž zdvižno posuvných a sklopno posuvných plastových dverí s hydroizolačnými ISO páskami (exteriérová a interiérová) | 0 | 8.5 | m | 0
3010809 | 1.1.1.2.7.1.2.4.2. |  | Tesniaca paropriepustná fólia polymér-flísová. š. 290 mm. dĺ. 30 m. pre tesnenie pripájacej škáry okenného rámu a muriva z exteriéru | 0 | 9 | m | 0
3010810 | 1.1.1.2.7.1.2.4.3. |  | Tesniaca paronepriepustná fólia polymér-flísová. š. 70 mm. dĺ. 30 m. pre tesnenie pripájacej škáry okenného rámu a muriva z interiéru | 0 | 9 | m | 0
3010811 | 1.1.1.2.7.1.2.4.4. |  | Plastové dvere | 0 | 1 | sub | 0
3010812 | 1.1.1.2.7.1.2.4.5. |  | Montáž parapetnej dosky plastovej šírky do 300 mm. dĺžky 1000-1600 mm | 0 | 2 | ks | 0
3010813 | 1.1.1.2.7.1.2.4.6. |  | Parapetná doska plastová. šírka 300 mm. komôrková vnútorná. zlatý dub. mramor. mahagon. svetlý buk. orech | 0 | 3.2 | m | 0
3010814 | 1.1.1.2.7.1.2.4.7. |  | Presun hmot pre konštrukcie stolárske v objektoch výšky do 6 m | 0 | 0.338 | t | 0
3010815 | 1.1.1.2.7.1.2.5. | 767 | Konštrukcie doplnkové kovové | 0 | 1 |  | 0
3010816 | 1.1.1.2.7.1.2.5.1. |  | Montáž dverí kovových - hliníkových. vchodových. 1 m obvodu dverí | 0 | 10.3 | m | 0
3010817 | 1.1.1.2.7.1.2.5.2. |  | Dvere hliníkové | 0 | 1 | sub | 0
3010818 | 1.1.1.2.7.1.2.6. | 777 | Podlahy syntetické | 0 | 1 |  | 0
3010819 | 1.1.1.2.7.1.2.6.1. |  | Polyuretánová podlaha - koberec z prírodného kameňa. hr. 5 mm. penetrácia. posyp kremičitým pieskom. 1x stierka plnená prírodným kamenivom | 0 | 65 | m2 | 0
3010820 | 1.1.1.2.7.1.2.6.2. |  | Presun hmôt pre podlahy syntetické v objektoch výšky do 6 m | 0 | 0.857 | t | 0
3009373 | 1.2. |  | Lehota výstavby | 0 | 1 | počet dní | 0