## ItemPartData
ItemPartID | orderPath | ItemPartTitle | ItemPartCode | BidValue | ItemPartQuantity | ItemPartQuantityType | Total | TypeOfContract | ItemPartDescription
ID | Poradie | Kod | Nazov | Jednotkova cena | Mnozstvo | Merna jednotka | Celkova cena | Typ | Popis
2854856 | 1. |  | Celkové hodnotenie | 0 | 1 |  | 0
2854857 | 1.1. |  | Celková cena v EUR bez DPH (JC) / s DPH (CC) | 0 | 1.23 |  | 0
2854859 | 1.1.1. |  | Vzdelávacie a prezenčné centrum robotiky a inteligentných výrobných systémov - platforma excelentnej kvality odborného a inkluzívneho vzdelávania | 0 | 1 |  | 0
2854860 | 1.1.1.1. |  | SO 05 Vzdelávacie a prezentačné centrum robotiky a inteligentných výrobných systémov (časť PZ - P1) | 0 | 1 |  | 0
2854861 | 1.1.1.1.1. |  | SO 05.01 - ASR | 0 | 1 |  | 0
2854862 | 1.1.1.1.1.1. |  | SO 05.01.01 - Zemné práce. monolit. TI spodnej stavby | 0 | 1 |  | 0
2854863 | 1.1.1.1.1.1.1. | HSV | Práce a dodávky HSV | 0 | 1 |  | 0
2854864 | 1.1.1.1.1.1.1.1. | 1 | Zemné práce | 0 | 1 |  | 0
2854865 | 1.1.1.1.1.1.1.1.1. |  | Odvedenie vody potrubím pri priemere potrubia DN do 100 | 0 | 100 | m | 0
2854866 | 1.1.1.1.1.1.1.1.2. |  | Čerpanie vody na dopravnú výšku do 10 m s priemerným prítokom litrov za minútu nad 100 do 500 l | 0 | 2160 | hod | 0
2854867 | 1.1.1.1.1.1.1.1.3. |  | Pohotovosť záložnej čerpacej súpravy pre výšku nad 10 do 25 m. s prítokom litrov za minútu nad 100 do 500 l | 0 | 180 | deň | 0
2854868 | 1.1.1.1.1.1.1.1.4. |  | Výkop nezapaženej jamy v hornine 3. nad 100 do 1000 m3 | 0 | 1946.82 | m3 | 0
2854869 | 1.1.1.1.1.1.1.1.5. |  | Hĺbenie nezapažených jám a zárezov. Príplatok za lepivosť horniny 3 | 0 | 648.94 | m3 | 0
2854870 | 1.1.1.1.1.1.1.1.6. |  | Vodorovné premiestnenie výkopku po spevnenej ceste z horniny tr.1-4. nad 1000 do 10000 m3 na vzdialenosť do 3000 m | 0 | 1063.68 | m3 | 0
2854871 | 1.1.1.1.1.1.1.1.7. |  | Vodorovné premiestnenie výkopku po spevnenej ceste z horniny tr.1-4. nad 1000 do 10000 m3. príplatok k cene za každých ďalšich a začatých 1000 m | 0 | 53184 | m3 | 0
2854872 | 1.1.1.1.1.1.1.1.8. |  | Nakladanie neuľahnutého výkopku z hornín tr.1-4 nad 1000 do 10000 m3 | 0 | 1063.68 | m3 | 0
2854873 | 1.1.1.1.1.1.1.1.9. |  | Uloženie sypaniny na skládky nad 1000 do 10000 m3 | 0 | 1063.68 | m3 | 0
2854874 | 1.1.1.1.1.1.1.1.10. |  | Poplatok za skládku - zemina a kamenivo (17 05) ostatné | 0 | 1701.888 | t | 0
2854875 | 1.1.1.1.1.1.1.1.11. |  | Zásyp sypaninou so zhutnením jám. šachiet. rýh. zárezov alebo okolo objektov do 100 m3 | 0 | 883.14 | m3 | 0
2854876 | 1.1.1.1.1.1.1.1.12. |  | Úprava pláne v zárezoch v hornine 1-4 so zhutnením | 0 | 163.8 | m2 | 0
2854877 | 1.1.1.1.1.1.1.2. | 2 | Zakladanie | 0 | 1 |  | 0
2854878 | 1.1.1.1.1.1.1.2.1. |  | Debnenie kotevného otvoru s prierezom do 0.25 m2. hĺbky do 1.00 m hr. plechu 0.75mm | 0 | 8.5 | m2 | 0
2854879 | 1.1.1.1.1.1.1.2.2. |  | Betón základových dosiek. železový (bez výstuže). tr. C 30/37 | 0 | 179.283 | m3 | 0
2854880 | 1.1.1.1.1.1.1.2.3. |  | Debnenie stien základových dosiek. zhotovenie-dielce | 0 | 61.81 | m2 | 0
2854881 | 1.1.1.1.1.1.1.2.4. |  | Debnenie stien základových dosiek. odstránenie-dielce | 0 | 61.81 | m2 | 0
2854882 | 1.1.1.1.1.1.1.2.5. |  | Výstuž základových dosiek z ocele B500 (10505) | 0 | 28.657 | t | 0
2854883 | 1.1.1.1.1.1.1.2.6. |  | Betón základových pásov. železový (bez výstuže). tr. C 30/37 | 0 | 14.316 | m3 | 0
2854884 | 1.1.1.1.1.1.1.2.7. |  | Trysková injektáž vrtov vzostupná. vykonávaná z povrchu územia. tlakom do 100 MPa (m) | 0 | 106 | m | 0
2854885 | 1.1.1.1.1.1.1.2.8. |  | Trysková injektáž vrtov vzostupná. vykonávaná z povrchu územia. tlakom do 100 MPa (m) | 0 | 530 | m | 0
2854886 | 1.1.1.1.1.1.1.2.9. |  | Dodanie hmôt pre injektáž nizkotl. cement portl. PC400 | 0 | 209 | t | 0
2854887 | 1.1.1.1.1.1.1.2.10. |  | Bitumenom povstveny plech ST15 | 0 | 90 | m2 | 0
2854888 | 1.1.1.1.1.1.1.3. | 3 | Zvislé a kompletné konštrukcie | 0 | 1 |  | 0
2854889 | 1.1.1.1.1.1.1.3.1. |  | Príplatok za pohľadový betón nadzákladových múrov triedy SB 3 | 0 | 1415 | m2 | 0
2854890 | 1.1.1.1.1.1.1.3.2. |  | Montáž vylamovacích dvojradových stavebných dielcov plechových (výstuže) nadzákladových múrov pre hr. steny 150-180 mm | 0 | 10 | m | 0
2854891 | 1.1.1.1.1.1.1.3.3. |  | Vylamovací dielec dvojradový plechový D 10 mm. rozostup výstuže 20 mm. šírka strmeňa 9 mm. dĺžka dielca 1250 mm. pre hr. steny 160-180 mm | 0 | 7 | ks | 0
2854892 | 1.1.1.1.1.1.1.3.4. |  | Vylamovací dielec výstuže KVS 5-152-815 | 0 | 3 | ks | 0
2854893 | 1.1.1.1.1.1.1.3.5. |  | Príplatok za pohľadový betón stĺpov a pilierov triedy SB 3 | 0 | 142.507 | m2 | 0
2854894 | 1.1.1.1.1.1.1.3.6. |  | Betón stĺpov a pilierov hranatých. ťahadiel. rámových stojok. vzpier. železový (bez výstuže) tr. C 30/37 | 0 | 14.023 | m3 | 0
2854895 | 1.1.1.1.1.1.1.3.7. |  | Denný prenájom žeriavového systémového debnenia štvorhranných stĺpov. pre v. debniaceho panela 3600 mm | 0 | 84 | ks | 0
2854896 | 1.1.1.1.1.1.1.3.8. |  | Montáž rámového systémového debnenia pre štvorhranné stĺpy žeriavom. pre výšku debniaceho panela 3600 mm | 0 | 3 | ks | 0
2854897 | 1.1.1.1.1.1.1.3.9. |  | Demontáž rámového systémového debnenia pre štvorhranné stĺpy žeriavom. pre výšku debniaceho panela 3600 mm | 0 | 3 | ks | 0
2854898 | 1.1.1.1.1.1.1.3.10. |  | Výstuž stĺpov. pilierov. stojok hranatých z bet. ocele B500 (10505) | 0 | 2.32 | t | 0
2854899 | 1.1.1.1.1.1.1.3.11. |  | Debnenie oblých stĺpov (pilierov) špeciálnym debnením systémovým plastovým. d 400 mm. zhotovenie | 0 | 100.67 | m | 0
2854900 | 1.1.1.1.1.1.1.3.12. |  | Debnenie oblých stĺpov (pilierov) špeciálnym debnením systémovým plastovým. d 400 mm. odstránenie | 0 | 100.67 | m | 0
2854901 | 1.1.1.1.1.1.1.3.13. |  | Betón stien a priečok. železový (bez výstuže) tr. C 30/37 | 0 | 156.736 | m3 | 0
2854902 | 1.1.1.1.1.1.1.3.14. |  | Debnenie nosných stien obojstranné hr. 35 mm | 0 | 59.907 | m2 | 0
2854903 | 1.1.1.1.1.1.1.3.15. |  | Denný prenájom žeriavového systému Doka Framax Xlife na debnenie jednoduchých stien. pre výšku debniaceho panela 3300 mm alebo ekvivalent | 0 | 41337.9 | m2 | 0
2854904 | 1.1.1.1.1.1.1.3.16. |  | Montáž rámového debnenia stien Doka Framax Xlife pre jednoduché steny alebo ekvivalent | 0 | 1377.93 | m2 | 0
2854905 | 1.1.1.1.1.1.1.3.17. |  | Demontáž rámového debnenia stien Doka Framax Xlife pre jednoduché steny alebo ekvivalent | 0 | 1377.93 | m2 | 0
2854906 | 1.1.1.1.1.1.1.3.18. |  | Denný prenájom žeriavového systému Doka Framax Xlife na debnenie zložitých stien. pre výšku debniaceho panela 2700 mm alebo ekvivalent | 0 | 1042.44 | m2 | 0
2854907 | 1.1.1.1.1.1.1.3.19. |  | Montáž rámového debnenia stien Doka Framax Xlife pre zložité steny alebo ekvivalent | 0 | 37.23 | m2 | 0
2854908 | 1.1.1.1.1.1.1.3.20. |  | Demontáž rámového debnenia stien Doka Framax Xlife pre zložité steny alebo ekvivalent | 0 | 37.23 | m2 | 0
2854909 | 1.1.1.1.1.1.1.3.21. |  | Výstuž stien a priečok B500 (10505) | 0 | 13.533 | t | 0
2854910 | 1.1.1.1.1.1.1.3.22. |  | Betón múrikov parapetných. atikových. schodiskových. zábradelných. železový (bez výstuže) tr. C 30/37 | 0 | 86.504 | m3 | 0
2854911 | 1.1.1.1.1.1.1.3.23. |  | Debnenie múrikov parapet.. atik.. zábradl.. plnostenných- zhotovenie /kruhové/ | 0 | 143.6 | m2 | 0
2854912 | 1.1.1.1.1.1.1.3.24. |  | Debnenie múrikov parapet.. atik.. zábradl.. plnostenných- odstránenie | 0 | 143.6 | m2 | 0
2854913 | 1.1.1.1.1.1.1.3.25. |  | Denný prenájom rámového ručného systému Doka Frami Xlife na debnenie múrikov parapetných. atikových a zábradlia. pre výšku debniaceho panela 1200 mm alebo ekvivalent | 0 | 9329.04 | m2 | 0
2854914 | 1.1.1.1.1.1.1.3.26. |  | Montáž rámového debnenia Doka Frami Xlife pre múriky parapetné. atikové a zábradlia alebo ekvivalent | 0 | 333.18 | m2 | 0
2854915 | 1.1.1.1.1.1.1.3.27. |  | Demontáž rámového debnenia Doka Frami Xlife pre múriky parapetné. atikové a zábradlia alebo ekvivalent | 0 | 333.18 | m2 | 0
2854916 | 1.1.1.1.1.1.1.3.28. |  | Výstuž múrikov parapet.. atik.. schodisk.. zábradl.. z betonárskej ocele B500 (10505) | 0 | 3.92 | t | 0
2854917 | 1.1.1.1.1.1.1.4. | 4 | Vodorovné konštrukcie | 0 | 1 |  | 0
2854918 | 1.1.1.1.1.1.1.4.1. |  | Betón stropov doskových a trámových. železový tr. C 30/37 | 0 | 239.971 | m3 | 0
2854919 | 1.1.1.1.1.1.1.4.2. |  | Príplatok za pohľadový betón stropov a klenieb triedy SB 3 | 0 | 952.027 | m2 | 0
2854920 | 1.1.1.1.1.1.1.4.3. |  | Debnenie stropov doskových zhotovenie-tradičné | 0 | 6.065 | m2 | 0
2854921 | 1.1.1.1.1.1.1.4.4. |  | Debnenie stropov doskových odstránenie-tradičné | 0 | 6.065 | m2 | 0
2854922 | 1.1.1.1.1.1.1.4.5. |  | Podporná konštrukcia stropov výšky do 4 m pre zaťaženie do 12 kPa zhotovenie | 0 | 6.065 | m2 | 0
2854923 | 1.1.1.1.1.1.1.4.6. |  | Podporná konštrukcia stropov výšky do 4 m pre zaťaženie do 12 kPa odstránenie | 0 | 6.065 | m2 | 0
2854924 | 1.1.1.1.1.1.1.4.7. |  | Denný prenájom ručného systému Dokaflex 1-2-4 na debnenie jednoduchých stropov hr. do 250 mm. svetlej v. miestnosti do 3000 mm alebo ekvivalent | 0 | 31629.92 | m2 | 0
2854925 | 1.1.1.1.1.1.1.4.8. |  | Montáž debnenia stropov Dokaflex 1-2-4 pre jednoduché stropy vrátane podpernej konštrukcie a dorezov pre hr. stropu do 250 mm alebo ekvivalent | 0 | 1020.32 | m2 | 0
2854926 | 1.1.1.1.1.1.1.4.9. |  | Demontáž debnenia stropov Dokaflex 1-2-4 pre jednoduché stropy vrátane podpernej konštrukcie a dorezov pre hr. stropu do 250 mm alebo ekvivalent | 0 | 1020.32 | m2 | 0
2854927 | 1.1.1.1.1.1.1.4.10. |  | Denný prenájom ručného systému svorky Doka na debnenie čela dosky uloženej na bet. alebo žb. stene. pre hr. stropu nad 200 mm do 300 mm alebo ekvivalent | 0 | 2984.96 | m | 0
2854928 | 1.1.1.1.1.1.1.4.11. |  | Montáž debnenia čela dosky svorkou Doka uloženej na bet. alebo žb. stene vrátane debniacej dosky alebo ekvivalent | 0 | 298.496 | m | 0
2854929 | 1.1.1.1.1.1.1.4.12. |  | Demontáž debnenia čela dosky svorkou Doka uloženej na bet. alebo žb. stene vrátane debniacej dosky alebo ekvivalent | 0 | 298.496 | m | 0
2854930 | 1.1.1.1.1.1.1.4.13. |  | Výstuž stropov doskových. trámových. vložkových.konzolových alebo balkónových. B500 (10505) | 0 | 24.765 | t | 0
2854931 | 1.1.1.1.1.1.1.4.14. |  | Montáž šmykovej výstuže so 4 kotvami v stropných doskách priemeru 10 - 16 mm | 0 | 10 | ks | 0
2854932 | 1.1.1.1.1.1.1.4.15. |  | Šmyková výstuž HDB 14/225-4-627 | 0 | 10 | ks | 0
2854933 | 1.1.1.1.1.1.1.4.16. |  | Plastový dištančník HDB pre montáž s montážnou lištou dole. 15 mm | 0 | 10 | ks | 0
2854934 | 1.1.1.1.1.1.1.4.17. |  | Montáž šmykovej výstuže so 4 kotvami v stropných doskách priemeru 18 - 25 mm | 0 | 24 | ks | 0
2854935 | 1.1.1.1.1.1.1.4.18. |  | Šmyková výstuž HDB 20/325-3/602 | 0 | 24 | ks | 0
2854936 | 1.1.1.1.1.1.1.4.19. |  | Plastový dištančník HDB pre montáž s montážnou lištou dole. 15 mm | 0 | 24 | ks | 0
2854937 | 1.1.1.1.1.1.1.4.20. |  | Nosný tepelnoizolačný prvok pre železobetónové konzoly - termokôš pre kĺbovo uložené dosky. stupeň nosnosti 5 | 0 | 224 | ks | 0
2854938 | 1.1.1.1.1.1.1.4.21. |  | Betón nosníkov. železový tr. C 30/37 | 0 | 71.741 | m3 | 0
2854939 | 1.1.1.1.1.1.1.4.22. |  | Denný prenájom ručného systému Dokaflex 1-2-4 na debnenie prievlakov výšky nad 400 mm do 700 mm. svetlej v. miestnosti do 5920 mm alebo ekvivalent | 0 | 5326.496 | m2 | 0
2854940 | 1.1.1.1.1.1.1.4.23. |  | Montáž debnenia prievlakov Dokaflex 1-2-4 vrátane podpernej konštrukcie a debniacej dosky alebo ekvivalent | 0 | 190.232 | m2 | 0
2854941 | 1.1.1.1.1.1.1.4.24. |  | Demontáž debnenia prievlakov Dokaflex 1-2-4 vrátane podpernej konštrukcie a debniacej dosky alebo ekvivalent | 0 | 190.232 | m2 | 0
2854942 | 1.1.1.1.1.1.1.4.25. |  | Schodiskové konštrukcie. betón železový tr. C 30/37 | 0 | 5.472 | m3 | 0
2854943 | 1.1.1.1.1.1.1.4.26. |  | Výstuž schodiskových konštrukcií z betonárskej ocele B500 (10505) | 0 | 0.648 | t | 0
2854944 | 1.1.1.1.1.1.1.4.27. |  | Debnenie do 4 m výšky - podest a podstupňových dosiek pôdorysne priamočiarych zhotovenie | 0 | 22.197 | m2 | 0
2854945 | 1.1.1.1.1.1.1.4.28. |  | Debnenie do 4 m výšky - podest a podstupňových dosiek pôdorysne priamočiarych odstránenie | 0 | 22.197 | m2 | 0
2854946 | 1.1.1.1.1.1.1.4.29. |  | Debnenie stupňov na podstupňovej doske alebo na teréne pôdorysne priamočiarych zhotovenie | 0 | 10.14 | m2 | 0
2854947 | 1.1.1.1.1.1.1.4.30. |  | Debnenie stupňov na podstupňovej doske alebo na teréne pôdorysne krivočiarych odstránenie | 0 | 10.14 | m2 | 0
2854948 | 1.1.1.1.1.1.1.5. | 6 | Úpravy povrchov. podlahy. osadenie | 0 | 1 |  | 0
2854949 | 1.1.1.1.1.1.1.5.1. |  | Doteplenie konštrukcie extrudovaným polystyrénom hr. 80 mm. lepený rámovo s prikotvením | 0 | 192.907 | m2 | 0
2854950 | 1.1.1.1.1.1.1.5.2. |  | Doteplenie konštrukcie extrudovaným polystyrénom hr. 180 mm. lepený rámovo s prikotvením | 0 | 150.627 | m2 | 0
2854951 | 1.1.1.1.1.1.1.5.3. |  | Mazanina z betónu prostého (m3) tr. C 12/15 hr.nad 80 do 120 mm | 0 | 76.012 | m3 | 0
2854952 | 1.1.1.1.1.1.1.6. | 99 | Presun hmôt HSV | 0 | 1 |  | 0
2854953 | 1.1.1.1.1.1.1.6.1. |  | Presun hmôt pre budovy (801. 803. 812). zvislá konštr. z tehál. tvárnic. z kovu výšky do 6 m | 0 | 2302.447 | t | 0
2854954 | 1.1.1.1.1.1.2. | PSV | Práce a dodávky PSV | 0 | 1 |  | 0
2854955 | 1.1.1.1.1.1.2.1. | 711 | Izolácie proti vode a vlhkosti | 0 | 1 |  | 0
2854956 | 1.1.1.1.1.1.2.1.1. |  | Zhotovenie izolácie proti tlakovej vode PVC fóliou položenou voľne na vodorovnej ploche so zvarením spoju | 0 | 707.938 | m2 | 0
2854957 | 1.1.1.1.1.1.2.1.2. |  | Hydroizolačná fólia Sika PROOF P alebo ekvivalent | 0 | 814.129 | m2 | 0
2854958 | 1.1.1.1.1.1.2.1.3. |  | Zhotovenie izolácie proti tlakovej vode PVC fóliou položenou voľne na ploche zvislej so zvarením spoju | 0 | 310.523 | m2 | 0
2854959 | 1.1.1.1.1.1.2.1.4. |  | Hydroizolačná fólia Sika PROOF P alebo ekvivalent | 0 | 372.628 | m2 | 0
2854960 | 1.1.1.1.1.1.2.1.5. |  | Zhotovenie podkladnej vrstvy izolácie z textílie na ploche vodorovnej. pre izolácie proti zemnej vlhkosti. podpovrchovej a tlakovej vode | 0 | 707.938 | m2 | 0
2854961 | 1.1.1.1.1.1.2.1.6. |  | Geotextília polypropylénová netkaná 300 g/m2 | 0 | 814.129 | m2 | 0
2854962 | 1.1.1.1.1.1.2.1.7. |  | Zhotovenie ochrannej vrstvy izolácie z textílie na ploche vodorovnej. pre izolácie proti zemnej vlhkosti. podpovrchovej a tlakovej vode | 0 | 707.938 | m2 | 0
2854963 | 1.1.1.1.1.1.2.1.8. |  | Geotextília polypropylénová netkaná 300 g/m2 | 0 | 814.129 | m2 | 0
2854964 | 1.1.1.1.1.1.2.1.9. |  | Zhotovenie podkladnej vrstvy izolácie z textílie na ploche zvislej. pre izolácie proti zemnej vlhkosti. podpovrchovej a tlakovej vode | 0 | 310.523 | m2 | 0
2854965 | 1.1.1.1.1.1.2.1.10. |  | Geotextília polypropylénová netkaná 300 g/m2 | 0 | 372.628 | m2 | 0
2854966 | 1.1.1.1.1.1.2.1.11. |  | Presun hmôt pre izoláciu proti vode v objektoch výšky do 6 m | 0 | 3.743 | t | 0
2854967 | 1.1.1.1.1.1.2.2. | 43-M | Montáž oceľových konštrukcií | 0 | 1 |  | 0
2854968 | 1.1.1.1.1.1.2.2.1. |  | Matrica do betónu Formliner Riviera alebo ekvivalent | 0 | 128.2 | m2 | 0
2854969 | 1.1.1.1.1.1.2.3. | 60-M | Geodetické a kartografické práce a služby | 0 | 1 |  | 0
2854970 | 1.1.1.1.1.1.2.3.1. |  | Geodetické vytýčenie stavby | 0 | 1 | sub | 0
2854971 | 1.1.1.1.1.1.2.3.2. |  | Statické skúšky podložia | 0 | 1 | sub | 0
2854972 | 1.1.1.1.1.1.3. | HZS | Hodinové zúčtovacie sadzby | 0 | 1 |  | 0
2854973 | 1.1.1.1.1.1.3.1. |  | Ošetrujuci lak na ŽB steny | 0 | 1 | sub | 0
2854974 | 1.1.1.1.1.1.4. |  | Investičné náklady neobsiahnuté v cenách | 0 | 1 |  | 0
2854975 | 1.1.1.1.1.1.4.1. |  | Projektové práce - dokumentácia | 0 | 1 | sub | 0
2854976 | 1.1.1.1.1.1.4.2. |  | GZS | 0 | 1 | sib | 0
2854977 | 1.1.1.1.1.2. |  | SO 05.01.02.01 - Strešný plášť | 0 | 1 |  | 0
2854978 | 1.1.1.1.1.2.1. | HSV | Práce a dodávky HSV | 0 | 1 |  | 0
2854979 | 1.1.1.1.1.2.1.1. | 1 | Zemné práce | 0 | 1 |  | 0
2854980 | 1.1.1.1.1.2.1.1.1. |  | Výsadba vegetatívnych častí rastlín do 50 ks/m2 pre zelené strechy do 5° | 0 | 435.62 | m2 | 0
2854981 | 1.1.1.1.1.2.1.1.2. |  | Sadenica trvaliek pre zelené strechy | 0 | 21781 | ks | 0
2854982 | 1.1.1.1.1.2.1.2. | 6 | Úpravy povrchov. podlahy. osadenie | 0 | 1 |  | 0
2854983 | 1.1.1.1.1.2.1.2.1. |  | Násyp - ochranná krycia vrstva z praného kameniva s utlačením a urovnaním povrchu pre obrátené ploché strechy | 0 | 2.454 | m3 | 0
2854984 | 1.1.1.1.1.2.1.2.2. |  | Násyp - vegetačná vrstva zo substrátu s utlačením a urovnaním povrchu pre zelené strechy do 5° | 0 | 34.849 | m3 | 0
2854985 | 1.1.1.1.1.2.1.3. | 99 | Presun hmôt HSV | 0 | 1 |  | 0
2854986 | 1.1.1.1.1.2.1.3.1. |  | Presun hmôt pre budovy (801. 803. 812). zvislá konštr. z tehál. tvárnic. z kovu výšky do 6 m | 0 | 38.113 | t | 0
2854987 | 1.1.1.1.1.2.2. | PSV | Práce a dodávky PSV | 0 | 1 |  | 0
2854988 | 1.1.1.1.1.2.2.1. | 712 | Izolácie striech. povlakové krytiny | 0 | 1 |  | 0
2854989 | 1.1.1.1.1.2.2.1.1. |  | Zhotovenie povlak. krytiny striech plochých do 10° samolepiacim asfaltovým pásom | 0 | 640 | m2 | 0
2854990 | 1.1.1.1.1.2.2.1.2. |  | Modifikovaný asfaltový pás samolepiaci pre hydroizoláciu striech. hr. 3.0 mm. PE | 0 | 736 | m2 | 0
2854991 | 1.1.1.1.1.2.2.1.3. |  | Zhotovenie ochrannej vrstvy napr. Bauder ochranná rohož FSM 600 pre zelené strechy do 5° alebo ekvivalent | 0 | 496.98 | m2 | 0
2854992 | 1.1.1.1.1.2.2.1.4. |  | Zhotovenie izolácie proti zemnej vlhkosti vodorovne. separačná fólia na sucho | 0 | 640 | m2 | 0
2854993 | 1.1.1.1.1.2.2.1.5. |  | Separačná fólia | 0 | 736 | m2 | 0
2854994 | 1.1.1.1.1.2.2.1.6. |  | Zhotovenie hydroakumulačnej vrstvy zo štrukturovanej rohože pre zelené strechy do 25° | 0 | 496.98 | m2 | 0
2854995 | 1.1.1.1.1.2.2.1.7. |  | Drenážna a akumulačná vrstva - DSE 20/1 Bauder DSE 20 alebo ekvivalent | 0 | 571.527 | m2 | 0
2854996 | 1.1.1.1.1.2.2.1.8. |  | Zhotov. povlak. krytiny striech oblých. pásmi pritavením NAIP na celej ploche | 0 | 1280.532 | m2 | 0
2854997 | 1.1.1.1.1.2.2.1.9. |  | Parozábrana hr. 0.20 mm. š. 2 m. materiál na báze PO - modifikovaný PE napr. Bauder SUPER ALE . 3.5 mm asfaltová parozábrana s vložkou hliník/polyester/sklená rohož alebo ekvivalent | 0 | 736 | m2 | 0
2854998 | 1.1.1.1.1.2.2.1.10. |  | Asfaltový pás Bauder PLANT E . 5.2 mm alebo ekvivalent | 0 | 736 | m2 | 0
2854999 | 1.1.1.1.1.2.2.1.11. |  | Zhotovenie povlakovej krytiny striech plochých do 10° za studena asfaltovým lakom | 0 | 640.266 | m2 | 0
2855000 | 1.1.1.1.1.2.2.1.12. |  | Lak asfaltový BauderBit BU-VP alebo ekvivalent | 0 | 0.64 | t | 0
2855001 | 1.1.1.1.1.2.2.1.13. |  | Zhotovenie filtračnej vrstvy z textílie pre zelené strechy do 5° | 0 | 496.98 | m2 | 0
2855002 | 1.1.1.1.1.2.2.1.14. |  | Textília ochranná nenasiakavá z PP/PE vlákna pre zelené strechy. plošná hmotnosť 125 g/m2 | 0 | 571.527 | m2 | 0
2855003 | 1.1.1.1.1.2.2.1.15. |  | Presun hmôt pre izoláciu povlakovej krytiny v objektoch výšky nad 6 do 12 m | 0 | 4.303 | t | 0
2855004 | 1.1.1.1.1.2.2.2. | 713 | Izolácie tepelné | 0 | 1 |  | 0
2855005 | 1.1.1.1.1.2.2.2.1. |  | Montáž tepelnej izolácie striech plochých do 10° spádovými doskami z PIR v jednej vrstve | 0 | 496.98 | m2 | 0
2855006 | 1.1.1.1.1.2.2.2.2. |  | Doska spádová PIR pre vyspádovanie plochých striech | 0 | 50.692 | m3 | 0
2855007 | 1.1.1.1.1.2.2.2.3. |  | Montáž tepelnej izolácie striech plochých do 10° - atikové kliny z polystyrénu | 0 | 120.888 | m | 0
2855008 | 1.1.1.1.1.2.2.2.4. |  | Doska spádová EPS. pevnosť v tlaku 100 kPa. šedý polystyrén pre vyspádovanie plochých striech | 0 | 1.451 | m3 | 0
2855009 | 1.1.1.1.1.2.2.2.5. |  | Montáž tepelnej izolácie striech plochých do 10° PIR. dvojvrstvová kladenými voľne | 0 | 386.59 | m2 | 0
2855010 | 1.1.1.1.1.2.2.2.6. |  | Doska PIR hr. 200 mm. na zateplenie podláh a plochých striech | 0 | 394.322 | m2 | 0
2855011 | 1.1.1.1.1.2.2.2.7. |  | Doska PIR hr. 50 mm. na zateplenie podláh a plochých striech | 0 | 394.322 | m2 | 0
2855012 | 1.1.1.1.1.2.2.2.8. |  | Montáž tepelnej izolácie na atiku polystyrénom prikotvením | 0 | 133.293 | m2 | 0
2855013 | 1.1.1.1.1.2.2.2.9. |  | Doska fasádna EPS 70 F hr. 70 mm | 0 | 135.959 | m2 | 0
2855014 | 1.1.1.1.1.2.2.2.10. |  | Montáž tepelnej izolácie na atiku z XPS prikotvením | 0 | 55.366 | m2 | 0
2855015 | 1.1.1.1.1.2.2.2.11. |  | Doska XPS 300 hr. 30 mm. zakladanie stavieb. podlahy. obrátené ploché strechy | 0 | 56.473 | m2 | 0
2855016 | 1.1.1.1.1.2.2.2.12. |  | Presun hmôt pre izolácie tepelné v objektoch výšky do 6 m | 0 | 6.255 | t | 0
2855017 | 1.1.1.1.1.2.2.3. | 767 | Konštrukcie doplnkové kovové | 0 | 1 |  | 0
2855018 | 1.1.1.1.1.2.2.3.1. |  | Montáž strešného svetlíka manuálne otváravého do plochej strechy | 0 | 1 | ks | 0
2855019 | 1.1.1.1.1.2.2.3.2. |  | Svetlík strešný + OK domca | 0 | 1 | ks | 0
2855020 | 1.1.1.1.1.2.2.3.3. |  | Montáž strešných sendvičových panelov na OK. hrúbky do 80 mm | 0 | 64.1 | m2 | 0
2855021 | 1.1.1.1.1.2.2.3.4. |  | Kingspan OPTIM-R vákuová izolácia hr. 60 mm alebo alt. | 0 | 64.1 | m2 | 0
2855022 | 1.1.1.1.1.2.3. | HZS | Hodinové zúčtovacie sadzby | 0 | 1 |  | 0
2855023 | 1.1.1.1.1.2.3.1. |  | Stavebno montážne práce náročnejšie. ucelené. obtiažne. rutinné (Tr. 2) v rozsahu viac ako 8 hodín náročnejšie | 0 | 20 | hod | 0
2855024 | 1.1.1.1.1.3. |  | SO 05.01.02.02 - Klampiarske výrobky | 0 | 1 |  | 0
2855025 | 1.1.1.1.1.3.1. | PSV | Práce a dodávky PSV | 0 | 1 |  | 0
2855026 | 1.1.1.1.1.3.1.1. | 712 | Izolácie striech. povlakové krytiny | 0 | 1 |  | 0
2855027 | 1.1.1.1.1.3.1.1.1. |  | Montáž podkladnej konštrukcie z OSB dosiek na atike šírky 311 - 410 mm pod klampiarske konštrukcie | 0 | 12.3 | m | 0
2855028 | 1.1.1.1.1.3.1.1.2. |  | Rozperný nit 6x30 mm do betónu. hliníkový | 0 | 98.4 | ks | 0
2855029 | 1.1.1.1.1.3.1.1.3. |  | Doska OSB nebrúsená hr. 18 mm | 0 | 5.043 | m2 | 0
2855030 | 1.1.1.1.1.3.1.1.4. |  | Montáž podkladnej konštrukcie z OSB dosiek na atike šírky 411 - 620 mm pod klampiarske konštrukcie | 0 | 12.53 | m | 0
2855031 | 1.1.1.1.1.3.1.1.5. |  | Rozperný nit 6x30 mm do betónu. hliníkový | 0 | 100.24 | ks | 0
2855032 | 1.1.1.1.1.3.1.1.6. |  | Doska OSB nebrúsená hr. 22 mm | 0 | 7.769 | m2 | 0
2855033 | 1.1.1.1.1.3.1.1.7. |  | Montáž podkladnej konštrukcie z OSB dosiek na atike šírky 801 - 1000 mm pod klampiarske konštrukcie | 0 | 84 | m | 0
2855034 | 1.1.1.1.1.3.1.1.8. |  | Rozperný nit 6x30 mm do betónu. hliníkový | 0 | 672 | ks | 0
2855035 | 1.1.1.1.1.3.1.1.9. |  | Doska OSB nebrúsená hr. 18 mm | 0 | 88.2 | m2 | 0
2855036 | 1.1.1.1.1.3.1.1.10. |  | Presun hmôt pre izoláciu povlakovej krytiny v objektoch výšky nad 6 do 12 m | 0 | 1.123 | t | 0
2855037 | 1.1.1.1.1.3.1.2. | 764 | Konštrukcie klampiarske | 0 | 1 |  | 0
2855038 | 1.1.1.1.1.3.1.2.1. |  | Oplechovanie muriva a atík z pozinkovaného farbeného PZf plechu. vrátane rohov r.š. 400 mm | 0 | 12.3 | m | 0
2855039 | 1.1.1.1.1.3.1.2.2. |  | Oplechovanie muriva a atík z pozinkovaného farbeného PZf plechu. vrátane rohov r.š. 600 mm | 0 | 12.53 | m | 0
2855040 | 1.1.1.1.1.3.1.2.3. |  | Celoplošné lepenie oplechovania muriva a atík z pozinkovaného farbeného PZf plechu. vrátane rohov | 0 | 86.52 | m2 | 0
2855041 | 1.1.1.1.1.3.1.2.4. |  | Presun hmôt pre konštrukcie klampiarske v objektoch výšky do 6 m | 0 | 0.346 | t | 0
2855042 | 1.1.1.1.1.4. |  | SO 05.01.03.01 - Zateplenie MW + XPS | 0 | 1 |  | 0
2855043 | 1.1.1.1.1.4.1. | HSV | Práce a dodávky HSV | 0 | 1 |  | 0
2855044 | 1.1.1.1.1.4.1.1. | 6 | Úpravy povrchov. podlahy. osadenie | 0 | 1 |  | 0
2855045 | 1.1.1.1.1.4.1.1.1. |  | Vonkajšia omietka podhľadov tenkovrstvová BAUMIT. silikónová. Baumit StarTop. škrabaná. hr. 2 mm alebo ekvivalent | 0 | 106.46 | m2 | 0
2855046 | 1.1.1.1.1.4.1.1.2. |  | Potiahnutie vonkajších podhľadov sklotextilnou mriežkou s celoplošným prilepením | 0 | 106.46 | m2 | 0
2855047 | 1.1.1.1.1.4.1.1.3. |  | Vonkajšia omietka stien pastovitá silikónová roztieraná. hr. 1.5 mm | 0 | 325.431 | m2 | 0
2855048 | 1.1.1.1.1.4.1.1.4. |  | Doteplenie konštrukcie extrudovaným polystyrénom hr. 150 mm. lepený rámovo s prikotvením | 0 | 63.3 | m2 | 0
2855049 | 1.1.1.1.1.4.1.1.5. |  | Kontaktný zatepľovací systém z minerálnej vlny hr. 80 mm. skrutkovacie kotvy | 0 | 49.974 | m2 | 0
2855050 | 1.1.1.1.1.4.1.1.6. |  | Kontaktný zatepľovací systém z minerálnej vlny hr. 200 mm. skrutkovacie kotvy | 0 | 275.457 | m2 | 0
2855051 | 1.1.1.1.1.4.1.1.7. |  | Zateplenie stropov bez výstužnej vrstvy z minerálnej vlny hr. 80 mm. lepené | 0 | 106.46 | m2 | 0
2855052 | 1.1.1.1.1.4.1.2. | 9 | Ostatné konštrukcie a práce-búranie | 0 | 1 |  | 0
2855053 | 1.1.1.1.1.4.1.2.1. |  | Zakrývanie výplní vonkajších otvorov s rámami a zárubňami. zábradlí. oplechovania. atď. zhotovené z lešenia akýmkoľvek spôsobom | 0 | 67.152 | m2 | 0
2855054 | 1.1.1.1.1.4.1.2.2. |  | Montáž lešenia ľahkého pracovného radového s podlahami šírky od 0.80 do 1.00 m. výšky do 10 m | 0 | 501 | m2 | 0
2855055 | 1.1.1.1.1.4.1.2.3. |  | Demontáž lešenia ľahkého pracovného radového s podlahami šírky nad 0.80 do 1.00 m. výšky do 10 m | 0 | 501 | m2 | 0
2855056 | 1.1.1.1.1.4.1.2.4. |  | PCI okenný APU profil s integrovanou tkaninou | 0 | 118.15 | m | 0
2855057 | 1.1.1.1.1.4.1.3. | 99 | Presun hmôt HSV | 0 | 1 |  | 0
2855058 | 1.1.1.1.1.4.1.3.1. |  | Presun hmôt pre budovy (801. 803. 812). zvislá konštr. z tehál. tvárnic. z kovu výšky do 6 m | 0 | 41.859 | t | 0
2855059 | 1.1.1.1.1.5. |  | SO 05.01.03.02 - Prevetrávaná fasáda | 0 | 1 |  | 0
2855060 | 1.1.1.1.1.5.1. | HSV | Práce a dodávky HSV | 0 | 1 |  | 0
2855061 | 1.1.1.1.1.5.1.1. | 6 | Úpravy povrchov. podlahy. osadenie | 0 | 1 |  | 0
2855062 | 1.1.1.1.1.5.1.1.1. |  | Montáž stien prevetrávanej fasády z fasádnych dosiek. s hliníkovou konštrukcou. uchytenie na nity. s tepelnou izoláciou hr. 200 mm | 0 | 112.568 | m2 | 0
2855063 | 1.1.1.1.1.5.1.1.2. |  | Drevený obklad | 0 | 116.23 | m2 | 0
2855064 | 1.1.1.1.1.5.1.2. | 9 | Ostatné konštrukcie a práce-búranie | 0 | 1 |  | 0
2855065 | 1.1.1.1.1.5.1.2.1. |  | Montáž lešenia ľahkého pracovného radového s podlahami šírky od 0.80 do 1.00 m. výšky do 10 m | 0 | 115.9 | m2 | 0
2855066 | 1.1.1.1.1.5.1.2.2. |  | Demontáž lešenia ľahkého pracovného radového s podlahami šírky nad 0.80 do 1.00 m. výšky do 10 m | 0 | 115.9 | m2 | 0
2855067 | 1.1.1.1.1.5.1.3. | 99 | Presun hmôt HSV | 0 | 1 |  | 0
2855068 | 1.1.1.1.1.5.1.3.1. |  | Presun hmôt pre budovy (801. 803. 812). zvislá konštr. z tehál. tvárnic. z kovu výšky do 6 m | 0 | 8.633 | t | 0
2855069 | 1.1.1.1.1.6. |  | SO 05.01.04.01 - Interierové dvere | 0 | 1 |  | 0
2855070 | 1.1.1.1.1.6.1. | PSV | Práce a dodávky PSV | 0 | 1 |  | 0
2855071 | 1.1.1.1.1.6.1.1. | 766 | Konštrukcie stolárske | 0 | 1 |  | 0
2855072 | 1.1.1.1.1.6.1.1.1. |  | Montáž púzdra posuvných dverí do murovanej priečky. jedno zasúvacie púzdro pre jedno krídlo. priechod 0.6-1.2 m | 0 | 2 | ks | 0
2855073 | 1.1.1.1.1.6.1.1.2. |  | Stavebné puzdro pre posuvné dvere. jedno zasúvacie púzdro pre jedno krídlo. čistý priechod 1100 mm | 0 | 2 | ks | 0
2855074 | 1.1.1.1.1.6.1.1.3. |  | Systém posuvných dverí - sada pojazdov | 0 | 2 | súb. | 0
2855075 | 1.1.1.1.1.6.1.1.4. |  | Montáž púzdra posuvných dverí do murovanej priečky. jedno stredové zasúvacie púzdro pre dve krídla. priechod 1.2-2.4 m | 0 | 2 | ks | 0
2855076 | 1.1.1.1.1.6.1.1.5. |  | Stavebné puzdro pre posuvné dvere. jedno stredové zasúvacie púzdro pre dve krídla. čistý priechod 600+600 mm | 0 | 2 | ks | 0
2855077 | 1.1.1.1.1.6.1.1.6. |  | Systém posuvných dverí - sada pojazdov | 0 | 2 | súb. | 0
2855078 | 1.1.1.1.1.6.1.1.7. |  | Montáž dverového krídla otočného jednokrídlového poldrážkového. do existujúcej zárubne. vrátane kovania | 0 | 15 | ks | 0
2855079 | 1.1.1.1.1.6.1.1.8. |  | Kľučka dverová 2x. 2x rozeta BB. FAB. nehrdzavejúca oceľ. povrch nerez brúsený. SAPELI alebo ekvivalent | 0 | 15 | ks | 0
2855080 | 1.1.1.1.1.6.1.1.9. |  | Kľučka dverová a rozeta 2x. nehrdzavejúca oceľ. povrch nerez brúsený | 0 | 15 | ks | 0
2855081 | 1.1.1.1.1.6.1.1.10. |  | Dvere vnútorné jednokrídlové. šírka 600-900 mm. výplň laminátové. Bergamo Komfort alebo ekvivalent | 0 | 15 | ks | 0
2855082 | 1.1.1.1.1.6.1.1.11. |  | Montáž dverového krídla otočného dvojkrídlového poldrážkového. do existujúcej zárubne. vrátane kovania | 0 | 1 | ks | 0
2855083 | 1.1.1.1.1.6.1.1.12. |  | Kľučka dverová a rozeta 2x. nehrdzavejúca oceľ. povrch nerez brúsený | 0 | 1 | ks | 0
2855084 | 1.1.1.1.1.6.1.1.13. |  | Dvere vnútorné jednokrídlové. šírka 600-900 mm. výplň papierová voština. povrch fólia. plné D3.1 | 0 | 1 | ks | 0
2855085 | 1.1.1.1.1.6.1.1.14. |  | Montáž dverí drevených posuvných jednokrídlových. posun do puzdra | 0 | 2 | ks | 0
2855086 | 1.1.1.1.1.6.1.1.15. |  | Dvere vnútorné jednokrídlové. šírka 600-900 mm. výplň papierová voština. povrch fólia. plné | 0 | 2 | ks | 0
2855087 | 1.1.1.1.1.6.1.1.16. |  | Montážny materiál pre dvere. okná | 0 | 2 | eur | 0
2855088 | 1.1.1.1.1.6.1.1.17. |  | Montáž dverí drevených posuvných jednokrídlových. posun do puzdra | 0 | 2 | ks | 0
2855089 | 1.1.1.1.1.6.1.1.18. |  | Dvere vnútorné jednokrídlové. šírka 1400 - 1800 presklenné | 0 | 2 | ks | 0
2855090 | 1.1.1.1.1.6.1.1.19. |  | Montážny materiál pre dvere. okná | 0 | 230 | eur | 0
2855091 | 1.1.1.1.1.6.1.1.20. |  | Montáž zárubní obložkových pre dvere jednokrídlové | 0 | 15 | ks | 0
2855092 | 1.1.1.1.1.6.1.1.21. |  | Zárubňa vnútorná obložková. šírka 600-900 mm. výška 1970 mm. drevené. pre stenu hrúbky 60-170 mm. pre jednokrídlové dvere | 0 | 15 | ks | 0
2855093 | 1.1.1.1.1.6.1.1.22. |  | Montáž zárubní obložkových pre dvere dvojkrídlové | 0 | 1 | ks | 0
2855094 | 1.1.1.1.1.6.1.1.23. |  | Zárubňa vnútorná obložková. šírka 1250-1850 mm. výška 1970 mm. DTD doska. povrch fólia. pre stenu hrúbky 60-170 mm. pre dvojkrídlové dvere | 0 | 1 | ks | 0
2855095 | 1.1.1.1.1.7. |  | SO 05.01.04.02 - Presklená stena. svetlík | 0 | 1 |  | 0
2855096 | 1.1.1.1.1.7.1. | PSV | Práce a dodávky PSV | 0 | 1 |  | 0
2855097 | 1.1.1.1.1.7.1.1. | 764 | Konštrukcie klampiarske | 0 | 1 |  | 0
2855098 | 1.1.1.1.1.7.1.1.1. |  | Oplechovanie parapetov z pozinkovaného farbeného PZf plechu. vrátane rohov r.š. 160 mm | 0 | 145.7 | m | 0
2855099 | 1.1.1.1.1.7.1.2. | 787 | Zasklievanie | 0 | 1 |  | 0
2855100 | 1.1.1.1.1.7.1.2.1. |  | Montáž presklenej steny | 0 | 768.142 | m | 0
2855101 | 1.1.1.1.1.7.1.2.2. |  | Presklená stena | 0 | 1 | sub | 0
2855102 | 1.1.1.1.1.7.1.2.3. |  | Kruhové svetlíky + OC konštrukcia | 0 | 1 | sub | 0
2855103 | 1.1.1.1.1.8. |  | SO 05.01.05.01 - Tepelná izolácia podláh | 0 | 1 |  | 0
2855104 | 1.1.1.1.1.8.1. | HSV | Práce a dodávky HSV | 0 | 1 |  | 0
2855105 | 1.1.1.1.1.8.1.1. | 6 | Úpravy povrchov. podlahy. osadenie | 0 | 1 |  | 0
2855106 | 1.1.1.1.1.8.1.1.1. |  | Mazanina z betónu s polypropylénovými vláknami (m3) tr.C25/30 hr. nad 80 do 120 mm | 0 | 288.175 | m3 | 0
2855107 | 1.1.1.1.1.8.1.1.2. |  | Zhotovenie separačnej fólie v podlahových vrstvách z PE | 0 | 997 | m2 | 0
2855108 | 1.1.1.1.1.8.1.1.3. |  | Oddeľovacia fólia na potery | 0 | 1146.55 | m2 | 0
2855109 | 1.1.1.1.1.8.1.1.4. |  | Príplatok k cementovým poterom za strojné prehladenie povrchu | 0 | 997 | m2 | 0
2855110 | 1.1.1.1.1.8.1.2. | 99 | Presun hmôt HSV | 0 | 1 |  | 0
2855111 | 1.1.1.1.1.8.1.2.1. |  | Presun hmôt pre budovy (801. 803. 812). zvislá konštr. z blokov. výšky do 6 m | 0 | 710.275 | t | 0
2855112 | 1.1.1.1.1.8.2. | PSV | Práce a dodávky PSV | 0 | 1 |  | 0
2855113 | 1.1.1.1.1.8.2.1. | 713 | Izolácie tepelné | 0 | 1 |  | 0
2855114 | 1.1.1.1.1.8.2.1.1. |  | Montáž tepelnej izolácie podláh polystyrénom. kladeným voľne v dvoch vrstvách | 0 | 606 | m2 | 0
2855115 | 1.1.1.1.1.8.2.1.2. |  | Doska EPS hr. 40 mm. pevnosť v tlaku 150 kPa. na zateplenie podláh a plochých striech | 0 | 1236.24 | m2 | 0
2855116 | 1.1.1.1.1.8.2.1.3. |  | Presun hmôt pre izolácie tepelné v objektoch výšky do 6 m | 0 | 1.31 | t | 0
2855117 | 1.1.1.1.1.9. |  | SO 05.01.05.02 - Polyuretánová podlaha | 0 | 1 |  | 0
2855118 | 1.1.1.1.1.9.1. | PSV | Práce a dodávky PSV | 0 | 1 |  | 0
2855119 | 1.1.1.1.1.9.1.1. | 777 | Podlahy syntetické | 0 | 1 |  | 0
2855120 | 1.1.1.1.1.9.1.1.1. |  | Polyuretánová samonivelačná stierka hr. 5 mm. penetrácia. 1x stierka s kremičitým pieskom. uzatvárací náter | 0 | 1029.16 | m2 | 0
2855121 | 1.1.1.1.1.9.1.1.2. |  | Presun hmôt pre podlahy syntetické v objektoch výšky do 6 m | 0 | 6.813 | t | 0
2855122 | 1.1.1.1.1.10. |  | SO 05.01.06 - Zámočnícke výrobky | 0 | 1 |  | 0
2855123 | 1.1.1.1.1.10.1. | PSV | Práce a dodávky PSV | 0 | 1 |  | 0
2855124 | 1.1.1.1.1.10.1.1. | 767 | Konštrukcie doplnkové kovové | 0 | 1 |  | 0
2855125 | 1.1.1.1.1.10.1.1.1. |  | Montáž zábradlia nerezové na schody. výplň rebrovanie. kotvenie do podlahy | 0 | 9.2 | m | 0
2855126 | 1.1.1.1.1.10.1.1.2. |  | Zábradlie nerezové pre schody. horizontálna výplň nerez. výška 900 mm. dĺžka 3000 mm. kotvenie do podlahy | 0 | 9.2 | m | 0
2855127 | 1.1.1.1.1.10.1.1.3. |  | Montáž schodiskového madla na stenu | 0 | 17.2 | m | 0
2855128 | 1.1.1.1.1.10.1.1.4. |  | Madlo schodiskové pre kotvenie na stenu. nerezové | 0 | 17.2 | m | 0
2855129 | 1.1.1.1.1.10.1.1.5. |  | Presun hmôt pre kovové stavebné doplnkové konštrukcie v objektoch výšky do 6 m | 0 | 0.177 | t | 0
2855130 | 1.1.1.1.1.10.1.1.6. |  | Čstiaca rohož | 0 | 1 | sub | 0
2855131 | 1.1.1.1.1.11. |  | SO 05.01.07 - Zateplenie obvodového plášťa | 0 | 1 |  | 0
2855132 | 1.1.1.1.1.11.1. | HSV | Práce a dodávky HSV | 0 | 1 |  | 0
2855133 | 1.1.1.1.1.11.1.1. | 6 | Úpravy povrchov. podlahy. osadenie | 0 | 1 |  | 0
2855134 | 1.1.1.1.1.11.1.1.1. |  | Zakrývanie výplní vnútorných okenných otvorov. predmetov a konštrukcií | 0 | 537.526 | m2 | 0
2855135 | 1.1.1.1.1.11.1.1.2. |  | Vonkajšia omietka stien pastovitá silikátová roztieraná. hr. 1.5 mm | 0 | 241.6 | m2 | 0
2855136 | 1.1.1.1.1.11.1.1.3. |  | Vonkajšia penetrácia stien CEMIX. silikátová ST c farebná pod omietky ušlachtilé. pastovité. silikátové fasádne a fasádne farby alebo ekvivalent | 0 | 241.6 | m2 | 0
2855137 | 1.1.1.1.1.11.1.1.4. |  | Kontaktný zatepľovací systém z minerálnej vlny hr. 180 mm. skrutkovacie kotvy | 0 | 241.6 | m2 | 0
2855138 | 1.1.1.1.1.11.1.1.5. |  | Predsadené otočné lamely | 0 | 695.5 | m2 | 0
2855139 | 1.1.1.1.1.11.1.1.6. |  | Montáž. dodávka a výroba nerezových kotviacich konzol k lamelám | 0 | 224 | ks | 0
2855140 | 1.1.1.1.1.11.1.1.7. |  | Montáž a dodávka presklenenej steny na AL konštr. | 0 | 115.913 | m2 | 0
2855141 | 1.1.1.1.1.11.1.2. | 9 | Ostatné konštrukcie a práce-búranie | 0 | 1 |  | 0
2855142 | 1.1.1.1.1.11.1.2.1. |  | Montáž lešenia ľahkého pracovného radového s podlahami šírky od 0.80 do 1.00 m. výšky do 10 m | 0 | 1030.81 | m2 | 0
2855143 | 1.1.1.1.1.11.1.2.2. |  | Príplatok za prvý a každý ďalší týždeň použitia lešenia ľahkého pracovného radového s podlahami šírky od 0.80 do 1.00 m. výšky do 10 m | 0 | 6184.86 | m2 | 0
2855144 | 1.1.1.1.1.11.1.2.3. |  | Demontáž lešenia ľahkého pracovného radového s podlahami šírky nad 0.80 do 1.00 m. výšky do 10 m | 0 | 1030.81 | m2 | 0
2855145 | 1.1.1.1.1.11.1.2.4. |  | Hydraulická zdvíhacia plošina vrátane obsluhy inštalovaná na automobilovom podvozku výšky zdvihu do 27 m | 0 | 336 | hod | 0
2855146 | 1.1.1.1.1.11.1.2.5. |  | Vyčistenie budov poľnohospodárskych objektov akejkoľvek výšky | 0 | 537.526 | m2 | 0
2855147 | 1.1.1.1.1.11.1.3. | 99 | Presun hmôt HSV | 0 | 1 |  | 0
2855148 | 1.1.1.1.1.11.1.3.1. |  | Presun hmôt pre budovy (801. 803. 812). zvislá konštr. z tehál. tvárnic. z kovu výšky do 12 m | 0 | 103.986 | t | 0
2855149 | 1.1.1.1.1.12. |  | SO 05.01.08 - Podhľad ťahokov | 0 | 1 |  | 0
2855150 | 1.1.1.1.1.12.1. | HSV | Práce a dodávky HSV | 0 | 1 |  | 0
2855151 | 1.1.1.1.1.12.1.1. | 9 | Ostatné konštrukcie a práce-búranie | 0 | 1 |  | 0
2855152 | 1.1.1.1.1.12.1.1.1. |  | Lešenie ľahké pracovné pomocné s výškou lešeňovej podlahy nad 1.90 do 2.50 m | 0 | 200 | m2 | 0
2855153 | 1.1.1.1.1.12.2. | PSV | Práce a dodávky PSV | 0 | 1 |  | 0
2855154 | 1.1.1.1.1.12.2.1. | 764 | Konštrukcie klampiarske | 0 | 1 |  | 0
2855155 | 1.1.1.1.1.12.2.1.1. |  | Podľad z ťahokovu | 0 | 743 | m2 | 0 |  | Lemovanie z medeného Cu plechu, stĺpikov komínových lávok s podložkou, hr. plechu 0,6 mm r.š. 330 až 850 mm
2855156 | 1.1.1.1.1.13. |  | SO 05.01.09 - Výťah | 0 | 1 |  | 0
2855157 | 1.1.1.1.1.13.1. |  | Dodávka a montáž výťahu | 0 | 1 |  | 0
2855158 | 1.1.1.1.1.13.1.1. |  | D+M výťah | 0 | 1 | sub | 0
2855159 | 1.1.1.1.1.14. |  | SO 05.01.10 - Hasiace prístroje | 0 | 1 |  | 0
2855160 | 1.1.1.1.1.14.1. | PSV | Práce a dodávky PSV | 0 | 1 |  | 0
2855161 | 1.1.1.1.1.14.1.1. | 722 | Zdravotechnika - vnútorný vodovod | 0 | 1 |  | 0
2855162 | 1.1.1.1.1.14.1.1.1. |  | Montáž hasiaceho prístroja na stenu | 0 | 15 | ks | 0
2855163 | 1.1.1.1.1.14.1.1.2. |  | Prenosný hasiaci prístroj práškový P6Če 6 kg. 21A | 0 | 13 | ks | 0
2855164 | 1.1.1.1.1.14.1.1.3. |  | Prenosný hasiaci prístroj snehový CO2 S5Če 5 kg | 0 | 2 | ks | 0
2855165 | 1.1.1.1.2. |  | SO 05.02 - ELI | 0 | 1 |  | 0
2855166 | 1.1.1.1.2.1. |  | SO 05.02.01 - Vnútorné rozvody | 0 | 1 |  | 0
2855167 | 1.1.1.1.2.1.1. | D1 | Práce bez dodávky materiálu: | 0 | 1 |  | 0
2855168 | 1.1.1.1.2.1.1.1. |  | Vysekanie káblovej drážky do šírky 50mm bez začistenia | 0 | 250 | m | 0
2855169 | 1.1.1.1.2.1.1.2. |  | Prieraz v stene 100-250mm | 0 | 20 | ks | 0
2855170 | 1.1.1.1.2.1.1.3. |  | Prieraz v stope 100-250mm | 0 | 12 | ks | 0
2855171 | 1.1.1.1.2.1.1.4. |  | Prieraz v stope 100-250mm - betón | 0 | 8 | ks | 0
2855172 | 1.1.1.1.2.1.1.5. |  | Požiarna malta PYROMIX 10kg alebo ekvivalent | 0 | 8 | ks | 0
2855173 | 1.1.1.1.2.1.1.6. |  | Identifikačný štítok | 0 | 18 | ks | 0
2855174 | 1.1.1.1.2.1.1.7. |  | Ablačná hmota PYROMAX alebo ekvivalent | 0 | 5 | ks | 0
2855175 | 1.1.1.1.2.1.1.8. |  | Podpera konštrukcie so zavesením závitovými tyčami | 0 | 4 | ks | 0
2855176 | 1.1.1.1.2.1.1.9. |  | Obalová trubka PYROCOMB Intube alebo ekvivalent | 0 | 5 | ks | 0
2855177 | 1.1.1.1.2.1.1.10. |  | Ovin pre prepážku | 0 | 2 | ks | 0
2855178 | 1.1.1.1.2.1.2. | D2 | Silnoprúdové el. prístroje a zariadenia | 0 | 1 |  | 0
2855179 | 1.1.1.1.2.1.2.1. |  | Spínač č.1 pod omietku alebo do dutej steny. 10A/250V. IP20 | 0 | 4 | ks | 0
2855180 | 1.1.1.1.2.1.2.2. |  | Spínač č.5 pod omietku alebo do dutej steny . 10A/250V. IP20 | 0 | 16 | ks | 0
2855181 | 1.1.1.1.2.1.2.3. |  | Spínač č.6 pod omietku alebo do dutej steny. 10A/250V. IP20 | 0 | 6 | ks | 0
2855182 | 1.1.1.1.2.1.2.4. |  | Spínač č.7 pod omietku alebo do dutej steny. 10A/250V. IP20 | 0 | 3 | ks | 0
2855183 | 1.1.1.1.2.1.2.5. |  | Zásuvka pod omietku alebo do dutej steny. 16A/230V. IP20 | 0 | 88 | ks | 0
2855184 | 1.1.1.1.2.1.2.6. |  | Zásuvka 2xRJ45 cat 6E. pod omietku alebo do dutej steny.IP20 | 0 | 16 | ks | 0
2855185 | 1.1.1.1.2.1.2.7. |  | Tlačidlo CENTRAL STOP POVRCH 2z/0v | 0 | 1 | ks | 0
2855186 | 1.1.1.1.2.1.2.8. |  | Tlačidlo TOTAL STOP POVRCH 2z/0v | 0 | 1 | ks | 0
2855187 | 1.1.1.1.2.1.2.9. |  | Krabica montážna pre prístroje KU68 pod omietku alebo do dutých stien | 0 | 260 | ks | 0
2855188 | 1.1.1.1.2.1.2.10. |  | Krabica PVC 70x70 | 0 | 60 | ks | 0
2855189 | 1.1.1.1.2.1.2.11. |  | Krabica montážna ACIDUR | 0 | 70 | ks | 0
2855190 | 1.1.1.1.2.1.2.12. |  | Ukončenie vývodu do z podlahy / zo steny / zo stropu svorkou v krabici OBO A6 | 0 | 350 | ks | 0
2855191 | 1.1.1.1.2.1.2.13. |  | Podlahová krabica. 4x230V + 2xRJ45 | 0 | 2 | ks | 0
2855192 | 1.1.1.1.2.1.2.14. |  | Zásuvka 400V/16A. IP54 | 0 | 5 | ks | 0
2855193 | 1.1.1.1.2.1.2.15. |  | Zásuvka 400V/32A. IP54 | 0 | 4 | ks | 0
2855194 | 1.1.1.1.2.1.2.16. |  | Wago svorka do 5x2.5 (100ks/balík) | 0 | 30 | bal | 0
2855195 | 1.1.1.1.2.1.2.17. |  | Bernard svorka / pásik pre pospájanie | 0 | 36 | ks | 0
2855196 | 1.1.1.1.2.1.2.18. |  | Sádra 20kg/1bal | 0 | 10 | ks | 0
2855197 | 1.1.1.1.2.1.2.19. |  | Montážný rámik | 0 | 240 | ks | 0
2855198 | 1.1.1.1.2.1.3. | D3 | Silové káblové rozvody: | 0 | 1 |  | 0
2855199 | 1.1.1.1.2.1.3.1. |  | Vodič V07S-K 6. zelenožltý | 0 | 230 | m | 0
2855200 | 1.1.1.1.2.1.3.2. |  | Vodič V07S-K 10. zelenožltý | 0 | 55 | m | 0
2855201 | 1.1.1.1.2.1.3.3. |  | Vodič V07S-K 16. zelenožltý | 0 | 40 | m | 0
2855202 | 1.1.1.1.2.1.3.4. |  | Vodič V07S-K 25. zelenožltý | 0 | 80 | m | 0
2855203 | 1.1.1.1.2.1.3.5. |  | Kábel JYTY 7x1; B2ca – s1. d1. a1 | 0 | 250 | m | 0
2855204 | 1.1.1.1.2.1.3.6. |  | Kábel CHKE-R/V 3x1.5 E60; B2ca – s1. d1. a1 | 0 | 120 | m | 0
2855205 | 1.1.1.1.2.1.3.7. |  | Požiarna trasa E60 | 0 | 120 | m | 0
2855206 | 1.1.1.1.2.1.3.8. |  | Kábel CXKE-R/O 2x1.5; B2ca – s1. d1. a1 | 0 | 250 | m | 0
2855207 | 1.1.1.1.2.1.3.9. |  | Kábel CXKE-R/J 3x1.5; B2ca – s1. d1. a1 | 0 | 850 | m | 0
2855208 | 1.1.1.1.2.1.3.10. |  | Kábel CXKE-R/J 3x2.5; B2ca – s1. d1. a1 | 0 | 750 | m | 0
2855209 | 1.1.1.1.2.1.3.11. |  | Kábel CXKE-R/J 5x1.5; B2ca – s1. d1. a1 | 0 | 150 | m | 0
2855210 | 1.1.1.1.2.1.3.12. |  | Kábel CXHKE-R/J 5x2.5; B2ca – s1. d1. a1 | 0 | 250 | m | 0
2855211 | 1.1.1.1.2.1.3.13. |  | Kábel CXHKE-R/J 5x4; B2ca – s1. d1. a1 | 0 | 50 | m | 0
2855212 | 1.1.1.1.2.1.3.14. |  | Kábel CXHKE-R/J 5x6; B2ca – s1. d1. a1 | 0 | 150 | m | 0
2855213 | 1.1.1.1.2.1.3.15. |  | Kábel CXHKE-R/J 5x16; B2ca – s1. d1. a1 | 0 | 280 | m | 0
2855214 | 1.1.1.1.2.1.3.16. |  | Kábel CXHKE-R/J 5x95; B2ca – s1. d1. a1 | 0 | 100 | m | 0
2855215 | 1.1.1.1.2.1.4. | D4 | Slaboprúdové (dátové) káble | 0 | 1 |  | 0
2855216 | 1.1.1.1.2.1.4.1. |  | Kábel CAT6A STP LSOHFR B2ca-s1.d1.a1 alebo ekvivalent | 0 | 2400 | m | 0
2855217 | 1.1.1.1.2.1.4.2. |  | Kábel HDMI | 0 | 200 | m | 0
2855218 | 1.1.1.1.2.1.4.3. |  | Zásuvka HDMI | 0 | 18 | ks | 0
2855219 | 1.1.1.1.2.1.4.4. |  | Wi-Fi router. Frekvenčné pásmo: 2.4 GHz. 5 GHz. Wi-Fi štandardy: 802.11n. 802.11b. 802.11g. 802.11ac. 802.11a. 802.11ax. Šifrovanie: WPA. WPA2. WPA3. Prenosová rýchlosť 2.4 GHz: 574 Mbps. Prenosová rýchlosť 5 GHz: 2402 Mbps | 0 | 2 | ks | 0
2855220 | 1.1.1.1.2.1.4.5. |  | Dátový rozvádzač RDAT (rack. prevodník optika-metalika. Router. switch. patch panel. pacht vodiče. UPS) - vrátane zoskladania a osadenia na miesto alebo ekvivalent | 0 | 1 | ks | 0
2855221 | 1.1.1.1.2.1.4.6. |  | Kábel SKFY 2x0.8; B2ca – s1. d1. a1 | 0 | 200 | m | 0
2855222 | 1.1.1.1.2.1.5. | D5 | Káblové nosné systémy/káblové trasy | 0 | 1 |  | 0
2855223 | 1.1.1.1.2.1.5.1. |  | Držiak na káble - OBO Grip 15 (33x60mm) | 0 | 350 | ks | 0
2855224 | 1.1.1.1.2.1.5.2. |  | Držiak na káble - OBO Grip 30 (47x85mm) | 0 | 350 | ks | 0
2855225 | 1.1.1.1.2.1.5.3. |  | Držiak na káble - OBO Grip 70 (90x112mm) | 0 | 100 | ks | 0
2855226 | 1.1.1.1.2.1.5.4. |  | Oceľový (perforovaný) káblový žľab 300x100x3000 | 0 | 50 | ks | 0
2855227 | 1.1.1.1.2.1.5.5. |  | Odbočka žľabu - T kus s vekom | 0 | 10 | ks | 0
2855228 | 1.1.1.1.2.1.5.6. |  | Odbočka žľabu - koleno | 0 | 19 | ks | 0
2855229 | 1.1.1.1.2.1.5.7. |  | Kryt žľabu 300 | 0 | 60 | ks | 0
2855230 | 1.1.1.1.2.1.5.8. |  | Oceľový (perforovaný) / drôtený káblový žľab 200x100x3000 | 0 | 25 | ks | 0
2855231 | 1.1.1.1.2.1.5.9. |  | Odbočka žľabu - T kus s vekom | 0 | 10 | ks | 0
2855232 | 1.1.1.1.2.1.5.10. |  | Odbočka žľabu - koleno s vekom | 0 | 12 | ks | 0
2855233 | 1.1.1.1.2.1.5.11. |  | Kryt žľabu 200 | 0 | 100 | ks | 0
2855234 | 1.1.1.1.2.1.5.12. |  | Drôtený káblový žľab 60x60x3000 | 0 | 10 | ks | 0
2855235 | 1.1.1.1.2.1.5.13. |  | Odbočka žľabu - T kus s vekom | 0 | 25 | ks | 0
2855236 | 1.1.1.1.2.1.5.14. |  | Odbočka žľabu - koleno s vekom | 0 | 25 | ks | 0
2855237 | 1.1.1.1.2.1.5.15. |  | C profil 41x41x3000 / nosná priečka/ | 0 | 20 | ks | 0
2855238 | 1.1.1.1.2.1.5.16. |  | Závitová tyč M10 0.7m /vrátane šróboviny/ | 0 | 70 | ks | 0
2855239 | 1.1.1.1.2.1.5.17. |  | Nosníková pätka káblovej trasy spodná | 0 | 18 | ks | 0
2855240 | 1.1.1.1.2.1.5.18. |  | Kotva prievlačná (10x90) | 0 | 100 | ks | 0
2855241 | 1.1.1.1.2.1.5.19. |  | Kotva natĺkacia oceľová | 0 | 150 | ks | 0
2855242 | 1.1.1.1.2.1.5.20. |  | Sada skrutiek s polg. hlavou (100ks) | 0 | 4 | ks | 0
2855243 | 1.1.1.1.2.1.5.21. |  | Matica šesťhranná SEM 8 (100ks) | 0 | 4 | ks | 0
2855244 | 1.1.1.1.2.1.5.22. |  | Trubka ohybná FXP 16 | 0 | 800 | m | 0
2855245 | 1.1.1.1.2.1.5.23. |  | Trubka ohybná FXP 25 | 0 | 750 | m | 0
2855246 | 1.1.1.1.2.1.5.24. |  | Trubka ohybná FXP 32 | 0 | 550 | m | 0
2855247 | 1.1.1.1.2.1.5.25. |  | Trubka ohybná FXP 40 | 0 | 250 | m | 0
2855248 | 1.1.1.1.2.1.5.26. |  | Trubka ohybná FXP 63 | 0 | 200 | m | 0
2855249 | 1.1.1.1.2.1.5.27. |  | Trubka ohybná KF 09040_UVFA | 0 | 250 | m | 0
2855250 | 1.1.1.1.2.1.6. | D6 | Rozvádzače | 0 | 1 |  | 0
2855251 | 1.1.1.1.2.1.6.1. |  | Rozvádzač RS1.04 (podľa schémy PD) - vrátane uloženia na miesto. zoskladania a zapojenia | 0 | 1 | pol | 0
2855252 | 1.1.1.1.2.1.6.2. |  | Rozvádzač RS1.08 (podľa schémy PD) - vrátane uloženia na miesto. zoskladania a zapojenia | 0 | 1 | pol | 0
2855253 | 1.1.1.1.2.1.6.3. |  | Rozvádzač RS1.09 (podľa schémy PD) - vrátane uloženia na miesto. zoskladania a zapojenia | 0 | 1 | pol | 0
2855254 | 1.1.1.1.2.1.6.4. |  | Rozvádzač RS1.11 (podľa schémy PD) - vrátane uloženia na miesto. zoskladania a zapojenia | 0 | 1 | pol | 0
2855255 | 1.1.1.1.2.1.6.5. |  | Rozvádzač RS1.13 (podľa schémy PD) - vrátane uloženia na miesto. zoskladania a zapojenia | 0 | 1 | pol | 0
2855256 | 1.1.1.1.2.1.6.6. |  | Rozvádzač RS1.19 (podľa schémy PD) - vrátane uloženia na miesto. zoskladania a zapojenia | 0 | 1 | pol | 0
2855257 | 1.1.1.1.2.1.6.7. |  | Rozvádzač RS1.38 (podľa schémy PD) - vrátane uloženia na miesto. zoskladania a zapojenia | 0 | 1 | pol | 0
2855258 | 1.1.1.1.2.1.6.8. |  | Rozvádzač RS1.34 (podľa schémy PD) - vrátane uloženia na miesto. zoskladania a zapojenia | 0 | 1 | pol | 0
2855259 | 1.1.1.1.2.1.6.9. |  | Rozvádzač RS1.29 (podľa schémy PD) - vrátane uloženia na miesto. zoskladania a zapojenia | 0 | 1 | pol | 0
2855260 | 1.1.1.1.2.1.6.10. |  | Doplnenie výzbroje rozvádzača HR (podľa schémy PD) - vrátane uloženia na miesto. zoskladania a zapojenia + vzdialený monitoring spotreby | 0 | 1 | pol | 0
2855261 | 1.1.1.1.2.1.7. | D7 | Ostatné: | 0 | 1 |  | 0
2855262 | 1.1.1.1.2.1.7.1. |  | Podružný materiál | 0 | 1 | KPL | 0
2855263 | 1.1.1.1.2.1.7.2. |  | Podiel pridružených výkonov | 0 | 1 | KPL | 0
2855264 | 1.1.1.1.2.1.7.3. |  | Presuny a doprava materiálu | 0 | 1 | pol | 0
2855265 | 1.1.1.1.2.1.7.4. |  | Plošiny. lešenia. rebríky a žeriav do 10t/20t/30t | 0 | 1 | pol | 0
2855266 | 1.1.1.1.2.1.7.5. |  | Východisková revízia el. zariadenia v zmysle STN 33 2000-6. vrátane vydania písomnej správy (na všetky dodávky elektro) | 0 | 1 | pol | 0
2855267 | 1.1.1.1.2.1.7.6. |  | Koordinácia s inými profesiami | 0 | 1 | pol | 0
2855268 | 1.1.1.1.2.1.7.7. |  | Stavebný a autorský dozor | 0 | 1 | pol | 0
2855269 | 1.1.1.1.2.1.7.8. |  | Inžinierska činnosť | 0 | 1 | pol | 0
2855270 | 1.1.1.1.2.1.7.9. |  | Projekt skutočného vyhotovenia stavby | 0 | 1 | pol | 0
2855271 | 1.1.1.1.2.1.7.10. |  | Práce a materiál nezahrnuté v rozpočte (nutné k úplnej funkčnosti elektroinštalácie) | 0 | 10 | pol | 0
2855272 | 1.1.1.1.2.1.7.11. |  | Práce vo výške nad 2.5m | 0 | 1 | pol | 0
2855273 | 1.1.1.1.2.2. |  | SO 05.02.02 - Svietidlá | 0 | 1 |  | 0
2855274 | 1.1.1.1.2.2.1. | D1 | Svietidlá | 0 | 1 |  | 0
2855275 | 1.1.1.1.2.2.1.1. |  | SVIETIDLO LED 1600lm. 18W. IP44. | 0 | 16 | ks | 0
2855276 | 1.1.1.1.2.2.1.2. |  | Biely rámik k prisadeniu svietidla | 0 | 16 | ks | 0
2855277 | 1.1.1.1.2.2.1.3. |  | SVIETIDLO LED PÁS 3500lm. 27W. IP65. DĹŽKA 5M vrátane SELV zdroja 230V | 0 | 2 | ks | 0
2855278 | 1.1.1.1.2.2.1.4. |  | SVIETIDLO LED 1200x600. 6200lm. 48W. UGR. IP20. napr. Thome Lighting LED panel 1200x600 | 0 | 78 | ks | 0
2855279 | 1.1.1.1.2.2.1.5. |  | SVIETIDLO LED 1200mm. 1800lm. 18W. IP44 | 0 | 15 | ks | 0
2855280 | 1.1.1.1.2.2.1.6. |  | SVIETIDLO LED 1200mm. 2200lm. 18W. IP65 | 0 | 5 | ks | 0
2855281 | 1.1.1.1.2.2.1.7. |  | SVIETIDLO LED 650lm. 7.2W. 24V DC. IP65 | 0 | 11 | ks | 0
2855282 | 1.1.1.1.2.2.1.8. |  | Zdroj pre LED svietidlo 230V/24V DC. IP44. 150W | 0 | 11 | ks | 0
2855283 | 1.1.1.1.2.2.1.9. |  | PIR senzor 230V. 2000W. ultrazvukový | 0 | 2 | ks | 0
2855284 | 1.1.1.1.2.2.2. | D2 | Ostatné: | 0 | 1 |  | 0
2855285 | 1.1.1.1.2.2.2.1. |  | Podružný materiál | 0 | 1 | KPL | 0
2855286 | 1.1.1.1.2.2.2.2. |  | Podiel pridružených výkonov | 0 | 1 | KPL | 0
2855287 | 1.1.1.1.2.3. |  | SO 05.02.03 - Bleskozvod | 0 | 1 |  | 0
2855288 | 1.1.1.1.2.3.1. | D1 | Elektroinštalačné práce a materiál: | 0 | 1 |  | 0
2855289 | 1.1.1.1.2.3.1.1. |  | Gulatina AlMgSi D8 | 0 | 400 | m | 0
2855290 | 1.1.1.1.2.3.1.2. |  | Gulatina FeZn D10 | 0 | 80 | m | 0
2855291 | 1.1.1.1.2.3.1.3. |  | Pásovina FeZn 30/3.5 | 0 | 180 | m | 0
2855292 | 1.1.1.1.2.3.1.4. |  | HERMI svorka 50423 | 0 | 35 | ks | 0
2855293 | 1.1.1.1.2.3.1.5. |  | HERMI svorka 40122 | 0 | 12 | ks | 0
2855294 | 1.1.1.1.2.3.1.6. |  | HERMI svorka 50522 | 0 | 36 | ks | 0
2855295 | 1.1.1.1.2.3.1.7. |  | HERMI svorka 40726 | 0 | 25 | ks | 0
2855296 | 1.1.1.1.2.3.1.8. |  | HERMI podpera 21022 | 0 | 80 | ks | 0
2855297 | 1.1.1.1.2.3.1.9. |  | HERMI podpera 20366 | 0 | 36 | ks | 0
2855298 | 1.1.1.1.2.3.1.10. |  | HERMI konzola 700306 | 0 | 36 | ks | 0
2855299 | 1.1.1.1.2.3.1.11. |  | HERMI podpera 200127 | 0 | 16 | ks | 0
2855300 | 1.1.1.1.2.3.1.12. |  | HERMI tyč 300502 | 0 | 12 | ks | 0
2855301 | 1.1.1.1.2.3.1.13. |  | HERMI konzola 301510 | 0 | 12 | ks | 0
2855302 | 1.1.1.1.2.3.1.14. |  | HERMI svorka 40611 | 0 | 24 | ks | 0
2855303 | 1.1.1.1.2.3.1.15. |  | Zavádzacia tyč Dehn ZT Rd16/10 2500 FeZn alebo ekvivalent | 0 | 12 | ks | 0
2855304 | 1.1.1.1.2.3.1.16. |  | HERMI podpera 20360 | 0 | 24 | ks | 0
2855305 | 1.1.1.1.2.3.1.17. |  | Skúšobná svorka HERMI KON07 Rd8-10/16 alebo ekvivalent | 0 | 12 | ks | 0
2855306 | 1.1.1.1.2.3.1.18. |  | Štítok označovací | 0 | 12 | ks | 0
2855307 | 1.1.1.1.2.3.1.19. |  | Antikorózny náter | 0 | 1 | pol | 0
2855308 | 1.1.1.1.2.3.2. | D2 | Zemné práce: | 0 | 1 |  | 0
2855309 | 1.1.1.1.2.3.2.1. |  | Rezanie asfaltových/ betónových plôch pre uloženie pásoviny | 0 | 40 | m | 0
2855310 | 1.1.1.1.2.3.2.2. |  | Hĺbenie trasy ručne alebo strojovo 35x85 cm.tr.z.4 | 0 | 150 | m | 0
2855311 | 1.1.1.1.2.3.2.3. |  | Ručný zásyp nezapaženej káblovej ryhy 35x85 cm | 0 | 190 | m | 0
2855312 | 1.1.1.1.2.3.3. | D3 | Ostatné: | 0 | 1 |  | 0
2855313 | 1.1.1.1.2.3.3.1. |  | Podružný materiál | 0 | 1 | KPL | 0
2855314 | 1.1.1.1.2.3.3.2. |  | Podiel pridružených výkonov | 0 | 1 | KPL | 0
2855315 | 1.1.1.1.2.4. |  | SO 05.02.04 - PV systém | 0 | 1 |  | 0
2855316 | 1.1.1.1.2.4.1. | D1 | Elektroinštalačné práce a materiál: | 0 | 1 |  | 0
2855317 | 1.1.1.1.2.4.1.1. |  | Fotovoltaický panel výkon = 460 | 0 | 15 | ks | 0
2855318 | 1.1.1.1.2.4.1.2. |  | MC4 konektor na kábel - pos | 0 | 2 | ks | 0
2855319 | 1.1.1.1.2.4.1.3. |  | MC4 konektor na kábel - neg | 0 | 2 | ks | 0
2855320 | 1.1.1.1.2.4.1.4. |  | Vodič OLFLEX Solar plus 6. UV ochrana alebo ekvivalent | 0 | 50 | m | 0
2855321 | 1.1.1.1.2.4.1.5. |  | Vodič CYA 6 = H07V-K z/ž. UV ochrana | 0 | 50 | m | 0
2855322 | 1.1.1.1.2.4.1.6. |  | Vodič CYA 25 = H07V-K z/ž. UV ochrana | 0 | 5 | m | 0
2855323 | 1.1.1.1.2.4.1.7. |  | Svorka ekvipotenciálna/uzemňovacia EP | 0 | 1 | ks | 0
2855324 | 1.1.1.1.2.4.1.8. |  | Kábel pevne uložený CYKY-J 5x6 | 0 | 30 | m | 0
2855325 | 1.1.1.1.2.4.1.9. |  | Káblový prestup na strechu - vodotesný | 0 | 1 | ks | 0
2855326 | 1.1.1.1.2.4.1.10. |  | Káblový žľab100x110x3000 FeZn vrátane krytu a kotvenia každý meter | 0 | 10 | ks | 0
2855327 | 1.1.1.1.2.4.1.11. |  | FXP 32 GR | 0 | 35 | m | 0
2855328 | 1.1.1.1.2.4.1.12. |  | TRL 25 M | 0 | 40 | ks | 0
2855329 | 1.1.1.1.2.4.1.13. |  | Podružný montážny materiál | 0 | 1 | ks | 0
2855330 | 1.1.1.1.2.4.2. | D2 | Montážny systém | 0 | 1 |  | 0
2855331 | 1.1.1.1.2.4.2.1. |  | HERMI - konzola SOL-N16-P Al350 alebo ekvivalent | 0 | 40 | ks | 0
2855332 | 1.1.1.1.2.4.2.2. |  | HERMI - montážna sada PP SOL-N16-P alebo ekvivalent | 0 | 40 | ks | 0
2855333 | 1.1.1.1.2.4.2.3. |  | HERMI - stredová svorka Fv panela na konzolu alebo ekvivalent | 0 | 25 | ks | 0
2855334 | 1.1.1.1.2.4.2.4. |  | HERMI - koncová svorka Fv panela na konzolu alebo ekvivalent | 0 | 25 | ks | 0
2855335 | 1.1.1.1.2.4.3. | D3 | Rozvádzač RDC | 0 | 1 |  | 0
2855336 | 1.1.1.1.2.4.3.1. |  | Oceľovoplechový rozvádzač nástenný s DIN. IP65 | 0 | 1 | ks | 0
2855337 | 1.1.1.1.2.4.4. | D4 | Striedač INV | 0 | 1 |  | 0
2855338 | 1.1.1.1.2.4.4.1. |  | TN-C-S 3x400VAC. P=8kW. 2x nezávislý MPPT 200-850VDC. max 1000V DC. alebo ekvivalent | 0 | 1 | ks | 0
2855339 | 1.1.1.1.2.4.5. | D5 | Rozvádzač RAC | 0 | 1 |  | 0
2855340 | 1.1.1.1.2.4.5.1. |  | Oceľovoplechový rozvádzač stojaci IP65/20 | 0 | 1 | ks | 0
2855341 | 1.1.1.1.2.4.6. | D6 | Ostatné | 0 | 1 |  | 0
2855342 | 1.1.1.1.2.4.6.1. |  | Montážne práce vo výške nad 2.5m | 0 | 1 | pol | 0
2855343 | 1.1.1.1.2.4.6.2. |  | Podružný materiál | 0 | 1 | KPL | 0
2855344 | 1.1.1.1.2.4.6.3. |  | Podiel pridružených výkonov | 0 | 1 | KPL | 0
2855345 | 1.1.1.1.2.5. |  | SO 05.02.05 - CBS | 0 | 1 |  | 0
2855346 | 1.1.1.1.2.5.1. | D1 | Elektroinštalačný materiál a práce: | 0 | 1 |  | 0
2855347 | 1.1.1.1.2.5.1.1. |  | Núdzové svietidlo protipanikové | 0 | 14 | ks | 0
2855348 | 1.1.1.1.2.5.1.2. |  | Núdzové svietidlo stropné | 0 | 7 | ks | 0
2855349 | 1.1.1.1.2.5.1.3. |  | Núdzové svietidlo nástenné | 0 | 13 | ks | 0
2855350 | 1.1.1.1.2.5.1.4. |  | 3PHASE MONITOR alebo ekvivalent | 0 | 1 | ks | 0
2855351 | 1.1.1.1.2.5.2. | D2 | Káble a vodiče | 0 | 1 |  | 0
2855352 | 1.1.1.1.2.5.2.1. |  | Kábel CXKE-V 2x1.5 B2ca. a1. s1. d1 FE180/P60 | 0 | 350 | m | 0
2855353 | 1.1.1.1.2.5.2.2. |  | Kábel CAT6A STP LSOHFR B2ca-s1.d1.a1 | 0 | 15 | m | 0
2855354 | 1.1.1.1.2.5.2.3. |  | Inštalačná krabica požiarne odolná | 0 | 34 | ks | 0
2855355 | 1.1.1.1.2.5.2.4. |  | Požiarna trasa pre CBS FE180/P60 | 0 | 500 | m | 0
2855356 | 1.1.1.1.2.5.3. | D3 | Ostatné: | 0 | 1 |  | 0
2855357 | 1.1.1.1.2.5.3.1. |  | Programovanie systému | 0 | 1 | pol | 0
2855358 | 1.1.1.1.2.5.3.2. |  | Podružný materiál | 0 | 1 | KPL | 0
2855359 | 1.1.1.1.2.5.3.3. |  | Podiel pridružených výkonov | 0 | 1 | KPL | 0
2855360 | 1.1.1.1.2.6. |  | SO 05.02.06 - HSP | 0 | 1 |  | 0
2855361 | 1.1.1.1.2.6.1. | D1 | HSP | 0 | 1 |  | 0
2855362 | 1.1.1.1.2.6.1.1. |  | Tlačidlový hlásič | 0 | 5 | ks | 0
2855363 | 1.1.1.1.2.6.1.2. |  | Stropný reproduktor. 6W.100 V. 150 -18.000 Hz. keramická svorkovnica. IP54. EVAC | 0 | 32 | ks | 0
2855364 | 1.1.1.1.2.6.1.3. |  | Krabica na povrchovú montáž | 0 | 26 | ks | 0
2855365 | 1.1.1.1.2.6.1.4. |  | Skriňový reproduktor. 6W.100 V. 150 -18.000 Hz. keramická svorkovnica. IP54. EVAC | 0 | 3 | ks | 0
2855366 | 1.1.1.1.2.6.1.5. |  | Kábel pevný JE-H(st)H 2x2x0.8 - E60 - červený | 0 | 152 | m | 0
2855367 | 1.1.1.1.2.6.1.6. |  | Kábel pevný s funkčnou odolnosťou N2XH-O 2x2.5 E60 resp. CHKE-V-O 2x2.5 E60 | 0 | 280 | m | 0
2855368 | 1.1.1.1.2.6.1.7. |  | Príchytka káblová E90. napríklad UDF 6 | 0 | 1728 | ks | 0
2855369 | 1.1.1.1.2.6.1.8. |  | Zvuková štúdia pre presné určenie pozícií a výkonov reproduktorov | 0 | 1 | pol | 0
2855370 | 1.1.1.1.2.6.1.9. |  | Nešpecifikovaný drobný elektroinštalačný materiál (5%) z ceny hlavného elektroinštalačného materiálu) | 0 | 1 | kpl | 0
2855371 | 1.1.1.1.2.6.1.10. |  | Plošiny. lešenia | 0 | 1 | pol | 0
2855372 | 1.1.1.1.2.6.1.11. |  | Protipožiarny tmel | 0 | 15 | ks | 0
2855373 | 1.1.1.1.2.6.1.12. |  | Zaškolenie personálu | 0 | 6 | hod | 0
2855374 | 1.1.1.1.2.6.1.13. |  | Východisková odborná prehliadka a funkčná skúška | 0 | 1 | pol | 0
2855375 | 1.1.1.1.2.7. |  | SO 05.02.07 - Slaboprúdové rozvody | 0 | 1 |  | 0
2855376 | 1.1.1.1.2.7.1. | D1 | Materiál | 0 | 1 |  | 0
2855377 | 1.1.1.1.2.7.1.1. |  | Kábel CHKE-R/J 5x6 | 0 | 115 | m | 0
2855378 | 1.1.1.1.2.7.1.2. |  | Kábel CHKE-R/J 5x16 | 0 | 215 | m | 0
2855379 | 1.1.1.1.2.7.1.3. |  | Kábel CHKE-R/J 5x16 | 0 | 30 | m | 0
2855380 | 1.1.1.1.2.7.1.4. |  | Rúra HDPE Korugovaná 200mm/6m | 0 | 5 | ks | 0
2855381 | 1.1.1.1.2.7.1.5. |  | Chránička FXKVR 63 | 0 | 215 | m | 0
2855382 | 1.1.1.1.2.7.1.6. |  | Výstražná fólia | 0 | 200 | m | 0
2855383 | 1.1.1.1.2.7.2. | D2 | Zemné práce | 0 | 1 |  | 0
2855384 | 1.1.1.1.2.7.2.1. |  | Strojný výkop pre NN kábel. 350x800mm | 0 | 130 | m | 0
2855385 | 1.1.1.1.2.7.2.2. |  | Provizórna úprava terénu | 0 | 130 | m | 0
2855386 | 1.1.1.1.2.7.2.3. |  | Prieraz v stene - vodotesný. HSI 150-K2/200 | 0 | 3 | pol | 0
2855387 | 1.1.1.1.2.7.2.4. |  | Pieskové lôžko. frakcia 0-4 | 0 | 130 | m | 0
2855388 | 1.1.1.1.2.7.2.5. |  | Hutnenie zeminy | 0 | 130 | m | 0
2855389 | 1.1.1.1.2.7.3. | D3 | Ostatné | 0 | 1 |  | 0
2855390 | 1.1.1.1.2.7.3.1. |  | Podiel pridružených výkonov | 0 | 1 | KPL | 0
2855391 | 1.1.1.1.2.7.3.2. |  | Geodetické zameranie | 0 | 1 | pol | 0
2855392 | 1.1.1.1.2.7.3.3. |  | Podružný materiál | 0 | 1 | KPL | 0
2855393 | 1.1.1.1.3. |  | SO 05.03 - Búracie práce SO 05-B (archív) | 0 | 1 |  | 0
2855394 | 1.1.1.1.3.1. | HSV | Práce a dodávky HSV | 0 | 1 |  | 0
2855395 | 1.1.1.1.3.1.1. | 1 | Zemné práce | 0 | 1 |  | 0
2855396 | 1.1.1.1.3.1.1.1. |  | Rozoberanie dlažby. z betónových alebo kamenin. dlaždíc. dosiek alebo tvaroviek. -0.13800t | 0 | 6.23 | m2 | 0
2855397 | 1.1.1.1.3.1.1.2. |  | Rozoberanie dlažby pre peších. z kamenných dlaždíc alebo dosiek. -0.24000t | 0 | 5.41 | m2 | 0
2855398 | 1.1.1.1.3.1.2. | 9 | Ostatné konštrukcie a práce-búranie | 0 | 1 |  | 0
2855399 | 1.1.1.1.3.1.2.1. |  | Búranie základov alebo vybúranie otvorov plochy nad 4 m2 v základoch železobetónových. -2.40000t | 0 | 164.27 | m3 | 0
2855400 | 1.1.1.1.3.1.2.2. |  | Búranie muriva alebo vybúranie otvorov plochy nad 4 m2 nadzákladového z tehál pálených. vápenopieskových. cementových na maltu. -1.90500t | 0 | 173.83 | m3 | 0
2855401 | 1.1.1.1.3.1.2.3. |  | Búranie stropov z dosiek alebo panelov zo železobetónu prefabrikovaných s dutinami hr. nad 140 mm. -1.60000t | 0 | 19.14 | m3 | 0
2855402 | 1.1.1.1.3.1.2.4. |  | Demontáž okien drevených. 1 bm obvodu - 0.008t | 0 | 50.95 | m | 0
2855403 | 1.1.1.1.3.1.2.5. |  | Demontáž dverí drevených vchodových. 1 bm obvodu - 0.012t | 0 | 77.4 | m | 0
2855404 | 1.1.1.1.3.1.2.6. |  | Odvoz sutiny a vybúraných hmôt na skládku do 1 km | 0 | 766.049 | t | 0
2855405 | 1.1.1.1.3.1.2.7. |  | Odvoz sutiny a vybúraných hmôt na skládku za každý ďalší 1 km | 0 | 38302.45 | t | 0
2855406 | 1.1.1.1.3.1.2.8. |  | Vnútrostavenisková doprava sutiny a vybúraných hmôt do 10 m | 0 | 766.049 | t | 0
2855407 | 1.1.1.1.3.1.2.9. |  | Vnútrostavenisková doprava sutiny a vybúraných hmôt za každých ďalších 5 m | 0 | 7660.49 | t | 0
2855408 | 1.1.1.1.3.1.2.10. |  | Poplatok za skládku - betón. tehly. dlaždice (17 01) ostatné | 0 | 758.176 | t | 0
2855409 | 1.1.1.1.3.1.2.11. |  | Poplatok za skládku - drevo. sklo. plasty (17 02 ). ostatné | 0 | 5.192 | t | 0
2855410 | 1.1.1.1.3.1.2.12. |  | Poplatok za skládku - kovy (meď. bronz. mosadz atď.) (17 04 ). ostatné | 0 | 2.682 | t | 0
2855411 | 1.1.1.1.3.2. | PSV | Práce a dodávky PSV | 0 | 1 |  | 0
2855412 | 1.1.1.1.3.2.1. | 762 | Konštrukcie tesárske | 0 | 1 |  | 0
2855413 | 1.1.1.1.3.2.1.1. |  | Demontáž viazaných konštrukcií krovov so sklonom do 60°. prierezovej plochy do 120 cm2. -0.00800 t | 0 | 227.232 | m | 0
2855414 | 1.1.1.1.3.2.1.2. |  | Demontáž viazaných konštrukcií krovov so sklonom do 60°. prierezovej plochy 224 - 288 cm2. -0.02400 t | 0 | 84.885 | m | 0
2855415 | 1.1.1.1.3.2.2. | 764 | Konštrukcie klampiarske | 0 | 1 |  | 0
2855416 | 1.1.1.1.3.2.2.1. |  | Demontáž žľabov pododkvap. štvorhranných rovných. oblúkových. do 30° rš 250 a 330 mm. -0.00347t | 0 | 71.45 | m | 0
2855417 | 1.1.1.1.3.2.2.2. |  | Demontáž odpadového výpustu vody kruhového. -0.00020t | 0 | 6 | ks | 0
2855418 | 1.1.1.1.3.2.2.3. |  | Demontáž odpadových rúr kruhových. s priemerom 150 mm. -0.00356t | 0 | 17.83 | m | 0
2855419 | 1.1.1.1.3.2.3. | 767 | Konštrukcie doplnkové kovové | 0 | 1 |  | 0
2855420 | 1.1.1.1.3.2.3.1. |  | Demontáž oplechovania plechmi skrutkovanými. -0.00900 t | 0 | 10.25 | m2 | 0
2855421 | 1.1.1.1.3.2.3.2. |  | Demontáž krytín striech z plechov skrutkovaných. -0.00700t | 0 | 325.25 | m2 | 0
2855422 | 1.1.1.1.4. |  | SO 05.04 - Preložka NN siete | 0 | 1 |  | 0
2855423 | 1.1.1.1.4.1. | D1 | Materiál | 0 | 1 |  | 0
2855424 | 1.1.1.1.4.1.1. |  | Kábel AYKY-J 3x240+120 alebo ekvivalent | 0 | 130 | m | 0
2855425 | 1.1.1.1.4.1.2. |  | Rúra FXKVR 160 alebo ekvivalent | 0 | 130 | m | 0
2855426 | 1.1.1.1.4.1.3. |  | Káblová spojka SVCZ240 S/AL 3x240+120 alebo ekvivalent | 0 | 4 | ks | 0
2855427 | 1.1.1.1.4.1.4. |  | Výstražná fólia | 0 | 65 | m | 0
2855428 | 1.1.1.1.4.2. | D2 | Zemné práce | 0 | 1 |  | 0
2855429 | 1.1.1.1.4.2.1. |  | Výkop a zásyp . úprava povrchu pre vodič (35x80cm) | 0 | 65 | m | 0
2855430 | 1.1.1.1.4.2.2. |  | Provizórna úprava terénu | 0 | 65 | m | 0
2855431 | 1.1.1.1.4.2.3. |  | Pieskové lôžko. frakcia 0-4 | 0 | 65 | m | 0
2855432 | 1.1.1.1.4.2.4. |  | Hutnenie zeminy | 0 | 65 | m | 0
2855433 | 1.1.1.1.4.3. | D3 | Ostatné | 0 | 1 |  | 0
2855434 | 1.1.1.1.4.3.1. |  | Geodetické zameranie | 0 | 1 | pol | 0
2855435 | 1.1.1.1.4.3.2. |  | Podružný materiál | 0 | 1 | KPL | 0
2855436 | 1.1.1.1.4.3.3. |  | Podiel pridružených výkonov | 0 | 1 | KPL | 0
2855437 | 1.1.1.1.5. |  | SO 05.05 - Rozvod stlačeného vzduchu | 0 | 1 |  | 0
2855438 | 1.1.1.1.5.1. |  | Rozvod stlačeného vzduchu | 0 | 1 |  | 0
2855439 | 1.1.1.1.5.1.1. |  | Skrutkový kompresor LaPadana MXH 2000/500 E. 6-10 bar. 742x1972x1580 mm alebo ekvivalent | 0 | 1 | ks | 0 |  | Poznámka k položke: - výkon 20-132 m3/hod, pri tlaku 10 bar, so vzdušníkom 500 litr. a odlučovačom oleja a kondenzátu, mikrofiltrom tlakového vzduchu, sušičkou vzduchu na +3°C - el. príkon 15,0 kW, 400 V, 50 Hz, 3x25 A, hlučnosť 68 dB(A)
2855440 | 1.1.1.1.5.1.2. |  | konzoly a závesy potrubia DN 1" | 0 | 110 | ks | 0
2855441 | 1.1.1.1.5.1.3. |  | konzoly a závesy potrubia DN 3/4" | 0 | 9 | ks | 0
2855442 | 1.1.1.1.5.1.4. |  | konzoly a závesy potrubia DN 1/2" | 0 | 62 | ks | 0
2855443 | 1.1.1.1.5.1.5. |  | Fiter a regulátor tlaku 3/4".rozsah vystup 0.6 MPa. vstup 8-1.2 MPa | 0 | 3 | ks | 0
2855444 | 1.1.1.1.5.1.6. |  | Odvodňovacie potrubie kondenzátu Ekoplastik DN 20 alebo ekvivalent | 0 | 10 | bm | 0
2855445 | 1.1.1.1.5.1.7. |  | Potrubný rozvod stlačeného vzduchu - | 0 | 320 | bm | 0
2855446 | 1.1.1.1.5.1.8. |  | s armatúrou - guľový kohút IVR - 54 1" alebo ekvivalent | 0 | 9 | ks | 0
2855447 | 1.1.1.1.5.1.9. |  | - guľový kohút IVR - 54 1/2" alebo ekvivalent | 0 | 35 | ks | 0
2855448 | 1.1.1.1.5.1.10. |  | - rychlospojky | 0 | 35 | ks | 0
2855449 | 1.1.1.1.5.1.11. |  | - fitingy | 0 | 6 | ks | 0
2855450 | 1.1.1.1.5.1.12. |  | Pomocný. spojovací. závesný a kotviací materiál. | 0 | 105 | kg | 0
2855451 | 1.1.1.1.5.2. |  | Ostatné náklady | 0 | 1 |  | 0
2855452 | 1.1.1.1.5.2.1. |  | Zoradenie. nastavenie | 0 | 1 | KPL | 0
2855453 | 1.1.1.1.5.2.2. |  | Doprava | 0 | 1 | KPL | 0
2855454 | 1.1.1.1.5.2.3. |  | Presun | 0 | 1 | KPL | 0
2855455 | 1.1.1.1.5.2.4. |  | PPV | 0 | 1 | KPL | 0
2855456 | 1.1.1.1.6. |  | SO 05.06 - Ústredné vykurovanie | 0 | 1 |  | 0
2855457 | 1.1.1.1.6.1. | HSV | Práce a dodávky HSV | 0 | 1 |  | 0
2855458 | 1.1.1.1.6.1.1. | 9 | Ostatné konštrukcie a práce-búranie | 0 | 1 |  | 0
2855459 | 1.1.1.1.6.1.1.1. |  | Lešenie ľahké pracovné pomocné s výškou lešeňovej podlahy nad 1.90 do 2.50 m | 0 | 36 | m2 | 0
2855460 | 1.1.1.1.6.1.2. | 99 | Presun hmôt HSV | 0 | 1 |  | 0
2855461 | 1.1.1.1.6.1.2.1. |  | Presun hmôt lešenia pre budovy s výškou do 3.5 m | 0 | 0.223 | t | 0
2855462 | 1.1.1.1.6.2. | PSV | Práce a dodávky PSV | 0 | 1 |  | 0
2855463 | 1.1.1.1.6.2.1. | 733.1 | Podlahové vykurovanie | 0 | 1 |  | 0
2855464 | 1.1.1.1.6.2.1.1. |  | Systémová izolačná doska ND 30 N - s ochrannou fóliou - 1400x800mm (1.12m2); čierna - 6.72m2/6ks. IVAR - resp. alternatíva alebo ekvivalent | 0 | 1020 | m2 | 0
2855465 | 1.1.1.1.6.2.1.2. |  | Obvodový dilatačný pás samolepiaci s fóliou - tl. 10; š. 160mm - 5/250m. penový polyetylén. IVAR - resp. alternatíva | 0 | 300 | m | 0
2855466 | 1.1.1.1.6.2.1.3. |  | Stredový dilatačný profil - samolepiaci - tl.=10mm; v=80mm; d=1800mm. IVAR.SDP - resp. alternatíva | 0 | 224 | m | 0
2855467 | 1.1.1.1.6.2.1.4. |  | Polyetylénové potrubie PEXa (podlahové vykurovanie) 17x2.0; PN6-T=+90° C. PN10-T=+60° C - 120m. IVAR.PE-Xa - resp. alternatíva | 0 | 3600 | m | 0
2855468 | 1.1.1.1.6.2.1.5. |  | Lisovacia vsuvka pre potrubie PEX - 17x17. mosadz CW617N. IVAR - resp. alternatíva | 0 | 10 | ks | 0
2855469 | 1.1.1.1.6.2.1.6. |  | Ochranná trubka - čierna - 50m. IVAR.HK 1620 - resp. alternatíva | 0 | 100 | m | 0 |  | Poznámka k položke: pre potrubie ALPEX a PEX O 16_18 mm rozmer vnútorný _ vonkajší 20 / 25 mm materiál PE-HD
2855470 | 1.1.1.1.6.2.1.7. |  | Zostava rozdeľovač/zberač- pre podlahové vykurovanie - skriňa P-KLASIK 2 - 1"xEK; 4cestný; mosadz . IVAR.CS 553 VP - resp. alternatíva | 0 | 1 | ks | 0
2855471 | 1.1.1.1.6.2.1.8. |  | Zostava rozdeľovač/zberač- pre podlahové vykurovanie - skriňa P-KLASIK 2 - 1"xEK; 5cestný; mosadz . IVAR.CS 553 VP - resp. alternatíva | 0 | 1 | ks | 0
2855472 | 1.1.1.1.6.2.1.9. |  | Zostava rozdeľovač/zberač - pre podlahové vykurovanie - skriňa N-KLASIK 4 - 1"xEK; 10cestný; mosadz. IVAR.CS 553 VP - resp. alternatíva | 0 | 1 | ks | 0
2855473 | 1.1.1.1.6.2.1.10. |  | Zostava rozdeľovač/zberač - pre podlahové vykurovanie - skriňa N-KLASIK 4 - 1"xEK; 11cestný; mosadz. IVAR.CS 553 VP - resp. alternatíva | 0 | 1 | ks | 0
2855474 | 1.1.1.1.6.2.1.11. |  | Zverné šróbenie na potrubie PEX - 17x2 PEX-EK. mosadz CW617N. O-krúžok - EPDM. IVAR - resp. alternatíva | 0 | 60 | ks | 0
2855475 | 1.1.1.1.6.2.1.12. |  | Plastifikátor - 10kg. IVAR.PL 10 - resp. alternatíva | 0 | 200 | kg | 0 |  | Poznámka k položke: prísada do betonovej mazaniny pre vykurovacie dosky podlahového vykurovania 7 kg plastifikátoru na cca 1 m3 betonu 10 kg výdatnosť cca 25m2 pri hrúbke betonovej dosky 50 mmPoznámka: Presný zmiešavací pomer a aplikáciu viď. technický list a návod na obale výrobku
2855476 | 1.1.1.1.6.2.1.13. |  | Montáž podlahového vykurovania IVAR (35% dodávky mat) | 0 | 1 | kpl | 0
2855477 | 1.1.1.1.6.2.2. | 713 | Izolácie tepelné | 0 | 1 |  | 0
2855478 | 1.1.1.1.6.2.2.1. |  | Montáž trubíc z PE. hr.15-20 mm.vnút.priemer do 38 mm | 0 | 71 | m | 0
2855479 | 1.1.1.1.6.2.2.2. |  | Izolačná PE trubica dxhr. 28x13 mm. nadrezaná. na izolovanie rozvodov vody. kúrenia. zdravotechniky (plasthliník v PDL) | 0 | 20 | m | 0
2855480 | 1.1.1.1.6.2.2.3. |  | Izolačná PE trubica dxhr. 32x13 mm. nadrezaná. na izolovanie rozvodov vody. kúrenia. zdravotechniky (plastohliník v PDL) | 0 | 30 | m | 0
2855481 | 1.1.1.1.6.2.2.4. |  | Izolačná PE trubica dxhr. 35x13 mm. nadrezaná. na izolovanie rozvodov vody. kúrenia. zdravotechniky (exp. doplňanie) | 0 | 18 | m | 0
2855482 | 1.1.1.1.6.2.2.5. |  | Izolačná PE trubica dxhr. 40x13 mm. nadrezaná. na izolovanie rozvodov vody. kúrenia. zdravotechniky (plasthliník v PDL) | 0 | 3 | m | 0
2855483 | 1.1.1.1.6.2.2.6. |  | Montáž trubíc z PE. hr.30 mm.vnút.priemer 39-70 mm | 0 | 22 | m | 0
2855484 | 1.1.1.1.6.2.2.7. |  | Izolačná PE trubica dxhr. 48x30 mm. rozrezaná. na izolovanie rozvodov vody. kúrenia. zdravotechniky ( trasa elektrokotly) | 0 | 2 | m | 0
2855485 | 1.1.1.1.6.2.2.8. |  | Izolačná PE trubica dxhr. 60x30 mm. rozrezaná. na izolovanie rozvodov vody. kúrenia. zdravotechniky (trasa elektrokotly) | 0 | 20 | m | 0
2855486 | 1.1.1.1.6.2.2.9. |  | Montáž trubíc z EPDM. DN 32 | 0 | 38 | m | 0
2855487 | 1.1.1.1.6.2.2.10. |  | Izolačná trubica z kaučukovej peny EPDM. dxhr. 35x32 mm. pre izoláciu potrubia | 0 | 38 | m | 0
2855488 | 1.1.1.1.6.2.2.11. |  | Montáž trubíc z EPDM. DN 50 | 0 | 200 | m | 0
2855489 | 1.1.1.1.6.2.2.12. |  | Izolačná trubica z kaučukovej peny EPDM. dxhr. 54x50 mm. pre izoláciu potrubia | 0 | 46 | m | 0
2855490 | 1.1.1.1.6.2.2.13. |  | Izolačná trubica z kaučukovej peny EPDM. dxhr. 60x50 mm. pre izoláciu potrubia | 0 | 154 | m | 0
2855491 | 1.1.1.1.6.2.2.14. |  | Montáž trubíc z EPDM. DN 65 | 0 | 2 | m | 0
2855492 | 1.1.1.1.6.2.2.15. |  | Izolačná trubica z kaučukovej peny EPDM. dxhr. 76x50 mm. pre izoláciu potrubia | 0 | 2 | m | 0
2855493 | 1.1.1.1.6.2.2.16. |  | Montáž trubíc z EPDM. DN 80 | 0 | 32 | m | 0
2855494 | 1.1.1.1.6.2.2.17. |  | Izolačná trubica z kaučukovej peny EPDM. dxhr. 89x50 mm. pre izoláciu potrubia | 0 | 32 | m | 0
2855495 | 1.1.1.1.6.2.2.18. |  | Izolácia tepelná - montáž oplechovania pevného - potrubia (trasa exterier) | 0 | 27.5 | m2 | 0
2855496 | 1.1.1.1.6.2.2.19. |  | Plech hladký pozinkovaný. hr. 0.55 mm | 0 | 27.775 | m2 | 0
2855497 | 1.1.1.1.6.2.3. | 731 | Ústredné kúrenie. kotolne | 0 | 1 |  | 0
2855498 | 1.1.1.1.6.2.3.1. |  | Montáž kotla oceľového elektrického 41-50 kW | 0 | 2 | ks | 0
2855499 | 1.1.1.1.6.2.3.2. |  | Elektrický kotol. typ EKCO.T 48 kW - resp. alternatíva | 0 | 2 | ks | 0
2855500 | 1.1.1.1.6.2.3.3. |  | Montáž hydraulického vyrovnávača dynamických tlakov - anuloidu prírubového. prietok 18 m3/h. DN 80 | 0 | 1 | ks | 0
2855501 | 1.1.1.1.6.2.3.4. |  | Hydraulická výhybka Vitoset typ 200/120 - resp. alternatíva | 0 | 1 | ks | 0
2855502 | 1.1.1.1.6.2.3.5. |  | Tepelná izolácia typ 200/120 zo 65 mm hrubej pološkrupiny z PUR peny - resp. alternatíva | 0 | 1 | ks | 0
2855503 | 1.1.1.1.6.2.3.6. |  | Montáž tepelného čerpadla kompaktného vonkajšie prevedenie (vzduch-voda) Energycal AW PRO AT 41.1 (5 % z dodávky TČ) - resp. alternatíva | 0 | 3 | ks | 0
2855504 | 1.1.1.1.6.2.3.7. |  | Tepelné čerpadlo vzduch/voda pre vonkajšiu inštaláciu na vykurovanie a chladenie Energycal AW PRO AT 41.1 - resp. alternatíva | 0 | 3 | ks | 0
2855505 | 1.1.1.1.6.2.3.8. |  | Antivibračné bloky AW PRO 22-41.1 - resp. alternatíva | 0 | 3 | ks | 0
2855506 | 1.1.1.1.6.2.3.9. |  | Malý rozdeľovač VIESSMANN s bezpečnostnou skupinou (poistný ventil 3 bar. manometer a automatický odvzdušňovač) a tepelnou izoláciou - resp. alternatíva | 0 | 3 | ks | 0
2855507 | 1.1.1.1.6.2.3.10. |  | Kaskádová regulácia TČ - ENERGYCAL Manager Pro - resp. alternatíva | 0 | 1 | ks | 0
2855508 | 1.1.1.1.6.2.3.11. |  | Kompaktná automatizačná stanica SIEMENS. BACnet/IP/SC. Modbus IP a RTU. 2 DI. 8 UIO. 8 XIO. 6 DO. rošíriteľné do 80 IO - resp. alternatíva | 0 | 1 | ks | 0
2855509 | 1.1.1.1.6.2.3.12. |  | BACnet/IP Dotykový panel s web-serverom 10" - resp. alternatíva | 0 | 1 | ks | 0
2855510 | 1.1.1.1.6.2.3.13. |  | Modul binárnych vstupov. 8 vstupov - resp. alternatíva | 0 | 1 | ks | 0
2855511 | 1.1.1.1.6.2.3.14. |  | Modul výstupných relé - resp. alternatíva | 0 | 1 | ks | 0
2855512 | 1.1.1.1.6.2.3.15. |  | Priestorová riadiaca jednotka - snímač teploty. dotykový displej.ovládacie tlačidlá. KNX. PL-Link (DO pdlahovky) - resp. alternatíva | 0 | 2 | ks | 0
2855513 | 1.1.1.1.6.2.3.16. |  | Snímač vonkajšej teploty LG Ni1000. -50...70°C - resp. alternatíva | 0 | 1 | ks | 0
2855514 | 1.1.1.1.6.2.3.17. |  | Káblový snímač teploty LG Ni 1000. -25...95 °C. 2m kábel - resp. alternatíva | 0 | 2 | ks | 0
2855515 | 1.1.1.1.6.2.3.18. |  | Príložný snímač teploty. LG Ni 1000. -30...+130 °C - resp. alternatíva | 0 | 4 | ks | 0
2855516 | 1.1.1.1.6.2.3.19. |  | Snímač priestorovej teploty LG Ni 1000. 0...50°C - resp. alternatíva | 0 | 2 | ks | 0
2855517 | 1.1.1.1.6.2.3.20. |  | Snímač tlaku kvapalín a plynov. 0...10 bar. 0...10 V - resp. alternatíva | 0 | 1 | ks | 0
2855518 | 1.1.1.1.6.2.3.21. |  | Centrálny dispečing - Desigo Optic hardvér vstavaného zariadenia - resp. alternatíva | 0 | 1 | ks | 0
2855519 | 1.1.1.1.6.2.3.22. |  | Centrálny dispečing - Optic 100 bodov z toho 20 archivovaných - resp. alternatíva | 0 | 2 | ks | 0
2855520 | 1.1.1.1.6.2.3.23. |  | Softvér pre ovládanie systému Siemens. oživenie - resp. alternatíva | 0 | 1 | ks | 0
2855521 | 1.1.1.1.6.2.3.24. |  | Uvedenie do prevádzky kotla EKCO TM/T - resp. alternatíva | 0 | 2 | ks | 0
2855522 | 1.1.1.1.6.2.3.25. |  | Uvedenie do prevádzky ENERGYCAL Enegycal AW PRO jednostupňové cena zodpovedá cca 16.0h. práce technika - resp. alternatíva | 0 | 3 | ks | 0
2855523 | 1.1.1.1.6.2.3.26. |  | Teplonosné médium Tyfocor GE 200L pre primárne strany TČ - resp. alternatíva | 0 | 1 | ks | 0
2855524 | 1.1.1.1.6.2.3.27. |  | Plniaca armatúra na preplachovanie. plnenie a vyprázdňovanie zariadenia - resp. alternatíva | 0 | 1 | ks | 0
2855525 | 1.1.1.1.6.2.3.28. |  | Regulačný rozvádzač a montáž nadradenej regulácie SIEMENS - resp. alternatíva | 0 | 1 | ks | 0
2855526 | 1.1.1.1.6.2.4. | 732 | Ústredné kúrenie. strojovne | 0 | 1 |  | 0
2855527 | 1.1.1.1.6.2.4.1. |  | Montáž vodomeru závitového jednovtokového suchobežného G 3/4 ( k CHUV) | 0 | 1 | ks | 0
2855528 | 1.1.1.1.6.2.4.2. |  | Vodomer mechanický 3/4". 1.5 m3/h. l = 80 mm. do 30 °C | 0 | 1 | ks | 0
2855529 | 1.1.1.1.6.2.4.3. |  | Montáž rýchlomontážnej sady bez zmiešavača DN 32 | 0 | 4 | ks | 0
2855530 | 1.1.1.1.6.2.4.4. |  | Čerpadlová skupina bez zmiešavača V-UK DN32 s čerp.ALPHA2 32-80 (VZT1.2 - ohrev) - resp. alternatíva | 0 | 2 | ks | 0
2855531 | 1.1.1.1.6.2.4.5. |  | Čerpadlová skupina bez zmiešavača M UC 32+ s čerpadlem MAGNA3 32-60 (VZT1.2 - chladenie) - resp. alternatíva | 0 | 2 | ks | 0
2855532 | 1.1.1.1.6.2.4.6. |  | Prechod Victaulic rozdeľovač/V-UK.MK 60.3/11/2" - Závitový prechod pre čerpadlové skupiny V-UK a V-MK na rozdeľovač Victaulic - resp. alternatíva | 0 | 6 | pár | 0
2855533 | 1.1.1.1.6.2.4.7. |  | Motor MO 230V (servopohon) 0.5 kg; 150x100x80 mm; - resp. alternatíva | 0 | 2 | ks | 0
2855534 | 1.1.1.1.6.2.4.8. |  | Štítek Quick - držák s etiketou a rychloupínačem - resp. alternatíva | 0 | 6 | ks | 0
2855535 | 1.1.1.1.6.2.4.9. |  | Montáž rýchlomontážnej sady s 3-cestným zmiešavačom DN 32 | 0 | 2 | ks | 0
2855536 | 1.1.1.1.6.2.4.10. |  | Čerpadlová zmiešavaná skupina MeiFlow M MC 32+ s čerpadlom MAGNA3 32-60 (PDL1) - resp. alternatíva | 0 | 1 | ks | 0
2855537 | 1.1.1.1.6.2.4.11. |  | Čerpadlová zmiešavaná skupina V-MK DN32 s čerpadlom ALPHA2 32-60 (PDL2) - resp. alternatíva | 0 | 1 | ks | 0
2855538 | 1.1.1.1.6.2.4.12. |  | Montáž rozdeľovača a zberača združeného prietok Q 10 m3/h (modul 100 mm) | 0 | 2 | ks | 0
2855539 | 1.1.1.1.6.2.4.13. |  | Rozdeľovač Victaulic DN100/114.3; 280kW; 3 okruhy - resp. alternatíva | 0 | 2 | ks | 0
2855540 | 1.1.1.1.6.2.4.14. |  | Prechod Victaulic / príruba 114.3 / DN80 s izoláciou - resp. alternatíva | 0 | 1 | ks | 0
2855541 | 1.1.1.1.6.2.4.15. |  | Montáž doskového výmenníka tepla pripojenie G 2. 100 dosiek | 0 | 1 | ks | 0
2855542 | 1.1.1.1.6.2.4.16. |  | Tepelný výmenník SWEP B320HTHx180/1P-SC-S 4x2 1/2" - resp. alternatíva | 0 | 1 | ks | 0
2855543 | 1.1.1.1.6.2.4.17. |  | IzoláciaHVAC BOX INSULATION B320 - resp. alternatíva | 0 | 1 | ks | 0
2855544 | 1.1.1.1.6.2.4.18. |  | Šróbenie COUNTER CONNECTION 2 1/2" WELDINING NECK - resp. alternatíva | 0 | 4 | ks | 0
2855545 | 1.1.1.1.6.2.4.19. |  | Podpera B320 SUPPORT LEG (161-200) COMPL. SET - resp. alternatíva | 0 | 1 | ks | 0
2855546 | 1.1.1.1.6.2.4.20. |  | Príruby COMPAC 2 1/2" KIT CS 2 1/2" TO DN65 - resp. alternatíva | 0 | 4 | ks | 0
2855547 | 1.1.1.1.6.2.4.21. |  | Montáž akumulačnej nádoby vykurovacej vody bez výmenníka s izoláciou objem nad 1100 do 2000 l | 0 | 1 | ks | 0
2855548 | 1.1.1.1.6.2.4.22. |  | Akumulačný zásobník VIEESMANN akumulačný zásobník 2000 l príruba 4xDN80 - resp. alternatíva | 0 | 1 | ks | 0
2855549 | 1.1.1.1.6.2.4.23. |  | Tep. izolácia pre aku. zásobník 2000 l (resp. zo strany stavby) - resp. alternatíva | 0 | 1 | ks | 0
2855550 | 1.1.1.1.6.2.4.24. |  | Montáž expanznej nádoby tlak do 6 bar s membránou 140 l | 0 | 1 | ks | 0
2855551 | 1.1.1.1.6.2.4.25. |  | Nádoba expanzná s membránou. objem 140 l. 3/1.5 bar. 6/1.5 bar - resp. alternatíva | 0 | 1 | ks | 0
2855552 | 1.1.1.1.6.2.4.26. |  | Guľový kohút so zaistením MK 1" - príslušenstvo k expanzným nádobám N+NG. C. F. S. S/V. V. REFLEX - resp. alternatíva | 0 | 1 | ks | 0 |  | Poznámka k položke: Servisná uztváracia armatúra s vypúšťaním. Bezpečnostný uzáver pre údržbu a demontáž expanzných nádob Reflex s vypúšťaním na strane nádoby.
2855553 | 1.1.1.1.6.2.4.27. |  | Montáž expanznej nádoby pre solárne systémy tlak 10 barov s vakom objem 33 l | 0 | 3 | ks | 0
2855554 | 1.1.1.1.6.2.4.28. |  | Nádoba expanzná s vakom pre solárne systémy typ S 33 l. D 354 mm. v 455 mm. pripojenie G 3/4". 10 bar. biela. REFLEX - resp. alternatíva | 0 | 3 | ks | 0 |  | Poznámka k položke: Expanzné nádoby pre solárne, vykurovacie a chladiace sústavy, vhodné aj pre nemrznúce zmesi do koncentrácie 50%, so závitovým pripojením, dovolená prevádzková teplota vaku 70°C, schválené v zmysle Európskej smernice pre tlakové zariadenia 97/23/EG, do 33 l biele prevedenie, od 50 l šedé prevedenie.
2855555 | 1.1.1.1.6.2.4.29. |  | Guľový kohút so zaistením MK 3/4" - príslušenstvo k expanzným nádobám N+NG. C. F. S. S/V. V. REFLEX - resp. alternatíva | 0 | 3 | ks | 0 |  | Poznámka k položke: Servisná uztváracia armatúra s vypúšťaním. Bezpečnostný uzáver pre údržbu a demontáž expanzných nádob Reflex s vypúšťaním na strane nádoby.
2855556 | 1.1.1.1.6.2.4.30. |  | Montáž čerpadla (do potrubia) obehového špirálového DN 25 | 0 | 2 | súb. | 0
2855557 | 1.1.1.1.6.2.4.31. |  | Čerpadlo obehové MAGNA3 32-60 180 1x230V 50Hz PN10 (pre VZT) - resp. alternatíva | 0 | 2 | ks | 0
2855558 | 1.1.1.1.6.2.4.32. |  | Montáž čerpadla (do potrubia) obehového špirálového DN 40 | 0 | 5 | súb. | 0
2855559 | 1.1.1.1.6.2.4.33. |  | Čerpadlo obehové MAGNA3 40-120 F 250. PN 6/10. GRUNDFOS (primár TČ) - resp. alternatíva | 0 | 3 | ks | 0
2855560 | 1.1.1.1.6.2.4.34. |  | Čerpadlo obehové ALPHA2 25-80 180 1x230V 50Hz 6H (pre VZT) - resp. alternatíva | 0 | 2 | ks | 0
2855561 | 1.1.1.1.6.2.4.35. |  | Montáž čerpadla (do potrubia) obehového špirálového DN 65 | 0 | 1 | súb. | 0
2855562 | 1.1.1.1.6.2.4.36. |  | Čerpadlo obehové MAGNA3 65-100 F 340. PN 6/10. GRUNDFOS - resp. alternatíva | 0 | 1 | ks | 0
2855563 | 1.1.1.1.6.2.4.37. |  | Kompletne zmontované zariadenia na úpravu vody do vykurovacích systémou Viessmann Aquaset 500-N - resp. alternatíva | 0 | 1 | ks | 0
2855564 | 1.1.1.1.6.2.4.38. |  | Regeneračná soľ - balenie 25 kg - resp. alternatíva | 0 | 3 | ks | 0
2855565 | 1.1.1.1.6.2.4.39. |  | CHUV príslušenstvo - Filter pitnej vody I25-50 s náhradnou vložkou - resp. alternatíva | 0 | 1 | ks | 0
2855566 | 1.1.1.1.6.2.4.40. |  | Presun hmôt pre strojovne v objektoch výšky do 6 m | 0 | 1 | KPL | 0
2855567 | 1.1.1.1.6.2.4.41. |  | Montáž a uvedenie Fillcontrol compact do prevádzky - resp. alternatíva | 0 | 1 | ks | 0
2855568 | 1.1.1.1.6.2.4.42. |  | Doplňovacie zariadenie automatické Fillcontrol Plus compact so systémovým oddeľovačom. 10 bar/70°C. REFLEX - resp. alternatíva | 0 | 1 | ks | 0 |  | Poznámka k položke: Doplňovacie zariadenie bez čerpadla s integrovaným systémovým oddeľovačom. Automatické doplňovacie zariadenie s kontrolou tlaku v sústave s tlakovou expanznou nádobou. Potrebný rozdiel tlakov medzi zdrojom doplňovania a nastaveným tlakom plynu v expanznej nádobe musí byť väčší ako 1,5 bar.
2855569 | 1.1.1.1.6.2.4.43. |  | Montáž a uvedenie CHUV do prevádzky ( cca. 10 % z mat) | 0 | 1 | ks | 0
2855570 | 1.1.1.1.6.2.5. | 733 | Ústredné kúrenie - rozvodné potrubie | 0 | 1 |  | 0
2855571 | 1.1.1.1.6.2.5.1. |  | Potrubie z rúrok závitových oceľových bezšvových bežných nízkotlakových DN 25 | 0 | 18 | m | 0
2855572 | 1.1.1.1.6.2.5.2. |  | Potrubie z rúrok závitových oceľových bezšvových bežných nízkotlakových DN 32 | 0 | 2 | m | 0
2855573 | 1.1.1.1.6.2.5.3. |  | Potrubie z rúrok závitových oceľových bezšvových bežných nízkotlakových DN 40 | 0 | 2 | m | 0
2855574 | 1.1.1.1.6.2.5.4. |  | Potrubie z rúrok závitových oceľových bezšvových bežných nízkotlakových DN 50 | 0 | 154 | m | 0
2855575 | 1.1.1.1.6.2.5.5. |  | Potrubie z rúrok závitových Príplatok k cene za zhotovenie prípojky z oceľ. rúrok závitových DN 25 | 0 | 3 | ks | 0
2855576 | 1.1.1.1.6.2.5.6. |  | Potrubie z rúrok závitových Príplatok k cene za zhotovenie prípojky z oceľ. rúrok závitových DN 32 | 0 | 1 | ks | 0
2855577 | 1.1.1.1.6.2.5.7. |  | Potrubie z rúrok závitových Príplatok k cene za zhotovenie prípojky z oceľ. rúrok závitových DN 40 | 0 | 6 | ks | 0
2855578 | 1.1.1.1.6.2.5.8. |  | Potrubie z rúrok závitových Príplatok k cene za zhotovenie prípojky z oceľ. rúrok závitových DN 50 | 0 | 6 | ks | 0
2855579 | 1.1.1.1.6.2.5.9. |  | Potrubie z rúrok hladkých bezšvových nízkotlakových priemer 76/5.0 | 0 | 2 | m | 0
2855580 | 1.1.1.1.6.2.5.10. |  | Potrubie z rúrok hladkých bezšvových nízkotlakových priemer 89/3.6 | 0 | 32 | m | 0
2855581 | 1.1.1.1.6.2.5.11. |  | Potrubie z uhlíkovej ocele spájané lisovaním 35x1.5 | 0 | 68 | m | 0
2855582 | 1.1.1.1.6.2.5.12. |  | Potrubie z uhlíkovej ocele spájané lisovaním 54x1.5 | 0 | 46 | m | 0
2855583 | 1.1.1.1.6.2.5.13. |  | Montáž tvarovky - redukcie DN 80 privarením | 0 | 4 | ks | 0
2855584 | 1.1.1.1.6.2.5.14. |  | Redukcia varná DN 80/65. d 88.9/76.1 mm. hr. steny 3.2/2.9 mm. z čiernej uhlíkovej ocele | 0 | 2 | ks | 0
2855585 | 1.1.1.1.6.2.5.15. |  | Redukcia varná DN 80/50. d 88.9/57.0 mm. hr. steny 3.2/2.9 mm. z čiernej uhlíkovej ocele | 0 | 2 | ks | 0
2855586 | 1.1.1.1.6.2.5.16. |  | Montáž tvarovky - koleno DN 50 privarením | 0 | 50 | ks | 0
2855587 | 1.1.1.1.6.2.5.17. |  | Koleno varné DN 50. d 60.3 mm. hr. steny 2.9 mm. z čiernej uhlíkovej ocele | 0 | 50 | ks | 0
2855588 | 1.1.1.1.6.2.5.18. |  | Montáž tvarovky - koleno DN 80 privarením | 0 | 28 | ks | 0
2855589 | 1.1.1.1.6.2.5.19. |  | Koleno varné DN 80. d 88.9 mm. hr. steny 3.2 mm. z čiernej uhlíkovej ocele | 0 | 28 | ks | 0
2855590 | 1.1.1.1.6.2.5.20. |  | Montáž plasthliníkového flexibilného potrubia pre vykurovanie lisovaním D 26 mm | 0 | 20 | m | 0
2855591 | 1.1.1.1.6.2.5.21. |  | Viacvrstvové potrubie - 26x3; PN10. T=+95° C - 50m. IVAR.ALPEX-DUO XS - resp. alternatíva | 0 | 20 | m | 0
2855592 | 1.1.1.1.6.2.5.22. |  | Montáž plasthliníkového flexibilného potrubia pre vykurovanie lisovaním D 32 mm | 0 | 30 | m | 0
2855593 | 1.1.1.1.6.2.5.23. |  | Viacvrstvové potrubie - 32x3; PN10. T=+95° C - 50m. IVAR.ALPEX-DUO XS (pre PDL) - resp. alternatíva | 0 | 30 | m | 0
2855594 | 1.1.1.1.6.2.5.24. |  | Montáž plasthliníkového flexibilného potrubia pre vykurovanie lisovaním D 40 mm | 0 | 3 | m | 0
2855595 | 1.1.1.1.6.2.5.25. |  | Viacvrstvové potrubie - 40x3.5; PN10. T=+95° C - 5m tyče. IVAR.ALPEX-DUO XS - resp. alternatíva | 0 | 3 | m | 0
2855596 | 1.1.1.1.6.2.5.26. |  | Montáž plasthliníkového prechodu lisovaním D 26 mm | 0 | 4 | ks | 0
2855597 | 1.1.1.1.6.2.5.27. |  | Prechodka PRESS - závit vonkajší - 1"Mx26. IVAR.PT 5608 - resp. alternatíva | 0 | 4 | ks | 0
2855598 | 1.1.1.1.6.2.5.28. |  | Montáž plasthliníkového prechodu lisovaním D 32 mm | 0 | 6 | ks | 0
2855599 | 1.1.1.1.6.2.5.29. |  | Prechodka PRESS - závit vonkajší - 1"Mx32. IVAR.PT 5608 - resp. alternatíva | 0 | 6 | ks | 0
2855600 | 1.1.1.1.6.2.5.30. |  | Montáž plasthliníkového prechodu lisovaním D 40 mm | 0 | 2 | ks | 0
2855601 | 1.1.1.1.6.2.5.31. |  | Prechod s vonkajším závitom pre plasthliníkové potrubia. D 40 - R 1 1/4. - resp. alternatíva | 0 | 2 | ks | 0
2855602 | 1.1.1.1.6.2.5.32. |  | Montáž plasthliníkového kolena lisovaním D 26 mm | 0 | 16 | ks | 0
2855603 | 1.1.1.1.6.2.5.33. |  | Koleno PRESS 90° - 26x26. IVAR.PT 5710 - resp. alternatíva | 0 | 16 | ks | 0
2855604 | 1.1.1.1.6.2.5.34. |  | Montáž plasthliníkového kolena lisovaním D 32 mm | 0 | 18 | ks | 0
2855605 | 1.1.1.1.6.2.5.35. |  | Koleno PRESS 90° - 32x32. IVAR.PT 5710 - resp. alternatíva | 0 | 18 | ks | 0
2855606 | 1.1.1.1.6.2.5.36. |  | Montáž plasthliníkového T-kusu lisovaním D 32 mm | 0 | 2 | ks | 0
2855607 | 1.1.1.1.6.2.5.37. |  | T-kus PRESS redukovaný - 32x32x26. IVAR.PT 5720 R - resp. alternatíva | 0 | 2 | ks | 0
2855608 | 1.1.1.1.6.2.5.38. |  | T-kus PRESS redukovaný - 40x32x32. IVAR.PT 5720 R - resp. alternatíva | 0 | 2 | ks | 0
2855609 | 1.1.1.1.6.2.5.39. |  | Vsuvka PRESS redukovaná - 26x32. IVAR.PT 5700 R - resp. alternatíva | 0 | 2 | ks | 0
2855610 | 1.1.1.1.6.2.5.40. |  | Tlaková skúška potrubia z oceľových rúrok závitových | 0 | 176 | m | 0
2855611 | 1.1.1.1.6.2.5.41. |  | Tlaková skúška potrubia z oceľových rúrok do priem. 89/5 | 0 | 34 | m | 0
2855612 | 1.1.1.1.6.2.5.42. |  | Tlaková skúška potrubia z uhl. ocele do D 35 mm | 0 | 68 | m | 0
2855613 | 1.1.1.1.6.2.5.43. |  | Tlaková skúška potrubia z uhl. ocele nad 35 do 64 mm | 0 | 46 | m | 0
2855614 | 1.1.1.1.6.2.5.44. |  | Tlaková skúška plastového potrubia do 32 mm | 0 | 50 | m | 0
2855615 | 1.1.1.1.6.2.5.45. |  | Presun hmôt pre rozvody potrubia v objektoch výšky do 6 m | 0 | 1 | KPL | 0
2855616 | 1.1.1.1.6.2.5.46. |  | Kotevný materiál. uloženie potrubí (objímy. závesy) | 0 | 80 | kg | 0
2855617 | 1.1.1.1.6.2.6. | 734 | Ústredné kúrenie. armatúry. | 0 | 1 |  | 0
2855618 | 1.1.1.1.6.2.6.1. |  | Montáž filtra prírubového DN 80 | 0 | 2 | ks | 0
2855619 | 1.1.1.1.6.2.6.2. |  | Odkaľovač SpiroTrap DN80 s magnet. s prírub - resp. alternatíva | 0 | 1 | ks | 0
2855620 | 1.1.1.1.6.2.6.3. |  | Prírubový filter. DN 80. BRA.11.000. dĺ. 310 mm. liatina GJS 250. oceľ AISI 304. EPDM. IVAR - resp. alternatíva | 0 | 1 | ks | 0
2855621 | 1.1.1.1.6.2.6.4. |  | Prírubový spoj PN 0.6/I. 200 °C DN 65 | 0 | 4 | súb. | 0
2855622 | 1.1.1.1.6.2.6.5. |  | Prírubový spoj PN 0.6/I. 200 °C DN 80 | 0 | 10 | súb. | 0
2855623 | 1.1.1.1.6.2.6.6. |  | Montáž medziprírubovej uzatváracej klapky DN 80 | 0 | 11 | ks | 0
2855624 | 1.1.1.1.6.2.6.7. |  | Medziprírubová klapka uzatváracia Wafer J9 disk liatina. BRA.J9.100. DN 80. dĺ. 46 mm. liatina GJL 250. GJS 40015 niklovaná. EPDM. FKM. IVAR - resp. alternatíva | 0 | 11 | ks | 0
2855625 | 1.1.1.1.6.2.6.8. |  | Montáž ventilu odvzdušňovacieho závitového automatického G 3/8 so spätnou klapkou | 0 | 14 | ks | 0
2855626 | 1.1.1.1.6.2.6.9. |  | Ventil odvzdušňovací automatický 3/8” so spätnou klapkou | 0 | 14 | ks | 0
2855627 | 1.1.1.1.6.2.6.10. |  | Spätný ventil - 1/2"Mx3/8"M - resp. alternatíva | 0 | 14 | ks | 0
2855628 | 1.1.1.1.6.2.6.11. |  | Montáž regulačného kohúta guľového 3-cestného DN 25 (ventil dodá VZT) | 0 | 2 | ks | 0
2855629 | 1.1.1.1.6.2.6.12. |  | Montáž regulačného kohúta guľového 3-cestného DN 50 (ventil dodá VZT) | 0 | 2 | ks | 0
2855630 | 1.1.1.1.6.2.6.13. |  | Montáž vyvažovacieho ventilu priameho pre kúrenie DN 15 | 0 | 4 | ks | 0
2855631 | 1.1.1.1.6.2.6.14. |  | HERZ Ventil STRÖMAX-GM DN 15 (normálny prietok. kvs=6.05 m3/h). priamy. vyvažovací. s meracími ventilčekmi pre meranie tlakovej diferencie. 2 vrty 1/4 uzatvorené uzávermi. hrdlo x hrdlo - resp. alternatíva | 0 | 4 | ks | 0
2855632 | 1.1.1.1.6.2.6.15. |  | Montáž vyvažovacieho ventilu priameho pre kúrenie DN 20 | 0 | 2 | ks | 0
2855633 | 1.1.1.1.6.2.6.16. |  | HERZ Ventil STRÖMAX-GM DN 20. priamy. vyvažovací. s meracími ventilčekmi pre meranie tlakovej diferencie. s lineárnou charakteristikou. hrdlo x hrdlo - resp. alternatíva | 0 | 2 | ks | 0
2855634 | 1.1.1.1.6.2.6.17. |  | Montáž vyvažovacieho ventilu priameho pre kúrenie DN 25 | 0 | 2 | ks | 0
2855635 | 1.1.1.1.6.2.6.18. |  | HERZ Ventil STRÖMAX-GM DN 25. priamy. vyvažovací. s meracími ventilčekmi pre meranie tlakovej diferencie. s lineárnou charakteristikou. hrdlo x hrdlo. - resp. alternatíva | 0 | 2 | ks | 0
2855636 | 1.1.1.1.6.2.6.19. |  | Montáž guľového kohúta závitového G 1/2 | 0 | 4 | ks | 0
2855637 | 1.1.1.1.6.2.6.20. |  | Guľový uzáver voda - 1/2"FF; motýľ - resp. alternatíva | 0 | 4 | ks | 0 |  | Poznámka k položke: PN 50 - 1/2&rdquo;, PN 40 - 3/4&rdquo;, PN 25 - 1&rdquo; až 5/4&rdquo; T = -20 °;C až +120 °;C závit vnútorný _ vnútorný FF, vyhotovenie motýľ materiál niklovaná mosadz CW617N ATEST na pitnú vodu, RUVZ Poprad
2855638 | 1.1.1.1.6.2.6.21. |  | Montáž guľového kohúta závitového G 1 | 0 | 12 | ks | 0
2855639 | 1.1.1.1.6.2.6.22. |  | Guľový uzáver voda - 1"FF; páčka - resp. alternatíva | 0 | 12 | ks | 0
2855640 | 1.1.1.1.6.2.6.23. |  | Montáž guľového kohúta závitového G 6/4 | 0 | 6 | ks | 0
2855641 | 1.1.1.1.6.2.6.24. |  | Guľový uzáver voda PERFECTA - 6/4"FF; páčka . FIV.8363 - resp. alternatíva | 0 | 6 | ks | 0
2855642 | 1.1.1.1.6.2.6.25. |  | Montáž guľového kohúta závitového G 2 | 0 | 13 | ks | 0
2855643 | 1.1.1.1.6.2.6.26. |  | Guľový uzáver voda PERFECTA - 2"FF; páčka . FIV.8363 - resp. alternatíva | 0 | 13 | ks | 0
2855644 | 1.1.1.1.6.2.6.27. |  | Montáž spätnej klapky závitovej G 1 | 0 | 2 | ks | 0
2855645 | 1.1.1.1.6.2.6.28. |  | Spätná klapka Eura-Sprint. 1" FF. Kv 10.40. niklovaná mosadz. IVAR - resp. alternatíva | 0 | 2 | ks | 0
2855646 | 1.1.1.1.6.2.6.29. |  | Montáž spätnej klapky závitovej G 6/4 (k elektrokotlom) | 0 | 2 | ks | 0
2855647 | 1.1.1.1.6.2.6.30. |  | Spätná klapka vodorovná závitová 6/4". PN 10. pre vodu. mosadz | 0 | 2 | ks | 0
2855648 | 1.1.1.1.6.2.6.31. |  | Montáž ventilu poistného rohového G 1/2 | 0 | 1 | ks | 0
2855649 | 1.1.1.1.6.2.6.32. |  | Poistný ventil pre vodu - 1/2"Fx3/4"F; Kv 0.540; 9bar; KB15 DUCO. IVAR.PV KB - resp. alternatíva | 0 | 1 | ks | 0
2855650 | 1.1.1.1.6.2.6.33. |  | Montáž ventilu poistného rohového G 1 | 0 | 1 | ks | 0
2855651 | 1.1.1.1.6.2.6.34. |  | Poistný ventil pre vykurovanie - 1"Fx5/4"F; Kv 0.684; 3bar; KD25 DUCO. IVAR.PV KD - resp. alternatíva | 0 | 1 | ks | 0
2855652 | 1.1.1.1.6.2.6.35. |  | Ostané armatúry. kohútik plniaci a vypúšťací normy 13 7061. PN 1.0/100st. C G 1/2 | 0 | 6 | ks | 0
2855653 | 1.1.1.1.6.2.6.36. |  | Montáž filtra závitového G 1 1/2 (k elektrokotom) | 0 | 2 | ks | 0
2855654 | 1.1.1.1.6.2.6.37. |  | Filter závitový - 6/4"FF; 500 µm; Kv 24.50. FIV.08412 - resp. alternatíva | 0 | 2 | ks | 0
2855655 | 1.1.1.1.6.2.6.38. |  | Montáž filtra závitového G 2 PN | 0 | 3 | ks | 0
2855656 | 1.1.1.1.6.2.6.39. |  | Filter závitový. 2"FF. FIV.08412. PN 16. 500 µm. Kv 36.00. mosadz CW617N. IVAR - resp. alternatíva | 0 | 3 | ks | 0
2855657 | 1.1.1.1.6.2.6.40. |  | Montáž teplomeru technického axiálneho priemer 100 mm dĺžka 100 mm | 0 | 2 | ks | 0
2855658 | 1.1.1.1.6.2.6.41. |  | Teplomer axiálny d 100 mm. pripojenie 1/2" zadné s jímkou dĺžky 100 mm. rozsah 0-120 °C. IVAR - resp. alternatíva | 0 | 2 | ks | 0
2855659 | 1.1.1.1.6.2.6.42. |  | Montáž tlakomera - manometra radiálneho priemer 63 mm | 0 | 4 | ks | 0
2855660 | 1.1.1.1.6.2.6.43. |  | Manometer - spodné napojenie 1/4"M; D50; 0-4bar. IVAR.MR 50- resp. alternatíva | 0 | 4 | ks | 0 |  | Poznámka k položke: priemer 50 mm a 63 mm spodné napojenie 1/4&rdquo; MPoznámka: Priemer 80 mm na objednávku.
2855661 | 1.1.1.1.6.2.6.44. |  | Presun hmôt pre armatúry v objektoch výšky do 6 m | 0 | 1 | KPL | 0
2855662 | 1.1.1.1.6.2.7. | 783 | Nátery | 0 | 1 |  | 0
2855663 | 1.1.1.1.6.2.7.1. |  | Nátery kov.potr.a armatúr syntet. potrubie do DN 50 mm dvojnás. so základným náterom - 105µm /oceľové zvárané rozvody/ | 0 | 176 | m | 0
2855664 | 1.1.1.1.6.2.7.2. |  | Nátery kov.potr.a armatúr syntetické potrubie do DN 100 mm dvojnásobné so základným náterom - 105µm /oceľové zvárané rozvody/ | 0 | 34 | m | 0
2855665 | 1.1.1.1.6.3. | HZS | Hodinové zúčtovacie sadzby | 0 | 1 |  | 0
2855666 | 1.1.1.1.6.3.1. |  | Stavebno montážne práce náročnejšie (Tr 2) /prestupy. vyspravenie/ | 0 | 60 | hod | 0
2855667 | 1.1.1.1.6.3.2. |  | Stavebno montážne práce náročné ucelené - odborné. tvorivé remeselné (Tr 3) v rozsahu viac ako 8 hodín - zaregulovanie systému.vykurovacia skúška | 0 | 60 | hod | 0
2855668 | 1.1.1.1.7. |  | SO 05.07 - Vzduchotechnika | 0 | 1 |  | 0
2855669 | 1.1.1.1.7.1. | D1 | Vzduchotechnika | 0 | 1 |  | 0
2855670 | 1.1.1.1.7.1.1. |  | Potrubie | 0 | 1 |  | 0
2855671 | 1.1.1.1.7.1.1.1. |  | Štvorhranné potrubie z pozink. plechu SK I. podľa PK 12 0404. trieda tesnosti ND-B | 0 | 1035 | m2 | 0
2855672 | 1.1.1.1.7.1.1.2. |  | Spiro potrubie DN 1000 vrátane tvaroviek alebo ekvivalent | 0 | 24 | bm | 0
2855673 | 1.1.1.1.7.1.1.3. |  | Ostatné Spiro potrubie vrátane tvaroviek alebo ekvivalent | 0 | 242 | bm | 0
2855674 | 1.1.1.1.7.1.2. | D2 | Izolácie tepelné | 0 | 1 |  | 0
2855675 | 1.1.1.1.7.1.2.1. |  | VZT jednotka Menerga ADCONAIR typ 76 13 01 alebo ekvivalent | 0 | 1 | ks | 0 |  | umiestnená na podlahe v strojovni VZT na 1.PP - m.č.0.02 certifikácia EUROVENT a RLT, EU predpisu ErP 2018 1253/2014 stupeň 2 pre prívod a odvod vzduchu, ohrev a chladenie vzduchu, so spätným získavaním tepla dopravované množstvo vzduchu Qvp= 9.500 m3/h / Qvo= 9.500 m3/h externý tlak ventilátorov 380/ 350 Pa ventilátory bez špirálovej skrine, úsporné eC motory s plynulou reguláciou otáčok ohrievač vzduchu - vykurovacie médium: voda + 30% ethylenglykol 45/35°C odoberaný výkon ohrievača - Qohr = 28,6 kW chladiaci výkon - adiabatické chladenie Qchl = 44 kW chladiaci výkon - vodný chladič Qchl = 27,6 kW chladiace médium: voda + + 30% ethylenglykol 7/12°C filtre vzduchu M5 a F7 na prívode a saní vzduchu, fitre M5 na odvode vzduchu klapkový systém pre čerstvý i odvodný vzduch vysokoúčinný dvojstupňový doskový rekuperačný výmenník spätného získavania tepla plastový, nekorodujúci rozvádzač MaR a E1 odoberaný el. výkon Smax = 13,1 kVA celkový odoberaný prúd = 18,9 A sieťová prípojka 3N/PE 400V 50Hz istenie motorický istič 3x25 A / C istič vlastný DDC riadiaci systém MODBUS RS 485, Webserver
2855676 | 1.1.1.1.7.1.2.2. |  | TH-10-900x1000 alebo ekvivalent | 0 | 6 | ks | 0
2855677 | 1.1.1.1.7.1.2.3. |  | TH-10-900x600 alebo ekvivalent | 0 | 6 | ks | 0
2855678 | 1.1.1.1.7.1.2.4. |  | TH-10-500x1500 alebo ekvivalent | 0 | 7 | ks | 0 |  | Poznámka k položke: Protipožiarna klapka štvorhranná s teplotným a ručným spúšťaním s koncovým spínačom
2855679 | 1.1.1.1.7.1.2.5. |  | IMOS-FDS-EI90S-1400x560-H2 - výtlak alebo ekvivalent | 0 | 1 | ks | 0
2855680 | 1.1.1.1.7.1.2.6. |  | IMOS-FDS-3G-710x630-H2 - prívod alebo ekvivalent | 0 | 1 | ks | 0
2855681 | 1.1.1.1.7.1.2.7. |  | IMOS-FDS-3G-710x630-H2 - odvod alebo ekvivalent | 0 | 1 | ks | 0
2855682 | 1.1.1.1.7.1.2.8. |  | Kabeláž medzi požiarnymi klapkami a rozvádzačom Menerga alebo ekvivalent | 0 | 1 | kpl | 0 |  | Poznámka k položke: Regulačná klapka ručná
2855683 | 1.1.1.1.7.1.2.9. |  | IMOS-RK-630x355-R alebo ekvivalent | 0 | 1 | ks | 0
2855684 | 1.1.1.1.7.1.2.10. |  | IMOS-RK-560x355-R alebo ekvivalent | 0 | 1 | ks | 0 |  | Poznámka k položke: Prívodný stropný vírivý difúzor s nastaviteľnými lamelami a izolovanou pretlakovou komorou
2855685 | 1.1.1.1.7.1.2.11. |  | IMOS-VVKR-B-R-500-24-B-SW alebo ekvivalent | 0 | 21 | ks | 0 |  | Poznámka k položke: PB-VVK-R-500-S-H-D1-J Odvodná hliníková mriežka s pevnými lamelami a reguláciou s upínacím rámikom
2855686 | 1.1.1.1.7.1.2.12. |  | šéfmontáž + zahraničná doprava | 0 | 1 | kpl | 0
2855687 | 1.1.1.1.7.1.2.13. |  | IMOS-NOVA-L1-2-500x200-R1-20-AN +UR alebo ekvivalent | 0 | 18 | ks | 0
2855688 | 1.1.1.1.7.1.2.14. |  | Hlukovo-tepelná izolácia K - Flex s hliníkovou fóliou a samolepom hr. 15 mm alebo ekvivalent | 0 | 650 | m2 | 0
2855689 | 1.1.1.1.7.1.2.15. |  | Lindab SR-P 1300. nerez matný alebo ekvivalent | 0 | 1 | ks | 0
2855690 | 1.1.1.1.7.1.2.16. |  | IMOS-PZALS-1800x600-UR-S alebo ekvivalent | 0 | 2 | ks | 0
2855691 | 1.1.1.1.7.1.2.17. |  | IMOS-PZALS-600x600-UR-S alebo ekvivalent | 0 | 2 | ks | 0
2855692 | 1.1.1.1.7.1.3. | D3 | Izolácie protipožiarne | 0 | 1 |  | 0
2855693 | 1.1.1.1.7.1.3.1. |  | VZT jednotka Menerga ADCONAIR typ 76 13 01 alebo ekvivalent | 0 | 1 | ks | 0 |  | umiestnená na podlahe v strojovni VZT na 1.PP - m.č.0.02 certifikácia EUROVENT a RLT, EU predpisu ErP 2018 1253/2014 stupeň 2 pre prívod a odvod vzduchu, ohrev a chladenie vzduchu, so spätným získavaním tepla dopravované množstvo vzduchu Qvp= 9.500 m3/h / Qvo= 9.500 m3/h externý tlak ventilátorov 380/ 350 Pa ventilátory bez špirálovej skrine, úsporné eC motory s plynulou reguláciou otáčok ohrievač vzduchu - vykurovacie médium: voda + 30% ethylenglykol 45/35°C odoberaný výkon ohrievača - Qohr = 28,6 kW chladiaci výkon - adiabatické chladenie Qchl = 44 kW chladiaci výkon - vodný chladič Qchl = 27,6 kW chladiace médium: voda + + 30% ethylenglykol 7/12°C filtre vzduchu M5 a F7 na prívode a saní vzduchu, fitre M5 na odvode vzduchu klapkový systém pre čerstvý i odvodný vzduch vysokoúčinný dvojstupňový doskový rekuperačný výmenník spätného získavania tepla plastový, nekorodujúci rozvádzač MaR a E1 odoberaný el. výkon Smax = 13,1 kVA celkový odoberaný prúd = 18,9 A sieťová prípojka 3N/PE 400V 50Hz istenie motorický istič 3x25 A / C istič vlastný DDC riadiaci systém MODBUS RS 485, Webserver šéfmontáž + zahraničná doprava
2855694 | 1.1.1.1.7.1.3.2. |  | Kabeláž medzi požiarnymi klapkami a rozvádzačom Menerga alebo ekvivalent | 0 | 1 | kpl | 0 |  | Poznámka k položke: Regulačná klapka ručná
2855695 | 1.1.1.1.7.1.3.3. |  | IMOS-NOVA-L1-2-500x200-R1-20-AN +UR alebo ekvivalent | 0 | 16 | ks | 0
2855696 | 1.1.1.1.7.1.3.4. |  | Tlmič hluku do potrubia IMOS-TH-10-500x1500 alebo ekvivalent | 0 | 14 | ks | 0 |  | Poznámka k položke: Protipožiarna klapka štvorhranná s teplotným a ručným spúšťaním s koncovým spínačom
2855697 | 1.1.1.1.7.1.3.5. |  | IMOS-FDS-3G-710x560-H2 - prívod alebo ekvivalent | 0 | 1 | ks | 0
2855698 | 1.1.1.1.7.1.3.6. |  | IMOS-FDS-3G-710x560-H2 - odvod alebo ekvivalent | 0 | 1 | ks | 0
2855699 | 1.1.1.1.7.1.3.7. |  | IMOS-RK-800x355-R alebo ekvivalent | 0 | 1 | ks | 0
2855700 | 1.1.1.1.7.1.3.8. |  | IMOS-RK-630x315-R alebo ekvivalent | 0 | 1 | ks | 0
2855701 | 1.1.1.1.7.1.3.9. |  | IMOS-RK-500x315-R alebo ekvivalent | 0 | 1 | ks | 0
2855702 | 1.1.1.1.7.1.3.10. |  | IMOS-RK-400x355-R alebo ekvivalent | 0 | 1 | ks | 0
2855703 | 1.1.1.1.7.1.3.11. |  | IMOS-RK-355x315-R alebo ekvivalent | 0 | 1 | ks | 0
2855704 | 1.1.1.1.7.1.3.12. |  | IMOS-RK-280x355-R alebo ekvivalent | 0 | 1 | ks | 0
2855705 | 1.1.1.1.7.1.3.13. |  | IMOS-RK-280x315-R alebo ekvivalent | 0 | 1 | ks | 0 |  | Poznámka k položke: Prívodný stropný vírivý difúzor s nastaviteľnými lamelami a izolovanou pretlakovou komorou
2855706 | 1.1.1.1.7.1.3.14. |  | IMOS-VVKR-B-R-400-16-B-SW alebo ekvivalent | 0 | 32 | ks | 0 |  | Poznámka k položke: PB-VVK-R-400-S-H-D1-J Odvodná hliníková mriežka s pevnými lamelami a reguláciou s upínacím rámikom
2855707 | 1.1.1.1.7.1.3.15. |  | IMOS-NOVA-L1-2-400x200-R1-20-AN +UR alebo ekvivalent | 0 | 2 | ks | 0
2855708 | 1.1.1.1.7.1.3.16. |  | Protipožiarna izolácia systém ORSTECH. požiarna odolnosť podľa projektu PBS alebo ekvivalent | 0 | 25 | m2 | 0
2855709 | 1.1.1.1.7.1.3.17. |  | MONTÁŽNY MATERIÁL | 0 | 1 | kpl | 0 |  | Poznámka k položke: Závesy potrubí, spojovací materiál, samolepiaca páska
2855710 | 1.1.1.1.7.1.4. | D4 | Zar.č. 3.01 - Vetranie technologického suterénu 1.PP | 0 | 1 |  | 0
2855711 | 1.1.1.1.7.1.4.1. |  | VZT rekuperačná jednotka Systemair SAVE VTC 500 L alebo ekvivalent | 0 | 1 | ks | 0 |  | zavesená na stene v miestnosti údržby na 1.PP - m.č.0.06 certifikácia EUROVENT a Passiv House Institute pre prívod a odvod vzduchu, ohrev vzduchu, so spätným získavaním tepla dopravované množstvo vzduchu Qvp= 500 m3/h / Qvo= 500 m3/h externý tlak ventilátorov 150/ 150 Pa ventilátory bez špirálovej skrine, úsporné eC motory s plynulou reguláciou otáčok filtre vzduchu M5 a F7 na prívode a saní vzduchu, fitre M5 na odvode vzduchu klapkový systém pre čerstvý i odvodný vzduch vysokoúčinný doskový rekuperačný výmenník spätného získavania tepla plastový, nekorodujúci základný ovládací panel s indikáciou prietoku vzduchu, alarmu a potreby výmeny filtra WIFI pripojenie cez WEB rozhranie a plnohodnotné ovládanie El.dohrev pre dohriatie na požadovanú teplotu po rekuperácii Reheater VCT 500 L - montáž do VZT jednotky El.predohrev pre zamedzenie namŕzania rekuperátora Nel= 4,17 /1N/PE 50Hz 230V samostatný kábel z hlavného rozvádzača 3Cx4mm istenie 1x20A
2855712 | 1.1.1.1.7.1.4.2. |  | Sacia hlavica DHS 200 | 0 | 1 | ks | 0 |  | Poznámka k položke: Výfuk - nad úrovňou strechy - 500m3/h
2855713 | 1.1.1.1.7.1.4.3. |  | Výfukový segment 135° priem.200 so sitom | 0 | 1 | ks | 0 |  | Poznámka k položke: Motoricky ovládané tesné klapky do potrubia
2855714 | 1.1.1.1.7.1.4.4. |  | IMOS-Tune-R-200-3-M5 alebo ekvivalent | 0 | 2 | ks | 0
2855715 | 1.1.1.1.7.1.4.5. |  | relé box RMK alebo ekvivalent | 0 | 1 | ks | 0 |  | Poznámka k položke: Protipožiarna klapka kruhová s teplotným a ručným spúšťaním s koncovým spínačom
2855716 | 1.1.1.1.7.1.4.6. |  | IMOS-FDR-200-H2 alebo ekvivalent | 0 | 2 | ks | 0 |  | Poznámka k položke: Prívodná výustka na kruhové potrubie
2855717 | 1.1.1.1.7.1.4.7. |  | IMOS-NOVA-C-1-225x125-H-ZN alebo ekvivalent | 0 | 5 | ks | 0 |  | Poznámka k položke: Odvodná výustka na kruhové potrubie
2855718 | 1.1.1.1.7.1.4.8. |  | IMOS-NOVA-C-1-225x125-H-ZN alebo ekvivalent | 0 | 4 | ks | 0 |  | Poznámka k položke: Prívodný kovový ventil s montážnym rámikom
2855719 | 1.1.1.1.7.1.4.9. |  | TFF 125 alebo ekvivalent | 0 | 1 | ks | 0
2855720 | 1.1.1.1.7.1.4.10. |  | CB 200/2.1 230V/1 - montáž do potrubia sania čerstvého vzduchu alebo ekvivalent | 0 | 1 | ks | 0 |  | Poznámka k položke: CB Preheater Kit 1 phase - pripoj.sada
2855721 | 1.1.1.1.7.1.5. | D5 | Zar.č. 4.01 - Odvetranie hygienického zázemia – 1.NP a 2.NP | 0 | 1 |  | 0
2855722 | 1.1.1.1.7.1.5.1. |  | TFF 125 alebo ekvivalent | 0 | 10 | ks | 0
2855723 | 1.1.1.1.7.1.5.2. |  | Výfukový segment 135° priem.225 so sitom | 0 | 1 | ks | 0 |  | Poznámka k položke: Odvodný kovový ventil s montážnym rámikom
2855724 | 1.1.1.1.7.1.5.3. |  | Ventilátor do potrubia | 0 | 2 | ks | 0 |  | Poznámka k položke: Elektrodesign Mixvent TD 800/200 Silent ultra tichý so spätnou klapkou dopravované množstvo vzduchu Qv=400m3/h Nel= 0,06 /230V ovládanie MaR
2855725 | 1.1.1.1.7.1.5.4. |  | spätná klapka Elektrodesign MCA 800/200 alebo ekvivalent | 0 | 2 | ks | 0
2855726 | 1.1.1.1.7.2. | OST | Ostatné náklady | 0 | 1 |  | 0
2855727 | 1.1.1.1.7.2.1. |  | Žeriav. doprava stro | 0 | 1 | KPL | 0
2855728 | 1.1.1.1.7.2.2. |  | Skúšky.zaregul.dokum | 0 | 1 | KPL | 0
2855729 | 1.1.1.1.7.2.3. |  | Mimostav. doprava | 0 | 1 | KPL | 0
2855730 | 1.1.1.1.8. |  | SO 05.08 - Zdravotechnika | 0 | 1 |  | 0
2855731 | 1.1.1.1.8.1. | HSV | Práce a dodávky HSV | 0 | 1 |  | 0
2855732 | 1.1.1.1.8.1.1. | 1 | Zemné práce | 0 | 1 |  | 0
2855733 | 1.1.1.1.8.1.1.1. |  | Výkop ryhy šírky 600-2000mm horn.3 od 100 do 1000 m3 | 0 | 387 | m3 | 0
2855734 | 1.1.1.1.8.1.1.2. |  | Paženie a rozopretie stien rýh pre podzemné vedenie. príložné do 2 m | 0 | 658 | m2 | 0
2855735 | 1.1.1.1.8.1.1.3. |  | Odstránenie paženia rýh pre podzemné vedenie. príložné hĺbky do 2 m | 0 | 658 | m2 | 0
2855736 | 1.1.1.1.8.1.1.4. |  | Vodorovné premiestnenie výkopku po spevnenej ceste z horniny tr.1-4. nad 100 do 1000 m3 na vzdialenosť do 3000 m | 0 | 362 | m3 | 0
2855737 | 1.1.1.1.8.1.1.5. |  | Vodorovné premiestnenie výkopku po spevnenej ceste z horniny tr.1-4. nad 100 do 1000 m3. príplatok k cene za každých ďalšich a začatých 1000 m | 0 | 2534 | m3 | 0
2855738 | 1.1.1.1.8.1.1.6. |  | Uloženie sypaniny na skládky | 0 | 362 | M3 | 0
2855739 | 1.1.1.1.8.1.1.7. |  | Poplatok za skladovanie - zemina a kamenivo (17 05) ostatné | 0 | 579.2 | t | 0
2855740 | 1.1.1.1.8.1.1.8. |  | Zásyp sypaninou so zhutnením jám. šachiet. rýh. zárezov alebo okolo objektov nad 100 do 1000 m3 | 0 | 263 | m3 | 0
2855741 | 1.1.1.1.8.1.1.9. |  | Obsyp potrubia sypaninou z vhodných hornín 1 až 4 bez prehodenia sypaniny | 0 | 97.5 | M3 | 0
2855742 | 1.1.1.1.8.1.1.10. |  | Štrkopiesok frakcia 0-32 mm | 0 | 156 | t | 0
2855743 | 1.1.1.1.8.1.1.11. |  | Štrkopiesok frakcia 0-63 mm | 0 | 380.8 | t | 0
2855744 | 1.1.1.1.8.1.2. | 4 | Vodorovné konštrukcie | 0 | 1 |  | 0
2855745 | 1.1.1.1.8.1.2.1. |  | Lôžko pod potrubie. stoky a drobné objekty. v otvorenom výkope z kameniva drobného ťaženého 0-4 mm | 0 | 24 | M3 | 0
2855746 | 1.1.1.1.8.1.2.2. |  | Dosky. bloky. sedlá z betónu v otvorenom výkope tr. C 25/30 | 0 | 0.5 | m3 | 0
2855747 | 1.1.1.1.8.1.2.3. |  | Debnenie v otvorenom výkope dosiek. sedlových lôžok a blokov pod potrubie.stoky a drobné objekty | 0 | 1.2 | m2 | 0
2855748 | 1.1.1.1.8.1.3. | 8 | Rúrové vedenie | 0 | 1 |  | 0
2855749 | 1.1.1.1.8.1.3.1. |  | Montáž vodovodného potrubia z dvojvsrtvového PE 100 SDR11. SDR17 zváraných elektrotvarovkami D 63x5.8 mm | 0 | 19 | m | 0
2855750 | 1.1.1.1.8.1.3.2. |  | Rúra HDPE na vodu PE100 PN16 SDR11 63x5.8x100 m. napr. WAVIN alebo ekvivalent | 0 | 19 | m | 0
2855751 | 1.1.1.1.8.1.3.3. |  | Elektrospojka PE 100. na vodu. plyn a kanalizáciu. SDR 11. D 63 mm | 0 | 4 | ks | 0
2855752 | 1.1.1.1.8.1.3.4. |  | Montáž vodovodného potrubia z dvojvsrtvového PE 100 SDR11. SDR17 zváraných elektrotvarovkami D 90x8.2 mm | 0 | 66 | m | 0
2855753 | 1.1.1.1.8.1.3.5. |  | Rúra HDPE na vodu PE100 PN10 SDR17 90x5.4x12 m. napr. WAVIN alebo ekvivalent | 0 | 66 | m | 0
2855754 | 1.1.1.1.8.1.3.6. |  | Elektrospojka PE 100. na vodu. plyn a kanalizáciu. SDR 17. D 90 mm. napr. WAVIN alebo ekvivalent | 0 | 11 | ks | 0
2855755 | 1.1.1.1.8.1.3.7. |  | Montáž kanalizačného PVC-U potrubia hladkého viacvrstvového DN 125 | 0 | 10 | m | 0
2855756 | 1.1.1.1.8.1.3.8. |  | Rúra kanalizačná PVC-U gravitačná. hladká SN4 - KG. ML - viacvrstvová. DN 125. dĺ. 5 m. napr. WAVIN alebo ekvivalent | 0 | 2 | ks | 0
2855757 | 1.1.1.1.8.1.3.9. |  | Montáž kanalizačného PVC-U potrubia hladkého plnostenného DN 150 | 0 | 108 | m | 0
2855758 | 1.1.1.1.8.1.3.10. |  | Rúra kanalizačná PVC-U gravitačná. hladká SN12 - KG. SW - plnostenná. DN 160. dĺ. 6 m. napr. WAVIN alebo ekvivalent | 0 | 18 | ks | 0
2855759 | 1.1.1.1.8.1.3.11. |  | Preplach a dezinfekcia vodovodného potrubia DN od 40 do 70 | 0 | 19 | m | 0
2855760 | 1.1.1.1.8.1.3.12. |  | Ostatné práce na rúrovom vedení. tlakové skúšky vodovodného potrubia DN do 80 | 0 | 85 | m | 0
2855761 | 1.1.1.1.8.1.3.13. |  | Preplach a dezinfekcia vodovodného potrubia DN od 80 do 125 | 0 | 66 | m | 0
2855762 | 1.1.1.1.8.1.3.14. |  | Skúška tesnosti kanalizácie do D 125-150 mm | 0 | 114.5 | m | 0
2855763 | 1.1.1.1.8.1.3.15. |  | Orientačná tabuľka na vodovodných a kanalizačných radoch na stĺpiku oceľovom alebo betónovom | 0 | 1 | ks | 0
2855764 | 1.1.1.1.8.1.3.16. |  | Signalizačný vodič 6mm2 na potrubí PVC DN do 150 | 0 | 85 | m | 0
2855765 | 1.1.1.1.8.1.3.17. |  | Označenie vodovodného potrubia bielou výstražnou fóliou | 0 | 85 | m | 0
2855766 | 1.1.1.1.8.1.3.18. |  | Označenie kanalizačného potrubia hnedou výstražnou fóliou | 0 | 114.5 | m | 0
2855767 | 1.1.1.1.8.1.3.19. |  | Napojenie na exist. kanal. šachtu | 0 | 1 | kpl | 0
2855768 | 1.1.1.1.8.1.3.20. |  | Kanalizačná šachta DN400. vrátane poklopu D400. dodávky a montáže | 0 | 5 | ks | 0
2855769 | 1.1.1.1.8.1.3.21. |  | Armatúry. tvarovky s istením proti posunu podla kladačského plánu a iné potrebné k úplnému sprevádzkovaniu vodovodu. hydrant nadzemný objazdový DN80 | 0 | 1 | kpl | 0
2855770 | 1.1.1.1.8.1.4. | 99 | Presun hmôt HSV | 0 | 1 |  | 0
2855771 | 1.1.1.1.8.1.4.1. |  | Presun hmôt pre rúrové vedenie hĺbené z rúr z plast. hmôt alebo sklolamin. v otvorenom výkope | 0 | 48.525 | T | 0
2855772 | 1.1.1.1.8.2. | PSV | Práce a dodávky PSV | 0 | 1 |  | 0
2855773 | 1.1.1.1.8.2.1. | 713 | Izolácie tepelné | 0 | 1 |  | 0
2855774 | 1.1.1.1.8.2.1.1. |  | Montáž trubíc z PE.vnút.priemer do 38 | 0 | 72.5 | m | 0
2855775 | 1.1.1.1.8.2.1.2. |  | Montáž trubíc z PE. vnút.priemer 39-70 mm | 0 | 78.5 | m | 0
2855776 | 1.1.1.1.8.2.1.3. |  | Izolačná PE trubica dxhr. 22x5 mm. nenadrezaná. na izolovanie rozvodov vody. kúrenia. zdravotechniky | 0 | 14 | m | 0
2855777 | 1.1.1.1.8.2.1.4. |  | Izolačná PE trubica dxhr. 28x5 mm. nenadrezaná. na izolovanie rozvodov vody. kúrenia. zdravotechniky | 0 | 34 | m | 0
2855778 | 1.1.1.1.8.2.1.5. |  | Izolačná PE trubica dxhr. 35x5 mm. nenadrezaná. na izolovanie rozvodov vody. kúrenia. zdravotechniky | 0 | 4.5 | m | 0
2855779 | 1.1.1.1.8.2.1.6. |  | Izolačná PE trubica dxhr. 42x9 mm. nadrezaná. na izolovanie rozvodov vody. kúrenia. zdravotechniky | 0 | 30.5 | m | 0
2855780 | 1.1.1.1.8.2.1.7. |  | Izolačná PE trubica dxhr. 54x9 mm. nadrezaná. na izolovanie rozvodov vody. kúrenia. zdravotechniky | 0 | 17 | m | 0
2855781 | 1.1.1.1.8.2.1.8. |  | Izolačná PE trubica dxhr. 64x9 mm. nadrezaná. na izolovanie rozvodov vody. kúrenia. zdravotechniky | 0 | 31 | m | 0
2855782 | 1.1.1.1.8.2.1.9. |  | Izolačná PE trubica dxhr. 22x13 mm. nadrezaná. na izolovanie rozvodov vody. kúrenia. zdravotechniky | 0 | 5 | m | 0
2855783 | 1.1.1.1.8.2.1.10. |  | Izolačná PE trubica dxhr. 28x13 mm. nadrezaná. na izolovanie rozvodov vody. kúrenia. zdravotechniky | 0 | 7.5 | m | 0
2855784 | 1.1.1.1.8.2.1.11. |  | Izolačná PE trubica dxhr. 35x13 mm. nadrezaná. na izolovanie rozvodov vody. kúrenia. zdravotechniky | 0 | 7.5 | m | 0
2855785 | 1.1.1.1.8.2.1.12. |  | Presun hmôt pre izolácie tepelné v objektoch výšky nad 6 m do 12 m | 0 | 0.022 | t | 0
2855786 | 1.1.1.1.8.2.2. | 721 | Zdravotech. vnútorná kanalizácia | 0 | 1 |  | 0
2855787 | 1.1.1.1.8.2.2.1. |  | Potrubie z rúr PE-HD napr. GEBERIT Dxt 75x3 mm ležaté zavesené. vrátane montáže a kotvenia alebo ekvivalent | 0 | 1 | m | 0
2855788 | 1.1.1.1.8.2.2.2. |  | Potrubie z rúr PE-HD napr. GEBERIT Dxt 110x4.3 mm ležaté zavesené. vrátane montáže a kotvenia alebo ekvivalent | 0 | 27.5 | m | 0
2855789 | 1.1.1.1.8.2.2.3. |  | Potrubie z rúr PE-HD napr. GEBERIT Dxt 125x4.9 mm ležaté zavesené. vrátane montáže a kotvenia alebo ekvivalent | 0 | 22.5 | m | 0
2855790 | 1.1.1.1.8.2.2.4. |  | Potrubie z rúr PE-HD napr. GEBERIT Dxt 160x6.2 mm ležaté. vrátane montáže a kotvenia zavesené alebo ekvivalent | 0 | 22 | m | 0
2855791 | 1.1.1.1.8.2.2.5. |  | Potrubie z rúr PE-HD napr. GEBERIT 110/4. 3 ležaté v zemi. vrátane montáže alebo ekvivalent | 0 | 23 | m | 0
2855792 | 1.1.1.1.8.2.2.6. |  | Potrubie z rúr PE-HD napr. GEBERIT 125/4. 9 ležaté v zemi. vrátane montáže alebo ekvivalent | 0 | 6 | m | 0
2855793 | 1.1.1.1.8.2.2.7. |  | Potrubie z rúr PE-HD napr. GEBERIT Dxt 160x6.2 mm ležaté. vrátane montáže alebo ekvivalent | 0 | 11 | m | 0
2855794 | 1.1.1.1.8.2.2.8. |  | Potrubie z rúr PE-HD napr. GEBERIT 75/3 odpadné zvislé (odbočka 45°). vrátane montáže a kotvenia alebo ekvivalent | 0 | 10 | m | 0
2855795 | 1.1.1.1.8.2.2.9. |  | Potrubie z rúr PE-HD napr. GEBERIT 110/4. 3 odpadné zvislé (odbočka 45°). vrátane montáže a kotvenia alebo ekvivalent | 0 | 25 | m | 0
2855796 | 1.1.1.1.8.2.2.10. |  | Potrubie z rúr PE-HD napr. GEBERIT Dxt 32x3 mm odpadné prípojné. vrátane montáže alebo ekvivalent | 0 | 1.5 | m | 0
2855797 | 1.1.1.1.8.2.2.11. |  | Potrubie z rúr PE-HD napr. GEBERIT Dxt 40x3 mm odpadné prípojné. vrátane montáže alebo ekvivalent | 0 | 5 | m | 0
2855798 | 1.1.1.1.8.2.2.12. |  | Potrubie z rúr PE-HD napr. GEBERIT 50/3 odpadné prípojné. vrátane montáže alebo ekvivalent | 0 | 14 | m | 0
2855799 | 1.1.1.1.8.2.2.13. |  | Potrubie z rúr PE-HD napr. GEBERIT 56/3 odpadné prípojné. vrátane montáže alebo ekvivalent | 0 | 2.5 | m | 0
2855800 | 1.1.1.1.8.2.2.14. |  | Potrubie z rúr PE-HD napr. GEBERIT Dxt 63x3 mm odpadné prípojné. vrátane montáže alebo ekvivalent | 0 | 1.5 | m | 0
2855801 | 1.1.1.1.8.2.2.15. |  | Potrubie z rúr PE-HD napr. GEBERIT 110/4. 3 odpadné prípojné. vrátane montáže alebo ekvivalent | 0 | 9 | m | 0
2855802 | 1.1.1.1.8.2.2.16. |  | Zriadenie prípojky na potrubí vyvedenie a upevnenie odpadových výpustiek D 50x1.8 | 0 | 9 | ks | 0
2855803 | 1.1.1.1.8.2.2.17. |  | Zriadenie prípojky na potrubí vyvedenie a upevnenie odpadových výpustiek D 110x2. 3 | 0 | 8 | ks | 0
2855804 | 1.1.1.1.8.2.2.18. |  | Dvierka krycie 15x30 cm plastové | 0 | 6 | kus | 0
2855805 | 1.1.1.1.8.2.2.19. |  | Dlhé hrdlo s drážkou PE-HD. D 110/136 mm. napr. GEBERIT alebo ekvivalent | 0 | 4 | ks | 0
2855806 | 1.1.1.1.8.2.2.20. |  | Dlhé hrdlo s drážkou PE-HD. D 75/97 mm. napr. GEBERIT alebo ekvivalent | 0 | 2 | ks | 0
2855807 | 1.1.1.1.8.2.2.21. |  | Čistiaca tvarovka PE 90° s kruhovým servisným otvorom. D 75 mm. napr. GEBERITv | 0 | 1 | ks | 0
2855808 | 1.1.1.1.8.2.2.22. |  | Čistiaca tvarovka PE 90° s kruhovým servisným otvorom. D 110 mm. napr. GEBERIT alebo ekvivalent | 0 | 3 | ks | 0
2855809 | 1.1.1.1.8.2.2.23. |  | Čistiaca tvarovka PE 90° s oválnym servisným otvorom. D 160 mm. napr. GEBERIT alebo ekvivalent | 0 | 2 | ks | 0
2855810 | 1.1.1.1.8.2.2.24. |  | Vetracia sada DN75. napr. HL807 alebo ekvivalent | 0 | 1 | ks | 0
2855811 | 1.1.1.1.8.2.2.25. |  | Súprava vetracej hlavice DN 110 napr. HL810 alebo ekvivalent | 0 | 2 | ks | 0
2855812 | 1.1.1.1.8.2.2.26. |  | Montáž strešného vtoku pre fóliové izolácie mechanicky kotveného s ohrevom DN 110 | 0 | 5 | ks | 0
2855813 | 1.1.1.1.8.2.2.27. |  | Strešný vtok napr. HL62.1/1. DN 110. (10.7 l/s). izolačný tanier. zvislý odtok. ohrev. záchytný kôš D 180 mm. PP/nerez alebo ekvivalent | 0 | 5 | ks | 0
2855814 | 1.1.1.1.8.2.2.28. |  | Ostatné - skúška tesnosti kanalizácie v objektoch vodou do DN 125 | 0 | 148.5 | m | 0
2855815 | 1.1.1.1.8.2.2.29. |  | Ostatné - skúška tesnosti kanalizácie v objektoch vodou DN 150 alebo DN 200 | 0 | 33 | m | 0
2855816 | 1.1.1.1.8.2.2.30. |  | Presun hmôt pre vnútornú kanalizáciu v objektoch výšky nad 6 do 12 m | 0 | 2.804 | t | 0
2855817 | 1.1.1.1.8.2.2.31. |  | Prečerpávacie zariadenie DrainLift SANI CUT-S.20M/1 (230V;0.75kW) alebo ekvivalent | 0 | 1 | kpl | 0
2855818 | 1.1.1.1.8.2.2.32. |  | Protipožiarne manžety a upchávky podľa požiadavky PD PO | 0 | 1 | kpl | 0
2855819 | 1.1.1.1.8.2.3. | 722 | Zdravotechnika - vnútorný vodovod | 0 | 1 |  | 0
2855820 | 1.1.1.1.8.2.3.1. |  | Potrubie z oceľových rúr pozink. bezšvíkových bežných-11 353.0. 10 004.0 zvarov. bežných-11 343.00 DN 32. vrátane montáže a kotvenia | 0 | 1.5 | m | 0
2855821 | 1.1.1.1.8.2.3.2. |  | Potrubie z oceľových rúr pozink. bezšvíkových bežných-11 353.0. 10 004.0 zvarov. bežných-11 343.00 DN 40. vrátane montáže a kotvenia | 0 | 17 | m | 0
2855822 | 1.1.1.1.8.2.3.3. |  | Potrubie z oceľových rúr pozink. bezšvíkových bežných-11 353.0. 10 004.0 zvarov. bežných-11 343.00 DN 50. vrátane montáže a kotvenia | 0 | 31 | m | 0
2855823 | 1.1.1.1.8.2.3.4. |  | Potrubie z oceľových rúr pozink. bezšvíkových bežných-11 353.0. 10 004.0 zvarov. bežných-11 343.00 DN 100 - chránička. vrátane montáže | 0 | 2 | m | 0
2855824 | 1.1.1.1.8.2.3.5. |  | Potrubie z viacvrstvových rúr PE napr. Geberit Mepla d20x2.5mm. vrátane montáže a kotvenia alebo ekvivalent | 0 | 19 | m | 0
2855825 | 1.1.1.1.8.2.3.6. |  | Potrubie z viacvrstvových rúr PE napr. Geberit Mepla d26x3.0mm. vrátane montáže a kotvenia alebo ekvivalent | 0 | 41.5 | m | 0
2855826 | 1.1.1.1.8.2.3.7. |  | Potrubie z viacvrstvových rúr PE napr. Geberit Mepla d32x3.0mm. vrátane montáže a kotvenia alebo ekvivalent | 0 | 12 | m | 0
2855827 | 1.1.1.1.8.2.3.8. |  | Plasthliníkové potrubie z viacvrstvových rúr PE napr. Geberit Mepla v tyčiach spájané lisovaním dxt 40x3.5 mm. vrátane montáže a kotvenia alebo ekvivalent | 0 | 29 | m | 0
2855828 | 1.1.1.1.8.2.3.9. |  | Montáž ventilu vypúšťacieho. plniaceho. G 1/2 | 0 | 32 | ks | 0
2855829 | 1.1.1.1.8.2.3.10. |  | Montáž ventilu vypúšťacieho. plniaceho. G 3/4 | 0 | 3 | ks | 0
2855830 | 1.1.1.1.8.2.3.11. |  | Montáž ventilu vypúšťacieho. plniaceho. G 5/4 | 0 | 3 | ks | 0
2855831 | 1.1.1.1.8.2.3.12. |  | Montáž ventilu vypúšťacieho. plniaceho. G 2 | 0 | 3 | ks | 0
2855832 | 1.1.1.1.8.2.3.13. |  | Ventil pre hygienické a zdravotnické zariadenia T 66 A 1/2" rohový mosadzný s vrškom T 13 | 0 | 31 | ks | 0
2855833 | 1.1.1.1.8.2.3.14. |  | Guľový uzáver pre vodu 5/4". niklovaná mosadz | 0 | 1 | ks | 0
2855834 | 1.1.1.1.8.2.3.15. |  | Guľový uzáver pre vodu s odvodnením. 5/4" FF. páčka. niklovaná mosadz | 0 | 1 | ks | 0
2855835 | 1.1.1.1.8.2.3.16. |  | Guľový uzáver pre vodu s odvodnením. 3/4" FF. páčka. niklovaná mosadz | 0 | 3 | ks | 0
2855836 | 1.1.1.1.8.2.3.17. |  | Guľový uzáver pre vodu s odvodnením. 2" FF. páčka. niklovaná mosadz | 0 | 2 | ks | 0
2855837 | 1.1.1.1.8.2.3.18. |  | Spätný ventil kontrolovateľný. 2" FF. PN 16. mosadz. disk plast | 0 | 1 | ks | 0
2855838 | 1.1.1.1.8.2.3.19. |  | Filter závitový na vodu 5/4". FF. PN 20. mosadz | 0 | 1 | ks | 0
2855839 | 1.1.1.1.8.2.3.20. |  | Montáž hydrantového systému s tvarovo stálou hadicou D 25 | 0 | 3 | súb. | 0
2855840 | 1.1.1.1.8.2.3.21. |  | Hydrantový systém s tvarovo stálou hadicou D 25. hadica 30 m. skriňa 650x650x285 mm. plné dvierka | 0 | 3 | ks | 0
2855841 | 1.1.1.1.8.2.3.22. |  | Tlaková skúška vodovodného potrubia závitového do DN 50 | 0 | 151 | m | 0
2855842 | 1.1.1.1.8.2.3.23. |  | Prepláchnutie a dezinfekcia vodovodného potrubia do DN 80 | 0 | 151 | m | 0
2855843 | 1.1.1.1.8.2.3.24. |  | Presun hmôt pre vnútorný vodovod v objektoch výšky nad 6 do 12 m | 0 | 7.426 | t | 0
2855844 | 1.1.1.1.8.2.3.25. |  | Automatický odvzdušňovací ventil R99 + spätný ventil R160. vrátane montáže | 0 | 2 | ks | 0
2855845 | 1.1.1.1.8.2.3.26. |  | Ventil na pripojenie hadice 1/2" | 0 | 1 | ks | 0
2855846 | 1.1.1.1.8.2.4. | 725 | Zdravotechnika - zariaď. predmety | 0 | 1 |  | 0
2855847 | 1.1.1.1.8.2.4.1. |  | Montáž podlahového vpustu s vodorovným odtokom DN 50 | 0 | 1 | ks | 0
2855848 | 1.1.1.1.8.2.4.2. |  | Podlahový vpust napr. HL510NPr. (0.5 l/s) horizontálny odtok DN 40/50. pevná izolačná príruba. zápachová uzávierka Primus. rám 147x147 mm. mriežka 140x140mm. PP/PE/nerez alebo ekvivalent | 0 | 1 | ks | 0
2855849 | 1.1.1.1.8.2.4.3. |  | Montáž podlahového vpustu s zvislým odtokom DN 110 | 0 | 4 | ks | 0
2855850 | 1.1.1.1.8.2.4.4. |  | Podlahový vpust napr. HL310NPr. (0.5 l/s). vertikálny odtok DN 50/75/110. pevná izolačná príruba. mriežka 115x115 mm. zápachová uzávierka Primus. PE/nerez alebo ekvivalent | 0 | 4 | ks | 0
2855851 | 1.1.1.1.8.2.4.5. |  | Montáž predstenového systému záchodov do ľahkých stien s kovovou konštrukciou (napr.GEBERIT. AlcaPlast) alebo ekvivalent | 0 | 7 | súb. | 0
2855852 | 1.1.1.1.8.2.4.6. |  | Montáž záchodu do predstenového systému | 0 | 7 | ks | 0
2855853 | 1.1.1.1.8.2.4.7. |  | Predstenový systém DuoFix pre závesné WC. výška 1120 mm so splachovacou podomietkovou nádržou Sigma 12 pre odsávanie zápachu s externým ventilátorom. plast. napr. GEBERIT alebo ekvivalent | 0 | 5 | ks | 0
2855854 | 1.1.1.1.8.2.4.8. |  | Ovládacie tlačidlo podomietkové pre dvojité splachovanie Sigma20. 246x164 mm. biela/lesklý chróm/biela. napr. GEBERIT alebo ekvivalent | 0 | 7 | ks | 0
2855855 | 1.1.1.1.8.2.4.9. |  | Misa záchodová keramická závesná REKORD. rozmer 360x520x350 mm. 6 l. s hlbokým splachovaním. so splachovacím okruhom. napr. KOLO alebo ekvivalent | 0 | 5 | ks | 0
2855856 | 1.1.1.1.8.2.4.10. |  | WC sedátko so spomalením | 0 | 5 | ks | 0
2855857 | 1.1.1.1.8.2.4.11. |  | Predstenový systém DuoFix pre závesné WC. výška 1120 mm. rohový so splachovacou podomietkovou nádržou Sigma 12. bezbariérový. výškovo nastaviteľné WC. plast. napr. GEBERIT alebo ekvivalent | 0 | 2 | ks | 0
2855858 | 1.1.1.1.8.2.4.12. |  | Sanitárna keramika závesné WC invalidné | 0 | 2 | ks | 0
2855859 | 1.1.1.1.8.2.4.13. |  | Montáž pisoárového žlabu z nerezu so splachovacou hlavicou a zápachovou uzávierkou dĺžky 1200 mm | 0 | 2 | ks | 0
2855860 | 1.1.1.1.8.2.4.14. |  | Napájací zdroj 230/24 V. rozmer 170x130x80 mm k automatickému splachovaču | 0 | 2 | ks | 0
2855861 | 1.1.1.1.8.2.4.15. |  | Pisoárový žľab nerezový. vrátane sifónu. 2 integrované splachovače. dĺ. 1200 mm. 24V DC | 0 | 2 | ks | 0
2855862 | 1.1.1.1.8.2.4.16. |  | Dvojumývadlo nerezové závesné s opláštením. vrátane 2ks senzor. batérií. napájacieho zdroja. sifónu. vrátane dodávky a montáže | 0 | 4 | ks | 0
2855863 | 1.1.1.1.8.2.4.17. |  | Montáž umývadla bez výtokovej armatúry z bieleho diturvitu na skrutky do muriva | 0 | 3 | sub | 0
2855864 | 1.1.1.1.8.2.4.18. |  | Umývadlo keramické. rozmer 600x450x170 mm. biela | 0 | 1 | ks | 0
2855865 | 1.1.1.1.8.2.4.19. |  | Zdravotné umývadlo keramické. 640x550x165 mm. biela | 0 | 2 | ks | 0
2855866 | 1.1.1.1.8.2.4.20. |  | Montáž výlevky keramickej voľne stojacej bez výtokovej armatúry | 0 | 1 | súb. | 0
2855867 | 1.1.1.1.8.2.4.21. |  | Výlevka stojatá keramická napr. MIRA NEW. rozmer 425x500x450 mm. plastová mreža alebo ekvivalent | 0 | 1 | ks | 0
2855868 | 1.1.1.1.8.2.4.22. |  | Montáž batérie umývadlovej a drezovej nástennej pákovej. alebo klasickej | 0 | 1 | ks | 0
2855869 | 1.1.1.1.8.2.4.23. |  | Drezová nástenná batéria. 250x150x50 mm. chróm | 0 | 1 | ks | 0
2855870 | 1.1.1.1.8.2.4.24. |  | Montáž batérií umývadlových a drezových stojankových pákových alebo klasických | 0 | 3 | ks | 0
2855871 | 1.1.1.1.8.2.4.25. |  | Umývadlová stojanková páková batéria. 200x150x50 mm. chróm | 0 | 3 | ks | 0
2855872 | 1.1.1.1.8.2.4.26. |  | Montáž batérie sprchovej nástennej pákovej. klasickej | 0 | 1 | ks | 0
2855873 | 1.1.1.1.8.2.4.27. |  | Batéria sprchová nástenná páková | 0 | 1 | ks | 0
2855874 | 1.1.1.1.8.2.4.28. |  | Presun hmôt pre zariaďovacie predmety v objektoch výšky nad 6 do 12 m | 0 | 0.387 | t | 0
2855875 | 1.1.1.1.8.2.4.29. |  | El. ohrievač vody tlakový 80l STIEBEL ELTRON SHZ 80 LCD (230V;1-4kW). vrátane bezpečnostnej skupiny KV30. vrátane dodávky a montáže alebo ekvivalent | 0 | 1 | kpl | 0
2855876 | 1.1.1.1.8.2.4.30. |  | Malý zásobníkový ohrievač vody tlakový SHU 5 Sli . pod umývadlo. 5l. 2kW. 230V. vrátane bezpečnostnej skupiny SVMT alebo ekvivalent | 0 | 1 | ks | 0
2855877 | 1.1.1.2. |  | SO 04 - Excelentné centrum odborného vzdelávania a prípravy (časť PZ - P2/4) | 0 | 1 |  | 0
2855878 | 1.1.1.2.1. |  | SO 04.01 - ASR | 0 | 1 |  | 0
2855879 | 1.1.1.2.1.1. |  | SO 04.01.01 - Búracie práce | 0 | 1 |  | 0
2855880 | 1.1.1.2.1.1.1. | 9 | Ostatné konštrukcie a práce-búranie | 0 | 1 |  | 0
2855881 | 1.1.1.2.1.1.1.1. |  | Lešenie ľahké pracovné pomocné s výškou lešeňovej podlahy nad 1.20 do 1.90 m | 0 | 50 | m2 | 0
2855882 | 1.1.1.2.1.1.1.2. |  | Prikresanie rovných ostení bez odstupu po hrubom vybúraní otvorov v murive kamennom. -0.07500t | 0 | 23.337 | m2 | 0
2855883 | 1.1.1.2.1.1.1.3. |  | Vyvesenie dreveného okenného krídla do suti plochy nad 1.5 m2. -0.01600t | 0 | 2 | ks | 0
2855884 | 1.1.1.2.1.1.1.4. |  | Vybúranie drevených rámov okien jednoduchých plochy do 4 m2. -0.02700t | 0 | 7.8 | m2 | 0
2855885 | 1.1.1.2.1.1.1.5. |  | Demontáž okien plastových. 1 bm obvodu - 0.007t | 0 | 26.64 | m | 0
2855886 | 1.1.1.2.1.1.1.6. |  | Zvislá doprava sutiny a vybúraných hmôt za prvé podlažie nad alebo pod základným podlažím | 0 | 2.206 | t | 0
2855887 | 1.1.1.2.1.1.1.7. |  | Odvoz sutiny a vybúraných hmôt na skládku do 1 km | 0 | 2.206 | t | 0
2855888 | 1.1.1.2.1.1.1.8. |  | Odvoz sutiny a vybúraných hmôt na skládku za každý ďalší 1 km | 0 | 110.3 | t | 0
2855889 | 1.1.1.2.1.1.1.9. |  | Vnútrostavenisková doprava sutiny a vybúraných hmôt do 10 m | 0 | 2.206 | t | 0
2855890 | 1.1.1.2.1.1.1.10. |  | Vnútrostavenisková doprava sutiny a vybúraných hmôt za každých ďalších 5 m | 0 | 22.06 | t | 0
2855891 | 1.1.1.2.1.1.1.11. |  | Poplatok za skládku - betón. tehly. dlaždice (17 01) ostatné | 0 | 1.95 | t | 0
2855892 | 1.1.1.2.1.1.1.12. |  | Poplatok za skladovanie - drevo. sklo. plasty (17 02 ). nebezpečné | 0 | 0.715 | t | 0
2855893 | 1.1.1.2.1.1.1.13. |  | Prenájom kontajneru 5 m3 | 0 | 2.206 | ks | 0
2855894 | 1.1.1.2.1.1.2. | HSV | Práce a dodávky HSV | 0 | 1 |  | 0
2855895 | 1.1.1.2.1.1.2.1. | 99 | Presun hmôt HSV | 0 | 1 |  | 0
2855896 | 1.1.1.2.1.1.2.1.1. |  | Presun hmôt pre budovy (801. 803. 812). zvislá konštr. z tehál. tvárnic. z kovu výšky do 6 m | 0 | 2.569 | t | 0
2855897 | 1.1.1.2.1.1.3. | PSV | Práce a dodávky PSV | 0 | 1 |  | 0
2855898 | 1.1.1.2.1.1.3.1. | 764 | Konštrukcie klampiarske | 0 | 1 |  | 0
2855899 | 1.1.1.2.1.1.3.1.1. |  | Demontáž oplechovania parapetov rš od 100 do 330 mm. -0.00135t | 0 | 9.06 | m | 0
2855900 | 1.1.1.2.1.1.3.2. | 766 | Konštrukcie stolárske | 0 | 1 |  | 0
2855901 | 1.1.1.2.1.1.3.2.1. |  | Demontáž dverného krídla. dokovanie prahu dverí jednokrídlových. -0.00100t | 0 | 2 | ks | 0
2855902 | 1.1.1.2.1.1.3.2.2. |  | Demontáž parapetnej dosky plastovej šírky nad 300 mm. dĺžky do 1600 mm. -0.004t | 0 | 3 | ks | 0
2855903 | 1.1.1.2.1.2. |  | SO 04.01.02.01 - Exterierové výplne otvorov | 0 | 1 |  | 0
2855904 | 1.1.1.2.1.2.1. | PSV | Práce a dodávky PSV | 0 | 1 |  | 0
2855905 | 1.1.1.2.1.2.1.1. | 764 | Konštrukcie klampiarske | 0 | 1 |  | 0
2855906 | 1.1.1.2.1.2.1.1.1. |  | Oplechovanie parapetov z hliníkového farebného Al plechu. vrátane rohov r.š. 330 mm | 0 | 13.5 | m | 0
2855907 | 1.1.1.2.1.2.1.1.2. |  | Presun hmôt pre konštrukcie klampiarske v objektoch výšky do 6 m | 0 | 0.019 | t | 0
2855908 | 1.1.1.2.1.2.1.2. | 766 | Konštrukcie stolárske | 0 | 1 |  | 0
2855909 | 1.1.1.2.1.2.1.2.1. |  | Montáž okien plastových s hydroizolačnými ISO páskami (exteriérová a interiérová) | 0 | 25.8 | m | 0
2855910 | 1.1.1.2.1.2.1.2.2. |  | Tesniaca paropriepustná fólia polymér-flísová. š. 290 mm. dĺ. 30 m. pre tesnenie pripájacej škáry okenného rámu a muriva z exteriéru | 0 | 25.8 | m | 0
2855911 | 1.1.1.2.1.2.1.2.3. |  | Tesniaca paronepriepustná fólia polymér-flísová. š. 70 mm. dĺ. 30 m. pre tesnenie pripájacej škáry okenného rámu a muriva z interiéru | 0 | 25.8 | m | 0
2855912 | 1.1.1.2.1.2.1.2.4. |  | Okno plastové | 0 | 1 | sub | 0
2855913 | 1.1.1.2.1.2.1.2.5. |  | Plastové krytky k vnútorným parapetom plastovým. pár. vo farbe biela. mramor. zlatý dub. buk. mahagón. orech | 0 | 6 | ks | 0
2855914 | 1.1.1.2.1.2.1.2.6. |  | Montáž parapetnej dosky plastovej šírky do 300 mm. dĺžky 1000-1600 mm | 0 | 3 | ks | 0
2855915 | 1.1.1.2.1.2.1.2.7. |  | Parapetná doska plastová. šírka 300 mm. komôrková vnútorná. zlatý dub. mramor. mahagon. svetlý buk. orech | 0 | 4.8 | m | 0
2855916 | 1.1.1.2.1.3. |  | SO 04.01.02.02 - Interierové výplne otvorov | 0 | 1 |  | 0
2855917 | 1.1.1.2.1.3.1. | PSV | Práce a dodávky PSV | 0 | 1 |  | 0
2855918 | 1.1.1.2.1.3.1.1. | 766 | Konštrukcie stolárske | 0 | 1 |  | 0
2855919 | 1.1.1.2.1.3.1.1.1. |  | Montáž dverí vchodových plastových s hydroizolačnými páskami (exteriérová a interiérová) | 0 | 8.5 | m | 0
2855920 | 1.1.1.2.1.3.1.1.2. |  | Fólia paropriepustná tesniaca polymér-flísová. š. 70 mm. dĺ. 30 m. pre tesnenie pripájacej škáry okenného rámu a muriva z exteriéru | 0 | 8.925 | m | 0
2855921 | 1.1.1.2.1.3.1.1.3. |  | Fólia paronepriepustná tesniaca polymér-flísová. š. 70 mm. dĺ. 30 m. pre tesnenie pripájacej škáry okenného rámu a muriva z interiéru | 0 | 8.925 | m | 0
2855922 | 1.1.1.2.1.3.1.1.4. |  | Dvere vchodové plastové podľa PD - D3 | 0 | 8.5 | m | 0
2855923 | 1.1.1.2.1.4. |  | SO 04.01.03.02 - P2.P3 | 0 | 1 |  | 0
2855924 | 1.1.1.2.1.4.1. | HSV | Práce a dodávky HSV | 0 | 1 |  | 0
2855925 | 1.1.1.2.1.4.1.1. | 6 | Úpravy povrchov. podlahy. osadenie | 0 | 1 |  | 0
2855926 | 1.1.1.2.1.4.1.1.1. |  | Zhotovenie jednonásobného penetračného náteru pre potery a stierky | 0 | 136 | m2 | 0
2855927 | 1.1.1.2.1.4.1.1.2. |  | Penetračný náter na nasiakavé podklady pod potery. samonivelizačné hmoty a stavebné lepidlá | 0 | 28.016 | kg | 0
2855928 | 1.1.1.2.1.4.1.1.3. |  | Príplatok k cementovým poterom za strojné prehladenie povrchu | 0 | 68 | m2 | 0
2855929 | 1.1.1.2.1.4.1.1.4. |  | Cementový poter z betonárky. pevnosti v tlaku 30 MPa. hr. 25 mm | 0 | 68 | m2 | 0
2855930 | 1.1.1.2.1.4.1.2. | 99 | Presun hmôt HSV | 0 | 1 |  | 0
2855931 | 1.1.1.2.1.4.1.2.1. |  | Presun hmôt pre budovy (801. 803. 812). zvislá konštr. z tehál. tvárnic. z kovu výšky do 6 m | 0 | 3.706 | t | 0
2855932 | 1.1.1.2.1.4.2. | PSV | Práce a dodávky PSV | 0 | 1 |  | 0
2855933 | 1.1.1.2.1.4.2.1. | 711 | Izolácie proti vode a vlhkosti | 0 | 1 |  | 0
2855934 | 1.1.1.2.1.4.2.1.1. |  | Izolácie proti zemnej vlhkosti a povrchovej vode AQUAFIN 2K hr. 2 mm na ploche vodorovnej alebo ekvivalent | 0 | 68 | m2 | 0
2855935 | 1.1.1.2.1.4.2.1.2. |  | Presun hmôt pre izoláciu proti vode v objektoch výšky do 6 m | 0 | 0.238 | t | 0
2855936 | 1.1.1.2.1.4.2.2. | 777 | Podlahy syntetické | 0 | 1 |  | 0
2855937 | 1.1.1.2.1.4.2.2.1. |  | Polyuretánová podlaha - koberec z prírodného kameňa. hr. 5 mm. penetrácia. posyp kremičitým pieskom. 1x stierka plnená prírodným kamenivom | 0 | 68 | m2 | 0
2855938 | 1.1.1.2.1.4.2.2.2. |  | Presun hmôt pre podlahy syntetické v objektoch výšky do 6 m | 0 | 0.896 | t | 0
2855939 | 1.1.1.2.1.5. |  | SO 04.01.04 - SDK konštrukcie. zamurovanie otvorov | 0 | 1 |  | 0
2855940 | 1.1.1.2.1.5.1. | PSV | Práce a dodávky PSV | 0 | 1 |  | 0
2855941 | 1.1.1.2.1.5.1.1. | 763 | Konštrukcie - drevostavby | 0 | 1 |  | 0
2855942 | 1.1.1.2.1.5.1.1.1. |  | Kazetový podhľad 600 x 600 mm. hrana ostrá. konštrukcia viditeľná. doska sadrokartónová biela hr. 8 mm | 0 | 68 | m2 | 0
2855943 | 1.1.1.2.1.5.1.1.2. |  | Presun hmôt pre sadrokartónové konštrukcie v objektoch výšky do 7 m | 0 | 0.553 | t | 0
2855944 | 1.1.1.2.1.6. |  | SO 04.01.05 - Omietky. maľby | 0 | 1 |  | 0
2855945 | 1.1.1.2.1.6.1. | HSV | Práce a dodávky HSV | 0 | 1 |  | 0
2855946 | 1.1.1.2.1.6.1.1. | 6 | Úpravy povrchov. podlahy. osadenie | 0 | 1 |  | 0
2855947 | 1.1.1.2.1.6.1.1.1. |  | Zakrývanie výplní vnútorných okenných otvorov. predmetov a konštrukcií | 0 | 68 | m2 | 0
2855948 | 1.1.1.2.1.6.1.1.2. |  | Vnútorná omietka stien sadrová. hr. 10 mm | 0 | 129.767 | m2 | 0
2855949 | 1.1.1.2.1.6.1.2. | 9 | Ostatné konštrukcie a práce-búranie | 0 | 1 |  | 0
2855950 | 1.1.1.2.1.6.1.2.1. |  | Lešenie ľahké pracovné pomocné s výškou lešeňovej podlahy nad 1.90 do 2.50 m | 0 | 100 | m2 | 0
2855951 | 1.1.1.2.1.6.1.3. | 99 | Presun hmôt HSV | 0 | 1 |  | 0
2855952 | 1.1.1.2.1.6.1.3.1. |  | Presun hmôt pre budovy (801. 803. 812). zvislá konštr. z tehál. tvárnic. z kovu výšky do 12 m | 0 | 1.79 | t | 0
2855953 | 1.1.1.2.1.6.2. | PSV | Práce a dodávky PSV | 0 | 1 |  | 0
2855954 | 1.1.1.2.1.6.2.1. | 784 | Maľby | 0 | 1 |  | 0
2855955 | 1.1.1.2.1.6.2.1.1. |  | Odstránenie malieb oškrabaním. výšky do 3.80 m. -0.0003 t | 0 | 129.767 | m2 | 0
2855956 | 1.1.1.2.1.6.2.1.2. |  | Oblepenie vypínačov. zásuviek páskou výšky do 3.80 m | 0 | 2 | ks | 0
2855957 | 1.1.1.2.1.6.2.1.3. |  | Penetrovanie jednonásobné jemnozrnných podkladov výšky nad 3.80 m | 0 | 218.242 | m2 | 0
2855958 | 1.1.1.2.1.6.2.1.4. |  | Maľby akrylátové základné dvojnásobné. ručne nanášané na jemnozrnný podklad výšky do 3.80 m | 0 | 218.242 | m2 | 0
2855959 | 1.1.1.2.1.7. |  | SO 04.01.06 - Hasiace prístroje | 0 | 1 |  | 0
2855960 | 1.1.1.2.1.7.1. | PSV | Práce a dodávky PSV | 0 | 1 |  | 0
2855961 | 1.1.1.2.1.7.1.1. | 722 | Zdravotechnika - vnútorný vodovod | 0 | 1 |  | 0
2855962 | 1.1.1.2.1.7.1.1.1. |  | Montáž hasiaceho prístroja na stenu | 0 | 8 | ks | 0
2855963 | 1.1.1.2.1.7.1.1.2. |  | Prenosný hasiaci prístroj práškový P6Če 6 kg. 21A | 0 | 8 | ks | 0
2855964 | 1.1.1.2.2. |  | SO 04.02 - ELI | 0 | 1 |  | 0
2855965 | 1.1.1.2.2.1. |  | SO 04.02.01 - Subrekapitulácia | 0 | 1 |  | 0
2855966 | 1.1.1.2.2.1.1. |  | Ostatné | 0 | 1 |  | 0
2855967 | 1.1.1.2.2.1.1.1. |  | Presuny a doprava materiálu | 0 | 1 | pol | 0
2855968 | 1.1.1.2.2.1.1.2. |  | Plošiny. lešenia. rebríky a žeriav do 10t/20t/30t | 0 | 1 | pol | 0
2855969 | 1.1.1.2.2.1.1.3. |  | Východisková revízia el. zariadenia v zmysle STN 33 2000-6. vrátane vydania písomnej správy (na všetky dodávky elektro) | 0 | 1 | pol | 0
2855970 | 1.1.1.2.2.1.1.4. |  | Koordinácia s inými profesiami | 0 | 1 | pol | 0
2855971 | 1.1.1.2.2.1.1.5. |  | Stavebný a autorský dozor | 0 | 1 | pol | 0
2855972 | 1.1.1.2.2.1.1.6. |  | Inžinierska činnosť | 0 | 1 | pol | 0
2855973 | 1.1.1.2.2.1.1.7. |  | Projekt skutočného vyhotovenia stavby | 0 | 1 | pol | 0
2855974 | 1.1.1.2.2.1.1.8. |  | Práce a materiál nezahrnuté v rozpočte (nutné k úplnej funkčnosti elektroinštalácie) | 0 | 10 | pol | 0
2855975 | 1.1.1.2.2.1.1.9. |  | Práce vo výške nad 2.5m | 0 | 1 | pol | 0
2855976 | 1.1.1.2.2.2. |  | SO 04.02.02 - Vnútorné rozvody | 0 | 1 |  | 0
2855977 | 1.1.1.2.2.2.1. | D1 | Práce bez dodávky materiálu: | 0 | 1 |  | 0
2855978 | 1.1.1.2.2.2.1.1. |  | Vysekanie káblovej drážky do šírky 50mm bez začistenia | 0 | 40 | m | 0
2855979 | 1.1.1.2.2.2.1.2. |  | Prieraz v stene 100-250mm | 0 | 2 | ks | 0
2855980 | 1.1.1.2.2.2.1.3. |  | Požiarna malta PYROMIX 10kg alebo ekvivalent | 0 | 1 | ks | 0
2855981 | 1.1.1.2.2.2.1.4. |  | Identifikačný štítok | 0 | 2 | ks | 0
2855982 | 1.1.1.2.2.2.1.5. |  | Ablačná hmota PYROMAX alebo ekvivalent | 0 | 0.5 | ks | 0
2855983 | 1.1.1.2.2.2.2. | D2 | Silnoprúdové el. prístroje a zariadenia | 0 | 1 |  | 0
2855984 | 1.1.1.2.2.2.2.1. |  | Spínač č.5 pod omietku alebo do dutej steny . 10A/250V. IP20 | 0 | 2 | ks | 0
2855985 | 1.1.1.2.2.2.2.2. |  | Zásuvka pod omietku alebo do dutej steny. 16A/230V. IP20 | 0 | 8 | ks | 0
2855986 | 1.1.1.2.2.2.2.3. |  | Krabica montážna pre prístroje KU68 pod omietku alebo do dutých stien | 0 | 10 | ks | 0
2855987 | 1.1.1.2.2.2.2.4. |  | Krabica PVC 70x70 | 0 | 10 | ks | 0
2855988 | 1.1.1.2.2.2.2.5. |  | Krabica montážna ACIDUR alebo ekvivalent | 0 | 5 | ks | 0
2855989 | 1.1.1.2.2.2.2.6. |  | Ukončenie vývodu do z podlahy / zo steny / zo stropu svorkou v krabici OBO A6 | 0 | 60 | ks | 0
2855990 | 1.1.1.2.2.2.2.7. |  | Wago svorka do 5x2.5 (100ks/balík) alebo ekvivalent | 0 | 2 | bal | 0
2855991 | 1.1.1.2.2.2.2.8. |  | Bernard svorka / pásik pre pospájanie alebo ekvivalent | 0 | 3 | ks | 0
2855992 | 1.1.1.2.2.2.2.9. |  | Sádra 20kg/1bal | 0 | 1 | ks | 0
2855993 | 1.1.1.2.2.2.2.10. |  | Montážný rámik | 0 | 10 | ks | 0
2855994 | 1.1.1.2.2.2.3. | D3 | Silové káblové rozvody: | 0 | 1 |  | 0
2855995 | 1.1.1.2.2.2.3.1. |  | Vodič V07S-K 6. zelenožltý | 0 | 35 | m | 0
2855996 | 1.1.1.2.2.2.3.2. |  | Kábel CXKE-R/J 3x1.5; B2ca – s1. d1. a1 | 0 | 30 | m | 0
2855997 | 1.1.1.2.2.2.3.3. |  | Kábel CXKE-R/J 3x2.5; B2ca – s1. d1. a1 | 0 | 115 | m | 0
2855998 | 1.1.1.2.2.2.4. | D4 | Káblové nosné systémy/ káblové trasy | 0 | 1 |  | 0
2855999 | 1.1.1.2.2.2.4.1. |  | Držiak na káble - OBO Grip 15 (33x60mm) alebo ekvivalent | 0 | 20 | ks | 0
2856000 | 1.1.1.2.2.2.4.2. |  | Držiak na káble - OBO Grip 30 (47x85mm) alebo ekvivalent | 0 | 15 | ks | 0 |  | Odbočka žľabu - koleno s vekom C profil 41x41x3000 / nosná priečka/ Závitová tyč M10 0,7m /vrátane šróboviny/ Nosníková pätka káblovej trasy spodná Kotva prievlačná (10x90) Kotva natĺkacia oceľová Sada skrutiek s polg. hlavou (100ks) Matica šesťhranná SEM 8 (100ks)
2856001 | 1.1.1.2.2.2.4.3. |  | Trubka ohybná FXP 16 | 0 | 30 | m | 0
2856002 | 1.1.1.2.2.2.4.4. |  | Trubka ohybná FXP 32 | 0 | 115 | m | 0
2856003 | 1.1.1.2.2.2.5. | D5 | Rozvádzače | 0 | 1 |  | 0
2856004 | 1.1.1.2.2.2.5.1. |  | Rozvádzač RS1.38 (podľa schémy PD) - vrátane uloženia na miesto. zoskladania a zapojenia | 0 | 1 | pol | 0 |  | Rozvádzač RS1.34 (podľa schémy PD) - vrátane uloženia na miesto, zoskladania a zapojenia Rozvádzač RS1.29 (podľa schémy PD) - vrátane uloženia na miesto, zoskladania a zapojenia Doplnenie výzbroje rozvádzača HR (podľa schémy PD) - vrátane uloženia na miesto, zoskladania a zapojenia + vzdialený monitoring spotreby
2856005 | 1.1.1.2.2.2.6. | D6 | Ostatné: | 0 | 1 |  | 0
2856006 | 1.1.1.2.2.2.6.1. |  | Podružný materiál | 0 | 1 | KPL | 0
2856007 | 1.1.1.2.2.2.6.2. |  | Podiel pridružených výkonov | 0 | 1 | KPL | 0
2856008 | 1.1.1.2.2.3. |  | SO 04.02.03 - Svietidlá | 0 | 1 |  | 0
2856009 | 1.1.1.2.2.3.1. | D1 | Svietidlá | 0 | 1 |  | 0
2856010 | 1.1.1.2.2.3.1.1. |  | SVIETIDLO LED 1200x600. 6200lm. 48W. UGR. IP20. napr. Thome Lighting LED panel 1200x600 alebo ekvivalent | 0 | 10 | ks | 0
2856011 | 1.1.1.2.2.3.2. | D2 | Ostatné: | 0 | 1 |  | 0
2856012 | 1.1.1.2.2.3.2.1. |  | Podružný materiál | 0 | 1 | KPL | 0
2856013 | 1.1.1.2.2.3.2.2. |  | Podiel pridružených výkonov | 0 | 1 | KPL | 0
2856014 | 1.1.1.2.2.4. |  | SO 04.02.04 - Bleskozvod | 0 | 1 |  | 0
2856015 | 1.1.1.2.2.4.1. | D1 | Elektroinštalačné práce a materiál: | 0 | 1 |  | 0
2856016 | 1.1.1.2.2.4.1.1. |  | Gulatina AlMgSi D8 | 0 | 300 | m | 0
2856017 | 1.1.1.2.2.4.1.2. |  | Gulatina FeZn D10 | 0 | 30 | m | 0
2856018 | 1.1.1.2.2.4.1.3. |  | Pásovina FeZn 30/3.5 | 0 | 100 | m | 0
2856019 | 1.1.1.2.2.4.1.4. |  | HERMI svorka 50423 alebo ekvivalent | 0 | 15 | ks | 0
2856020 | 1.1.1.2.2.4.1.5. |  | HERMI svorka 40122 alebo ekvivalent | 0 | 8 | ks | 0
2856021 | 1.1.1.2.2.4.1.6. |  | HERMI svorka 50522 alebo ekvivalent | 0 | 24 | ks | 0
2856022 | 1.1.1.2.2.4.1.7. |  | HERMI svorka 40726 alebo ekvivalent | 0 | 16 | ks | 0
2856023 | 1.1.1.2.2.4.1.8. |  | HERMI podpera 21022 alebo ekvivalent | 0 | 40 | ks | 0
2856024 | 1.1.1.2.2.4.1.9. |  | HERMI podpera 20366 alebo ekvivalent | 0 | 16 | ks | 0
2856025 | 1.1.1.2.2.4.1.10. |  | HERMI konzola 700306 alebo ekvivalent | 0 | 24 | ks | 0
2856026 | 1.1.1.2.2.4.1.11. |  | HERMI podpera 200127 alebo ekvivalent | 0 | 16 | ks | 0
2856027 | 1.1.1.2.2.4.1.12. |  | HERMI tyč 300502 alebo ekvivalent | 0 | 8 | ks | 0
2856028 | 1.1.1.2.2.4.1.13. |  | HERMI konzola 301510 alebo ekvivalent | 0 | 8 | ks | 0
2856029 | 1.1.1.2.2.4.1.14. |  | HERMI svorka 40611 alebo ekvivalent | 0 | 16 | ks | 0
2856030 | 1.1.1.2.2.4.1.15. |  | Zavádzacia tyč Dehn ZT Rd16/10 2500 FeZn | 0 | 8 | ks | 0
2856031 | 1.1.1.2.2.4.1.16. |  | HERMI podpera 20360 alebo ekvivalent | 0 | 16 | ks | 0
2856032 | 1.1.1.2.2.4.1.17. |  | Skúšobná svorka HERMI KON07 Rd8-10/16 alebo ekvivalent | 0 | 8 | ks | 0
2856033 | 1.1.1.2.2.4.1.18. |  | Štítok označovací | 0 | 8 | ks | 0
2856034 | 1.1.1.2.2.4.1.19. |  | Antikorózny náter | 0 | 1 | pol | 0
2856035 | 1.1.1.2.2.4.2. | D2 | Zemné práce: | 0 | 1 |  | 0
2856036 | 1.1.1.2.2.4.2.1. |  | Rezanie asfaltových/ betónových plôch pre uloženie pásoviny | 0 | 25 | m | 0
2856037 | 1.1.1.2.2.4.2.2. |  | Hĺbenie trasy ručne alebo strojovo 35x85 cm.tr.z.4 | 0 | 105 | m | 0
2856038 | 1.1.1.2.2.4.2.3. |  | Ručný zásyp nezapaženej káblovej ryhy 35x85 cm | 0 | 105 | m | 0
2856039 | 1.1.1.2.2.4.3. | D3 | Ostatné: | 0 | 1 |  | 0
2856040 | 1.1.1.2.2.4.3.1. |  | Podružný materiál | 0 | 1 | KPL | 0
2856041 | 1.1.1.2.2.4.3.2. |  | Podiel pridružených výkonov | 0 | 1 | KPL | 0
2856042 | 1.1.1.2.2.5. |  | SO 04.02.05 - SLP EZS kamery prístupový systém 20250314 pre m.č. 138 | 0 | 1 |  | 0
2856043 | 1.1.1.2.2.5.1. | D1 | Slaboprúd | 0 | 1 |  | 0
2856044 | 1.1.1.2.2.5.1.1. |  | Dátový rozvádzač učebňa (22U rack. 24p cat6a patch panel. router SFP+ PoE. 24p switch plne manažovateľný PoE+ 10GE SFP. 1.5kVA online UPS. prevodníky optika metalika) - kompletné zoskladanie a uloženie na miesto | 0 | 1 | ks | 0
2856045 | 1.1.1.2.2.5.1.2. |  | Kábel optický 24-vlákno. G.657A1. LSOH. 2200N | 0 | 65 | m | 0
2856046 | 1.1.1.2.2.5.1.3. |  | Mikrotrubička 16/12mm | 0 | 65 | m | 0
2856047 | 1.1.1.2.2.5.1.4. |  | HDPE chránička 50mm | 0 | 65 | m | 0
2856048 | 1.1.1.2.2.5.1.5. |  | Kábel CAT6A STP LSOHFR B2ca-s1.d1.a1 | 0 | 400 | m | 0
2856049 | 1.1.1.2.2.5.1.6. |  | Chránička FXP25 | 0 | 320 | m | 0
2856050 | 1.1.1.2.2.5.1.7. |  | Zásuvka 2xRJ45 cat 6E. pod omietku alebo do dutej steny.IP20 | 0 | 23 | ks | 0
2856051 | 1.1.1.2.2.5.1.8. |  | Krabica montážna pre prístroje KU68 | 0 | 23 | m | 0
2856052 | 1.1.1.2.2.5.1.9. |  | 1 rámik | 0 | 23 | ks | 0
2856053 | 1.1.1.2.2.5.1.10. |  | Kábel HDMI 2.1 | 0 | 20 | m | 0
2856054 | 1.1.1.2.2.5.1.11. |  | Zásuvka HDMI | 0 | 2 | ks | 0
2856055 | 1.1.1.2.2.5.1.12. |  | Kábel SKFY 2x0.8; B2ca – s1. d1. a1 | 0 | 20 | m | 0
2856056 | 1.1.1.2.2.5.2. | D2 | Ostatné | 0 | 1 |  | 0
2856057 | 1.1.1.2.2.5.2.1. |  | Podružný materiál | 0 | 1 | KPL | 0
2856058 | 1.1.1.2.2.5.2.2. |  | Podiel pridružených výkonov | 0 | 1 | KPL | 0
2856059 | 1.1.1.2.2.5.2.3. |  | Demontáž existujúcej inštalácie | 0 | 0.1 | pol | 0
2856060 | 1.1.1.2.2.5.2.4. |  | Presuny a doprava materiálu | 0 | 0.1 | pol | 0
2856061 | 1.1.1.2.2.5.2.5. |  | Plošiny. lešenia a rebríky | 0 | 0.1 | pol | 0
2856062 | 1.1.1.2.2.5.2.6. |  | Inžinierska činnosť | 0 | 0.1 | pol | 0
2856063 | 1.1.1.2.2.5.2.7. |  | Projekt skutočného vyhotovenia stavby | 0 | 0.1 | pol | 0
2856064 | 1.1.1.2.3. |  | SO 04.03 - Zdravotechnika | 0 | 1 |  | 0
2856065 | 1.1.1.2.3.1. | HSV | Práce a dodávky HSV | 0 | 1 |  | 0
2856066 | 1.1.1.2.3.1.1. | 1 | Zemné práce | 0 | 1 |  | 0
2856067 | 1.1.1.2.3.1.1.1. |  | Výkop ryhy šírky 600-2000mm horn.3 do 100m3 | 0 | 21 | m3 | 0
2856068 | 1.1.1.2.3.1.1.2. |  | Paženie a rozopretie stien rýh pre podzemné vedenie. príložné do 2 m | 0 | 10 | m2 | 0
2856069 | 1.1.1.2.3.1.1.3. |  | Odstránenie paženia rýh pre podzemné vedenie. príložné hĺbky do 2 m | 0 | 10 | m2 | 0
2856070 | 1.1.1.2.3.1.1.4. |  | Vodorovné premiestnenie výkopku po spevnenej ceste z horniny tr.1-4. do 100 m3 na vzdialenosť do 3000 m | 0 | 10.5 | m3 | 0
2856071 | 1.1.1.2.3.1.1.5. |  | Vodorovné premiestnenie výkopku po spevnenej ceste z horniny tr.1-4. do 100 m3. príplatok k cene za každých ďalšich a začatých 1000 m | 0 | 73.5 | m3 | 0
2856072 | 1.1.1.2.3.1.1.6. |  | Uloženie sypaniny na skládky | 0 | 10.5 | M3 | 0
2856073 | 1.1.1.2.3.1.1.7. |  | Poplatok za skladovanie - zemina a kamenivo (17 05) ostatné | 0 | 16.8 | t | 0
2856074 | 1.1.1.2.3.1.1.8. |  | Zásyp sypaninou so zhutnením jám. šachiet. rýh. zárezov alebo okolo objektov do 100 m3 | 0 | 18.5 | m3 | 0
2856075 | 1.1.1.2.3.1.1.9. |  | Obsyp potrubia sypaninou z vhodných hornín 1 až 4 bez prehodenia sypaniny | 0 | 2.5 | M3 | 0
2856076 | 1.1.1.2.3.1.1.10. |  | Štrkopiesok frakcia 0-32 mm | 0 | 12 | t | 0
2856077 | 1.1.1.2.3.1.1.11. |  | Štrkopiesok frakcia 0-63 mm | 0 | 4.8 | t | 0
2856078 | 1.1.1.2.3.1.2. | 4 | Vodorovné konštrukcie | 0 | 1 |  | 0
2856079 | 1.1.1.2.3.1.2.1. |  | Lôžko pod potrubie. stoky a drobné objekty. v otvorenom výkope z kameniva drobného ťaženého 0-4 mm | 0 | 0.5 | M3 | 0
2856080 | 1.1.1.2.3.1.3. | 8 | Rúrové vedenie | 0 | 1 |  | 0
2856081 | 1.1.1.2.3.1.3.1. |  | Montáž vodovodného potrubia z dvojvsrtvového PE 100 SDR11. SDR17 zváraných elektrotvarovkami D 40x3.7 mm | 0 | 13 | m | 0
2856082 | 1.1.1.2.3.1.3.2. |  | Rúra HDPE na vodu PE100 PN16 SDR11 40x3.7x100 m. napr. WAVIN alebo ekvivalent | 0 | 13 | m | 0
2856083 | 1.1.1.2.3.1.3.3. |  | Elektrospojka PE 100. na vodu. plyn a kanalizáciu. SDR 11. D 40 mm | 0 | 4 | ks | 0
2856084 | 1.1.1.2.3.1.3.4. |  | Montáž kanalizačného PVC-U potrubia hladkého plnostenného DN 150 | 0 | 4 | m | 0
2856085 | 1.1.1.2.3.1.3.5. |  | Rúra kanalizačná PVC-U gravitačná. hladká SN12 - KG. SW - plnostenná. DN 160. dĺ. 6 m. napr. WAVIN alebo ekvivalent | 0 | 1 | ks | 0
2856086 | 1.1.1.2.3.1.3.6. |  | Preplach a dezinfekcia vodovodného potrubia DN od 40 do 70 | 0 | 13 | m | 0
2856087 | 1.1.1.2.3.1.3.7. |  | Ostatné práce na rúrovom vedení. tlakové skúšky vodovodného potrubia DN do 80 | 0 | 13 | m | 0
2856088 | 1.1.1.2.3.1.3.8. |  | Skúška tesnosti kanalizácie do D 150 mm | 0 | 4 | m | 0
2856089 | 1.1.1.2.3.1.3.9. |  | Označenie kanalizačného potrubia hnedou výstražnou fóliou | 0 | 4 | m | 0
2856090 | 1.1.1.2.3.1.4. | 99 | Presun hmôt HSV | 0 | 1 |  | 0
2856091 | 1.1.1.2.3.1.4.1. |  | Presun hmôt pre rúrové vedenie hĺbené z rúr z plast. hmôt alebo sklolamin. v otvorenom výkope | 0 | 0.988 | T | 0
2856092 | 1.1.1.2.3.2. | PSV | Práce a dodávky PSV | 0 | 1 |  | 0
2856093 | 1.1.1.2.3.2.1. | 713 | Izolácie tepelné | 0 | 1 |  | 0
2856094 | 1.1.1.2.3.2.1.1. |  | Montáž trubíc z PE.vnút.priemer do 38 | 0 | 11 | m | 0
2856095 | 1.1.1.2.3.2.1.2. |  | Izolačná PE trubica dxhr. 35x5 mm. nenadrezaná. na izolovanie rozvodov vody. kúrenia. zdravotechniky | 0 | 11 | m | 0
2856096 | 1.1.1.2.3.2.1.3. |  | Presun hmôt pre izolácie tepelné v objektoch výšky nad 6 m do 12 m | 0 | 0.001 | t | 0
2856097 | 1.1.1.2.3.2.2. | 721 | Zdravotech. vnútorná kanalizácia | 0 | 1 |  | 0
2856098 | 1.1.1.2.3.2.2.1. |  | Potrubie z rúr PE-HD napr. GEBERIT Dxt110x4.3 mm ležaté. vrátane montáže alebo ekvivalent | 0 | 1 | m | 0
2856099 | 1.1.1.2.3.2.2.2. |  | Potrubie z rúr PE-HD napr. GEBERIT Dxt 160x6.2 mm ležaté. vrátane montáže alebo ekvivalent | 0 | 16 | m | 0
2856100 | 1.1.1.2.3.2.2.3. |  | Ostatné - skúška tesnosti kanalizácie v objektoch vodou do DN 125 | 0 | 1 | m | 0
2856101 | 1.1.1.2.3.2.2.4. |  | Ostatné - skúška tesnosti kanalizácie v objektoch vodou DN 150 alebo DN 200 | 0 | 16 | m | 0
2856102 | 1.1.1.2.3.2.2.5. |  | Čistiaca tvarovka napr. HL98. DN 110. nerezová 150x150 mm. podlahy a steny s napojením na plastové potrubia. PP/nerezová oceľ V2A | 0 | 1 | ks | 0
2856103 | 1.1.1.2.3.2.2.6. |  | Presun hmôt pre vnútornú kanalizáciu v objektoch výšky nad 6 do 12 m | 0 | 0.07 | t | 0
2856104 | 1.1.1.2.3.2.2.7. |  | Napojenie na exist. kanalizáciu | 0 | 1 | kpl | 0
2856105 | 1.1.1.2.3.2.3. | 722 | Zdravotechnika - vnútorný vodovod | 0 | 1 |  | 0
2856106 | 1.1.1.2.3.2.3.1. |  | Potrubie z oceľových rúr pozink. bezšvíkových bežných-11 353.0. 10 004.0 zvarov. bežných-11 343.00 DN 32. vrátane montáže a kotvenia | 0 | 11 | m | 0
2856107 | 1.1.1.2.3.2.3.2. |  | Montáž ventilu vypúšťacieho. plniaceho. G 5/4 | 0 | 5 | ks | 0
2856108 | 1.1.1.2.3.2.3.3. |  | Guľový uzáver pre vodu 5/4". niklovaná mosadz | 0 | 1 | ks | 0
2856109 | 1.1.1.2.3.2.3.4. |  | Spätný ventil kontrolovateľný. 5/4" FF. PN 16. mosadz. disk plast | 0 | 4 | ks | 0
2856110 | 1.1.1.2.3.2.3.5. |  | Montáž hydrantového systému s tvarovo stálou hadicou D 25 | 0 | 4 | súb. | 0
2856111 | 1.1.1.2.3.2.3.6. |  | Hydrantový systém s tvarovo stálou hadicou D 25. hadica 30 m. skriňa 650x650x285 mm. plné dvierka | 0 | 4 | ks | 0
2856112 | 1.1.1.2.3.2.3.7. |  | Tlaková skúška vodovodného potrubia závitového do DN 50 | 0 | 11 | m | 0
2856113 | 1.1.1.2.3.2.3.8. |  | Prepláchnutie a dezinfekcia vodovodného potrubia do DN 80 | 0 | 11 | m | 0
2856114 | 1.1.1.2.3.2.3.9. |  | Presun hmôt pre vnútorný vodovod v objektoch výšky nad 6 do 12 m | 0 | 0.632 | t | 0
2856115 | 1.1.1.2.3.2.3.10. |  | Napojenie na exist. vodovod | 0 | 4 | kpl | 0
2856116 | 1.1.1.2.4. |  | SO 04.04 - Rozvod stlačeného vzduchu | 0 | 1 |  | 0
2856117 | 1.1.1.2.4.1. |  | Rozvod stlačeného vzduchu | 0 | 1 |  | 0
2856118 | 1.1.1.2.4.1.1. |  | konzoly a závesy potrubia DN 1" | 0 | 95 | ks | 0
2856119 | 1.1.1.2.4.1.2. |  | konzoly a závesy potrubia DN 3/4" | 0 | 6 | ks | 0
2856120 | 1.1.1.2.4.1.3. |  | konzoly a závesy potrubia DN 1/2" | 0 | 28 | ks | 0
2856121 | 1.1.1.2.4.1.4. |  | Fiter a regulátor tlaku 3/4".rozsah vystup 0.6 MPa. vstup 8-1.2 MPa | 0 | 8 | ks | 0
2856122 | 1.1.1.2.4.1.5. |  | Odvodňovacie potrubie kondenzátu Ekoplastik DN 20 alebo ekvivalent | 0 | 10 | bm | 0
2856123 | 1.1.1.2.4.1.6. |  | Potrubný rozvod stlačeného vzduchu - | 0 | 270 | bm | 0
2856124 | 1.1.1.2.4.1.7. |  | s armatúrou - guľový kohút IVR - 54 1" alebo ekvivalent | 0 | 3 | ks | 0
2856125 | 1.1.1.2.4.1.8. |  | - guľový kohút IVR - 54 1/2" alebo ekvivalent | 0 | 14 | ks | 0
2856126 | 1.1.1.2.4.1.9. |  | - rychlospojky | 0 | 14 | ks | 0
2856127 | 1.1.1.2.4.1.10. |  | - fitingy | 0 | 16 | ks | 0
2856128 | 1.1.1.2.4.1.11. |  | Pomocný. spojovací. závesný a kotviací materiál. | 0 | 75 | kg | 0
2856129 | 1.1.1.2.4.2. |  | Ostatné náklady | 0 | 1 |  | 0
2856130 | 1.1.1.2.4.2.1. |  | Zoradenie. nastavenie | 0 | 1 | KPL | 0
2856131 | 1.1.1.2.4.2.2. |  | Doprava | 0 | 1 | KPL | 0
2856132 | 1.1.1.2.4.2.3. |  | Presun | 0 | 1 | KPL | 0
2856133 | 1.1.1.2.4.2.4. |  | PPV | 0 | 1 | KPL | 0
2856134 | 1.1.1.2.5. |  | SO 04.05 - Udržateľné vzdelávacie prostredie (časť PZ - P3/3) | 0 | 1 |  | 0
2856135 | 1.1.1.2.5.1. |  | SO 04.05.01 - Búracie práce /strecha/ | 0 | 1 |  | 0
2856136 | 1.1.1.2.5.1.1. | 9 | Ostatné konštrukcie a práce-búranie | 0 | 1 |  | 0
2856137 | 1.1.1.2.5.1.1.1. |  | Búranie podkladov pod dlažby. liatych dlažieb a mazanín.betón s poterom.teracom hr.do 100 mm. plochy nad 4 m2 -2.20000t | 0 | 115.651 | m3 | 0
2856138 | 1.1.1.2.5.1.1.2. |  | Zvislá doprava sutiny a vybúraných hmôt za prvé podlažie nad alebo pod základným podlažím | 0 | 295.141 | t | 0
2856139 | 1.1.1.2.5.1.1.3. |  | Odvoz sutiny a vybúraných hmôt na skládku do 1 km | 0 | 295.141 | t | 0
2856140 | 1.1.1.2.5.1.1.4. |  | Odvoz sutiny a vybúraných hmôt na skládku za každý ďalší 1 km | 0 | 14757.05 | t | 0
2856141 | 1.1.1.2.5.1.1.5. |  | Vnútrostavenisková doprava sutiny a vybúraných hmôt do 10 m | 0 | 295.141 | t | 0
2856142 | 1.1.1.2.5.1.1.6. |  | Vnútrostavenisková doprava sutiny a vybúraných hmôt za každých ďalších 5 m | 0 | 2951.41 | t | 0
2856143 | 1.1.1.2.5.1.1.7. |  | Poplatok za skládku - betón. tehly. dlaždice (17 01) ostatné | 0 | 254.432 | t | 0
2856144 | 1.1.1.2.5.1.1.8. |  | Poplatok za skladovanie - drevo. sklo. plasty (17 02 ). nebezpečné | 0 | 20.239 | t | 0
2856145 | 1.1.1.2.5.1.1.9. |  | Poplatok za skládku - bitúmenové zmesi. uhoľný decht. dechtové výrobky (17 03). nebezpečné | 0 | 11.565 | t | 0
2856146 | 1.1.1.2.5.1.1.10. |  | Poplatok za skládku - kovy (meď. bronz. mosadz atď.) (17 04 ). ostatné | 0 | 7.055 | t | 0
2856147 | 1.1.1.2.5.1.1.11. |  | Poplatok za skládku - izolačné materiály (17 06). ostatné | 0 | 1.85 | t | 0
2856148 | 1.1.1.2.5.1.1.12. |  | Prenájom kontajneru 5 m3 | 0 | 295.141 | ks | 0
2856149 | 1.1.1.2.5.1.2. | PSV | Práce a dodávky PSV | 0 | 1 |  | 0
2856150 | 1.1.1.2.5.1.2.1. | 713 | Izolácie tepelné | 0 | 1 |  | 0
2856151 | 1.1.1.2.5.1.2.1.1. |  | Odstránenie tepelnej izolácie stropov kladenej voľne z vláknitých materiálov hr. do 10 cm -0.00192t | 0 | 963.755 | m2 | 0
2856152 | 1.1.1.2.5.1.2.2. | 762 | Konštrukcie tesárske | 0 | 1 |  | 0
2856153 | 1.1.1.2.5.1.2.2.1. |  | Demontáž latovania striech so sklonom do 60° pri osovej vzdialenosti lát do 0.22 m. -0.00700 t | 0 | 963.755 | m2 | 0
2856154 | 1.1.1.2.5.1.2.2.2. |  | Demontáž záklopov stropov vrchných. zapustených z hrubých dosiek hr. do 32 mm. -0.01400 t | 0 | 963.755 | m2 | 0
2856155 | 1.1.1.2.5.1.2.3. | 764 | Konštrukcie klampiarske | 0 | 1 |  | 0
2856156 | 1.1.1.2.5.1.2.3.1. |  | Demontáž krytiny hladkej strešnej z tabúľ 2000 x 1000 mm. so sklonom do 30st.. -0.00732t | 0 | 963.755 | m2 | 0
2856157 | 1.1.1.2.5.1.2.4. | 765 | Konštrukcie - krytiny tvrdé | 0 | 1 |  | 0
2856158 | 1.1.1.2.5.1.2.4.1. |  | Demontáž krytiny z asfaltových. do sutiny. sklon strechy do 45°. -0.012t | 0 | 963.755 | m2 | 0
2856159 | 1.1.1.2.5.2. |  | SO 04.05.02 - Klampiarske výrobky | 0 | 1 |  | 0
2856160 | 1.1.1.2.5.2.1. | PSV | Práce a dodávky PSV | 0 | 1 |  | 0
2856161 | 1.1.1.2.5.2.1.1. | 764 | Konštrukcie klampiarske | 0 | 1 |  | 0
2856162 | 1.1.1.2.5.2.1.1.1. |  | Žľaby z pozinkovaného farbeného PZf plechu. pododkvapové štvorhranné r.š. 370 mm | 0 | 75 | m | 0
2856163 | 1.1.1.2.5.2.1.1.2. |  | Oplechovanie muriva a atík z pozinkovaného farbeného PZf plechu. vrátane rohov r.š. 290 mm | 0 | 153.85 | m | 0
2856164 | 1.1.1.2.5.2.1.1.3. |  | Oplechovanie muriva a atík z pozinkovaného farbeného PZf plechu. vrátane rohov r.š. 500 mm | 0 | 5.15 | m | 0
2856165 | 1.1.1.2.5.2.1.1.4. |  | Oplechovanie muriva a atík z pozinkovaného farbeného PZf plechu. vrátane rohov r.š. 700-750 mm | 0 | 84.6 | m | 0
2856166 | 1.1.1.2.5.2.1.1.5. |  | Celoplošné lepenie oplechovania muriva a atík z pozinkovaného farbeného PZf plechu. vrátane rohov | 0 | 11.07 | m2 | 0
2856167 | 1.1.1.2.5.2.1.1.6. |  | Chrlič z PVC - UV Stabil.prechod z chrliča na chuľatý zvod jednoduchý s D do 50 mm dĺžky do 500 mm | 0 | 2 | ks | 0
2856168 | 1.1.1.2.5.2.1.1.7. |  | Odpadová rúra kruhová D 100 mm Lindab Rainline Elite | 0 | 33.6 | m | 0
2856169 | 1.1.1.2.5.2.1.1.8. |  | Presun hmôt pre konštrukcie klampiarske v objektoch výšky nad 6 do 12 m | 0 | 1.456 | t | 0
2856170 | 1.1.1.2.5.3. |  | SO 04.05.03 - Strecha S2 | 0 | 1 |  | 0
2856171 | 1.1.1.2.5.3.1. | 713 | Izolácie tepelné | 0 | 1 |  | 0
2856172 | 1.1.1.2.5.3.1.1. |  | Montáž tepelnej izolácie striech plochých do 10° PIR. rozloženej v jednej vrstve. prikotvením | 0 | 963.755 | m2 | 0
2856173 | 1.1.1.2.5.3.1.2. |  | PIR doska tepelná izolácia 100mm | 0 | 983.03 | m2 | 0
2856174 | 1.1.1.2.5.3.1.3. |  | Presun hmôt pre izolácie tepelné v objektoch výšky do 6 m | 0 | 0.499 | t | 0
2856175 | 1.1.1.2.5.3.2. | PSV | Práce a dodávky PSV | 0 | 1 |  | 0
2856176 | 1.1.1.2.5.3.2.1. | 711 | Izolácie proti vode a vlhkosti | 0 | 1 |  | 0
2856177 | 1.1.1.2.5.3.2.1.1. |  | Zhotovenie detailov k hydroizolačným fóliam - stenová lišta z HPP rš. 70 mm pre etapové ukončenie. líniové kotvenie. ukončenie na zvislej hrane | 0 | 10 | m | 0
2856178 | 1.1.1.2.5.3.2.1.2. |  | Vrut do dĺžky 150 mm na upevnenie do kombi dosiek | 0 | 80 | ks | 0
2856179 | 1.1.1.2.5.3.2.1.3. |  | Lišta stenová z poplastovaného plechu PVC š. 70 mm. dĺ. 2 m | 0 | 10 | m | 0
2856180 | 1.1.1.2.5.3.2.1.4. |  | Presun hmôt pre izoláciu proti vode v objektoch výšky nad 6 do 12 m | 0 | 0.015 | t | 0
2856181 | 1.1.1.2.5.3.2.2. | 712 | Izolácie striech. povlakové krytiny | 0 | 1 |  | 0
2856182 | 1.1.1.2.5.3.2.2.1. |  | Zhotovenie povlakovej krytiny striech plochých do 10° PVC-P fóliou upevnenou prikotvením so zvarením spoju | 0 | 983.357 | m2 | 0
2856183 | 1.1.1.2.5.3.2.2.2. |  | Hydroizolačná fólia PVC-P FATRAFOL 810. hr. 2.0 mm. š. 1.3 m. izolácia plochých striech. farba sivá. FATRA IZOLFA alebo ekvivalent | 0 | 1130.861 | m2 | 0
2856184 | 1.1.1.2.5.3.2.2.3. |  | Vrut do dĺžky 150 mm na upevnenie do kombi dosiek | 0 | 3087.741 | ks | 0
2856185 | 1.1.1.2.5.3.2.2.4. |  | Položenie geotextílie vodorovne alebo zvislo na strechy ploché do 10° | 0 | 983.357 | m2 | 0
2856186 | 1.1.1.2.5.3.2.2.5. |  | Geotextília polypropylénová netkaná 300 g/m2 | 0 | 1130.861 | m2 | 0
2856187 | 1.1.1.2.5.3.2.2.6. |  | Vykonanie ihlovej skúšky striech z povlakových krytín. fólií | 0 | 983.357 | m2 | 0
2856188 | 1.1.1.2.5.3.2.2.7. |  | Montáž podkladnej konštrukcie z OSB dosiek na atike šírky 251 - 310 mm pod klampiarske konštrukcie | 0 | 153.85 | m | 0
2856189 | 1.1.1.2.5.3.2.2.8. |  | Rozperný nit 6x30 mm do betónu. hliníkový | 0 | 1230.8 | ks | 0
2856190 | 1.1.1.2.5.3.2.2.9. |  | Doska OSB nebrúsená hr. 18 mm | 0 | 47.694 | m2 | 0
2856191 | 1.1.1.2.5.3.2.2.10. |  | Montáž podkladnej konštrukcie z OSB dosiek na atike šírky 411 - 620 mm pod klampiarske konštrukcie | 0 | 5.15 | m | 0
2856192 | 1.1.1.2.5.3.2.2.11. |  | Rozperný nit 6x30 mm do betónu. hliníkový | 0 | 41.2 | ks | 0
2856193 | 1.1.1.2.5.3.2.2.12. |  | Doska OSB nebrúsená hr. 18 mm | 0 | 3.193 | m2 | 0
2856194 | 1.1.1.2.5.3.2.2.13. |  | Montáž podkladnej konštrukcie z OSB dosiek na atike šírky 621 - 800 mm pod klampiarske konštrukcie | 0 | 84.6 | m | 0
2856195 | 1.1.1.2.5.3.2.2.14. |  | Rozperný nit 6x30 mm do betónu. hliníkový | 0 | 676.8 | ks | 0
2856196 | 1.1.1.2.5.3.2.2.15. |  | Doska OSB nebrúsená hr. 18 mm | 0 | 68.526 | m2 | 0
2856197 | 1.1.1.2.5.3.2.2.16. |  | Montáž podkladnej konštrukcie z OSB dosiek na atike šírky 801 - 1000 mm pod klampiarske konštrukcie | 0 | 12.3 | m | 0
2856198 | 1.1.1.2.5.3.2.2.17. |  | Rozperný nit 6x30 mm do betónu. hliníkový | 0 | 98.4 | ks | 0
2856199 | 1.1.1.2.5.3.2.2.18. |  | Doska OSB nebrúsená hr. 18 mm | 0 | 12.915 | m2 | 0
2856200 | 1.1.1.2.5.3.2.2.19. |  | Presun hmôt pre izoláciu povlakovej krytiny v objektoch výšky nad 6 do 12 m | 0 | 4.724 | t | 0
2856201 | 1.1.1.2.5.3.2.3. | 764 | Konštrukcie klampiarske | 0 | 1 |  | 0
2856202 | 1.1.1.2.5.3.2.3.1. |  | Oceľové laty S7 LINDAB sklon strechy do 30° alebo ekvivalent | 0 | 2699 | m | 0
2856203 | 1.1.1.2.5.3.2.3.2. |  | Lindab U250 hr. 2.5mm alebo ekvivalent | 0 | 320 | m | 0
2856204 | 1.1.1.2.5.3.2.3.3. |  | Lindab Z250 hr. 2.5mm alebo ekvivalent | 0 | 1014 | m | 0
2856205 | 1.1.1.2.5.3.2.3.4. |  | Presun hmôt pre konštrukcie klampiarske v objektoch výšky nad 6 do 12 m | 0 | 11.89 | t | 0
2856206 | 1.1.1.2.5.3.2.4. | 767 | Konštrukcie doplnkové kovové | 0 | 1 |  | 0
2856207 | 1.1.1.2.5.3.2.4.1. |  | Montáž ostatných atypických kovových stavebných doplnkových konštrukcií do 5 kg | 0 | 1949 | kg | 0
2856208 | 1.1.1.2.5.3.2.4.2. |  | Oceľové profily | 0 | 1.949 | t | 0
2856209 | 1.1.1.2.5.3.2.4.3. |  | Výroba doplnku stavebného atypického o hmotnosti do 1.0 kg stupňa zložitosti 1 | 0 | 1949 | kg | 0
2856210 | 1.1.1.2.5.3.2.4.4. |  | Presun hmôt pre kovové stavebné doplnkové konštrukcie v objektoch výšky do 6 m | 0 | 2.085 | t | 0
2856211 | 1.1.1.2.5.3.3. | HZS | Hodinové zúčtovacie sadzby | 0 | 1 |  | 0
2856212 | 1.1.1.2.5.3.3.1. |  | Stavebno montážne práce náročnejšie. ucelené. obtiažne. rutinné (Tr. 2) v rozsahu viac ako 8 hodín náročnejšie | 0 | 20 | hod | 0
2856213 | 1.1.1.2.5.4. |  | SO 04.05.04 - Strecha S3 | 0 | 1 |  | 0
2856214 | 1.1.1.2.5.4.1. | PSV | Práce a dodávky PSV | 0 | 1 |  | 0
2856215 | 1.1.1.2.5.4.1.1. | 712 | Izolácie striech. povlakové krytiny | 0 | 1 |  | 0
2856216 | 1.1.1.2.5.4.1.1.1. |  | Zhotovenie povlakovej krytiny striech plochých do 10° PVC-P fóliou upevnenou prikotvením so zvarením spoju | 0 | 203.342 | m2 | 0
2856217 | 1.1.1.2.5.4.1.1.2. |  | Hydroizolačná fólia PVC-P FATRAFOL 810. hr. 2.0 mm. š. 1.3 m. izolácia plochých striech. farba sivá. FATRA IZOLFA alebo ekvivalent | 0 | 233.843 | m2 | 0
2856218 | 1.1.1.2.5.4.1.1.3. |  | Vrut do dĺžky 150 mm na upevnenie do kombi dosiek | 0 | 638.494 | ks | 0
2856219 | 1.1.1.2.5.4.1.1.4. |  | Položenie geotextílie vodorovne alebo zvislo na strechy ploché do 10° | 0 | 203.342 | m2 | 0
2856220 | 1.1.1.2.5.4.1.1.5. |  | Geotextília polypropylénová netkaná 300 g/m2 | 0 | 233.843 | m2 | 0
2856221 | 1.1.1.2.5.4.1.1.6. |  | Vykonanie ihlovej skúšky striech z povlakových krytín. fólií | 0 | 203.342 | m2 | 0
2856222 | 1.1.1.2.5.4.1.1.7. |  | Presun hmôt pre izoláciu povlakovej krytiny v objektoch výšky nad 6 do 12 m | 0 | 0.61 | t | 0
2856223 | 1.1.1.2.5.4.1.2. | 713 | Izolácie tepelné | 0 | 1 |  | 0
2856224 | 1.1.1.2.5.4.1.2.1. |  | Montáž tepelnej izolácie striech plochých do 10° spádovými doskami z minerálnej vlny v jednej vrstve | 0 | 153.594 | m2 | 0
2856225 | 1.1.1.2.5.4.1.2.2. |  | Doska z minerálnej vlny jednostranne spádová 60/40x1000x1000 mm. izolácia pre ploché strechy | 0 | 156.666 | m2 | 0
2856226 | 1.1.1.2.5.4.1.2.3. |  | Presun hmôt pre izolácie tepelné v objektoch výšky nad 6 m do 12 m | 0 | 0.799 | t | 0
2856227 | 1.1.1.2.5.4.2. | HZS | Hodinové zúčtovacie sadzby | 0 | 1 |  | 0
2856228 | 1.1.1.2.5.4.2.1. |  | Stavebno montážne práce náročnejšie. ucelené. obtiažne. rutinné (Tr. 2) v rozsahu viac ako 8 hodín náročnejšie | 0 | 20 | hod | 0
2856229 | 1.1.1.2.6. |  | SO 04.06 - Udržateľné vzdelávacie prostredie (časť PZ - P3/4) | 0 | 1 |  | 0
2856230 | 1.1.1.2.6.1. |  | SO 04.06.01.01 - CBS | 0 | 1 |  | 0
2856231 | 1.1.1.2.6.1.1. | D1 | Elektroinštalačný materiál a práce: | 0 | 1 |  | 0
2856232 | 1.1.1.2.6.1.1.1. |  | Núdzové svietidlo protipanikové | 0 | 12 | ks | 0
2856233 | 1.1.1.2.6.1.1.2. |  | Núdzové svietidlo stropné | 0 | 1 | ks | 0
2856234 | 1.1.1.2.6.1.1.3. |  | Núdzové svietidlo nástenné | 0 | 13 | ks | 0
2856235 | 1.1.1.2.6.1.1.4. |  | 3PHASE MONITOR alebo ekvivalent | 0 | 1 | ks | 0
2856236 | 1.1.1.2.6.1.1.5. |  | Vzdialené bezpečnostné vypínanie | 0 | 1 | ks | 0
2856237 | 1.1.1.2.6.1.1.6. |  | Centrálny bateriový systém TM-CB S1 alebo ekvivalent | 0 | 1 | ks | 0
2856238 | 1.1.1.2.6.1.2. | D2 | Káble a vodiče | 0 | 1 |  | 0
2856239 | 1.1.1.2.6.1.2.1. |  | Kábel CXKE-V 2x1.5 B2ca. a1. s1. d1 FE180/P60 | 0 | 200 | m | 0
2856240 | 1.1.1.2.6.1.2.2. |  | Kábel CAT6A STP LSOHFR B2ca-s1.d1.a1 alebo ekvivalent | 0 | 120 | m | 0
2856241 | 1.1.1.2.6.1.2.3. |  | Inštalačná krabica požiarne odolná | 0 | 26 | ks | 0
2856242 | 1.1.1.2.6.1.2.4. |  | Požiarna trasa pre CBS FE180/P60 | 0 | 320 | m | 0
2856243 | 1.1.1.2.6.1.3. | D3 | Ostatné: | 0 | 1 |  | 0
2856244 | 1.1.1.2.6.1.3.1. |  | Programovanie systému | 0 | 1 | pol | 0
2856245 | 1.1.1.2.6.1.3.2. |  | Podružný materiál | 0 | 1 | KPL | 0
2856246 | 1.1.1.2.6.1.3.3. |  | Podiel pridružených výkonov | 0 | 1 | KPL | 0
2856247 | 1.1.1.2.6.2. |  | SO 04.06.01.02 - HSP | 0 | 1 |  | 0
2856248 | 1.1.1.2.6.2.1. | D1 | HSP | 0 | 1 |  | 0
2856249 | 1.1.1.2.6.2.1.1. |  | HSP ústredňa | 0 | 1 | ks | 0
2856250 | 1.1.1.2.6.2.1.2. |  | HSP - smerovač | 0 | 1 | ks | 0
2856251 | 1.1.1.2.6.2.1.3. |  | Prehrávač s tunerom. SD. USB. 1U | 0 | 1 | ks | 0
2856252 | 1.1.1.2.6.2.1.4. |  | Nabíječ baterií. 24V. EN 54-4. 2U | 0 | 1 | ks | 0
2856253 | 1.1.1.2.6.2.1.5. |  | Stanica hlásateľa | 0 | 1 | ks | 0
2856254 | 1.1.1.2.6.2.1.6. |  | Booster zosilňovač min. 450W/100V | 0 | 1 | ks | 0
2856255 | 1.1.1.2.6.2.1.7. |  | Požiarny panel | 0 | 1 | ks | 0
2856256 | 1.1.1.2.6.2.1.8. |  | Doska dohľadu | 0 | 1 | ks | 0
2856257 | 1.1.1.2.6.2.1.9. |  | Tlačidlový hlásič | 0 | 4 | ks | 0
2856258 | 1.1.1.2.6.2.1.10. |  | Skriňový reproduktor. 6W.100 V. 150 -18.000 Hz. keramická svorkovnica. IP54. EVAC | 0 | 9 | ks | 0
2856259 | 1.1.1.2.6.2.1.11. |  | Skriňový reproduktor. 20W.100 V. 150 -18.000 Hz. keramická svorkovnica. IP54. EVAC | 0 | 28 | ks | 0
2856260 | 1.1.1.2.6.2.1.12. |  | Kábel pevný JE-H(st)H 1x2x0.8 - E60 - červený | 0 | 190 | m | 0
2856261 | 1.1.1.2.6.2.1.13. |  | Akumulátor záložný 12V - prevádzaka 30min | 0 | 4 | ks | 0
2856262 | 1.1.1.2.6.2.1.14. |  | Kábel pevný s funkčnou odolnosťou N2XH-O 2x2.5 E60 resp. CHKE-V-O 2x2.5 E60 alebo ekvivalent | 0 | 280 | m | 0
2856263 | 1.1.1.2.6.2.1.15. |  | Príchytka káblová E90. napríklad UDF 6 | 0 | 1880 | ks | 0
2856264 | 1.1.1.2.6.2.1.16. |  | Zvuková štúdia pre presné určenie pozícií a výkonov reproduktorov | 0 | 1 | pol | 0
2856265 | 1.1.1.2.6.2.1.17. |  | Nešpecifikovaný drobný elektroinštalačný materiál (5%) z ceny hlavného elektroinštalačného materiálu) | 0 | 1 | kpl | 0
2856266 | 1.1.1.2.6.2.1.18. |  | Prieraz stenou | 0 | 30 | ks | 0
2856267 | 1.1.1.2.6.2.1.19. |  | Plošiny. lešenia | 0 | 1 | pol | 0
2856268 | 1.1.1.2.6.2.1.20. |  | Protipožiarny tmel | 0 | 15 | ks | 0
2856269 | 1.1.1.2.6.2.1.21. |  | Zaškolenie personálu | 0 | 6 | hod | 0
2856270 | 1.1.1.2.6.2.1.22. |  | Východisková odborná prehliadka a funkčná skúška | 0 | 1 | pol | 0
2856271 | 1.1.1.2.7. |  | SO 04.07 - Informatizácia a digitalizácia pre prax (časť PZ - P4/1) | 0 | 1 |  | 0
2856272 | 1.1.1.2.7.1. |  | SO 04.07.01 - Architekotonicko-stavebné riešenie+statika | 0 | 1 |  | 0
2856273 | 1.1.1.2.7.1.1. | HSV | Práce a dodávky HSV | 0 | 1 |  | 0
2856274 | 1.1.1.2.7.1.1.1. | 6 | Úpravy povrchov. podlahy. osadenie | 0 | 1 |  | 0
2856275 | 1.1.1.2.7.1.1.1.1. |  | Zakrývanie výplní vnútorných okenných otvorov. predmetov a konštrukcií | 0 | 4.043 | m2 | 0
2856276 | 1.1.1.2.7.1.1.1.2. |  | Vnútorná omietka stien sadrová. hr. 10 mm | 0 | 129.761 | m2 | 0
2856277 | 1.1.1.2.7.1.1.1.3. |  | Zhotovenie jednonásobného penetračného náteru pre potery a stierky | 0 | 129.761 | m2 | 0
2856278 | 1.1.1.2.7.1.1.1.4. |  | Penetračný náter na nasiakavé podklady pod potery. samonivelizačné hmoty a stavebné lepidlá | 0 | 26.731 | kg | 0
2856279 | 1.1.1.2.7.1.1.1.5. |  | Príplatok k cementovým poterom za strojné prehladenie povrchu | 0 | 65 | m2 | 0
2856280 | 1.1.1.2.7.1.1.1.6. |  | Cementový poter z betonárky. pevnosti v tlaku 30 MPa. hr. 25 mm | 0 | 65 | m2 | 0
2856281 | 1.1.1.2.7.1.1.2. | 9 | Ostatné konštrukcie a práce-búranie | 0 | 1 |  | 0
2856282 | 1.1.1.2.7.1.1.2.1. |  | Lešenie ľahké pracovné pomocné s výškou lešeňovej podlahy nad 1.90 do 2.50 m | 0 | 20 | m2 | 0
2856283 | 1.1.1.2.7.1.1.3. | 99 | Presun hmôt HSV | 0 | 1 |  | 0
2856284 | 1.1.1.2.7.1.1.3.1. |  | Presun hmôt pre opravy a údržbu objektov vrátane vonkajších plášťov výšky do 25 m | 0 | 4.825 | t | 0
2856285 | 1.1.1.2.7.1.2. | PSV | Práce a dodávky PSV | 0 | 1 |  | 0
2856286 | 1.1.1.2.7.1.2.1. | 711 | Izolácie proti vode a vlhkosti | 0 | 1 |  | 0
2856287 | 1.1.1.2.7.1.2.1.1. |  | Izolácie proti zemnej vlhkosti a povrchovej vode AQUAFIN 2K hr. 2 mm na ploche vodorovnej alebo ekvivalent | 0 | 65 | m2 | 0
2856288 | 1.1.1.2.7.1.2.1.2. |  | Presun hmôt pre izoláciu proti vode v objektoch výšky do 6 m | 0 | 0.228 | t | 0
2856289 | 1.1.1.2.7.1.2.2. | 763 | Konštrukcie - drevostavby | 0 | 1 |  | 0
2856290 | 1.1.1.2.7.1.2.2.1. |  | Kazetový podhľad 600 x 600 mm. hrana ostrá. konštrukcia viditeľná. doska sadrokartónová biela hr. 8 mm | 0 | 65 | m2 | 0
2856291 | 1.1.1.2.7.1.2.2.2. |  | Presun hmôt pre sadrokartónové konštrukcie v objektoch výšky do 7 m | 0 | 0.528 | t | 0
2856292 | 1.1.1.2.7.1.2.3. | 764 | Konštrukcie klampiarske | 0 | 1 |  | 0
2856293 | 1.1.1.2.7.1.2.3.1. |  | Oplechovanie parapetov z hliníkového farebného Al plechu. vrátane rohov r.š. 330 mm | 0 | 2.6 | m | 0
2856294 | 1.1.1.2.7.1.2.3.2. |  | Presun hmôt pre konštrukcie klampiarske v objektoch výšky do 6 m | 0 | 0.004 | t | 0
2856295 | 1.1.1.2.7.1.2.4. | 766 | Konštrukcie stolárske | 0 | 1 |  | 0
2856296 | 1.1.1.2.7.1.2.4.1. |  | Montáž zdvižno posuvných a sklopno posuvných plastových dverí s hydroizolačnými ISO páskami (exteriérová a interiérová) | 0 | 8.5 | m | 0
2856297 | 1.1.1.2.7.1.2.4.2. |  | Tesniaca paropriepustná fólia polymér-flísová. š. 290 mm. dĺ. 30 m. pre tesnenie pripájacej škáry okenného rámu a muriva z exteriéru | 0 | 9 | m | 0
2856298 | 1.1.1.2.7.1.2.4.3. |  | Tesniaca paronepriepustná fólia polymér-flísová. š. 70 mm. dĺ. 30 m. pre tesnenie pripájacej škáry okenného rámu a muriva z interiéru | 0 | 9 | m | 0
2856299 | 1.1.1.2.7.1.2.4.4. |  | Plastové dvere | 0 | 1 | sub | 0
2856300 | 1.1.1.2.7.1.2.4.5. |  | Montáž parapetnej dosky plastovej šírky do 300 mm. dĺžky 1000-1600 mm | 0 | 2 | ks | 0
2856301 | 1.1.1.2.7.1.2.4.6. |  | Parapetná doska plastová. šírka 300 mm. komôrková vnútorná. zlatý dub. mramor. mahagon. svetlý buk. orech | 0 | 3.2 | m | 0
2856302 | 1.1.1.2.7.1.2.4.7. |  | Presun hmot pre konštrukcie stolárske v objektoch výšky do 6 m | 0 | 0.338 | t | 0
2856303 | 1.1.1.2.7.1.2.5. | 767 | Konštrukcie doplnkové kovové | 0 | 1 |  | 0
2856304 | 1.1.1.2.7.1.2.5.1. |  | Montáž dverí kovových - hliníkových. vchodových. 1 m obvodu dverí | 0 | 10.3 | m | 0
2856305 | 1.1.1.2.7.1.2.5.2. |  | Dvere hliníkové | 0 | 1 | sub | 0
2856306 | 1.1.1.2.7.1.2.6. | 777 | Podlahy syntetické | 0 | 1 |  | 0
2856307 | 1.1.1.2.7.1.2.6.1. |  | Polyuretánová podlaha - koberec z prírodného kameňa. hr. 5 mm. penetrácia. posyp kremičitým pieskom. 1x stierka plnená prírodným kamenivom | 0 | 65 | m2 | 0
2856308 | 1.1.1.2.7.1.2.6.2. |  | Presun hmôt pre podlahy syntetické v objektoch výšky do 6 m | 0 | 0.857 | t | 0
2854858 | 1.2. |  | Lehota výstavby | 0 | 1 | počet dní | 0