## ItemPartData
ItemPartID | orderPath | ItemPartTitle | ItemPartCode | BidValue | ItemPartQuantity | ItemPartQuantityType | Total | TypeOfContract | ItemPartDescription
ID | Poradie | Kod | Nazov | Jednotkova cena | Mnozstvo | Merna jednotka | Celkova cena | Typ | Popis
2839394 | 1. |  | Celkové hodnotenie | 0 | 1 |  | 0
2839395 | 1.1. |  | Celková cena v EUR bez DPH (JC) / s DPH (CC) | 0 | 1.23 |  | 0
2839397 | 1.1.1. |  | TOBOGAN A PARKOVISKO PRE NOC KOŠICE | 0 | 1 |  | 0
2839398 | 1.1.1.1. |  | SO 01 - Odstránenie oplotenia. búracie práce | 0 | 1 |  | 0
2839399 | 1.1.1.1.1. | HSV | Práce a dodávky HSV | 0 | 1 |  | 0
2839400 | 1.1.1.1.1.1. | 1 | Zemné práce | 0 | 1 |  | 0
2839401 | 1.1.1.1.1.1.1. |  | Odstránenie krytu v ploche do 200 m2 z betónu prostého. hr. vrstvy 150 do 300 mm. -0.50000t | 0 | 8.7 | m2 | 0
2839402 | 1.1.1.1.1.1.2. |  | Odstránenie krytu v ploche nad 200 m2 z kameniva ťaženého. hr. vrstvy 200 do 300 mm. -0.50000t | 0 | 1320.6 | m2 | 0
2839403 | 1.1.1.1.1.1.3. |  | Odstránenie podkladu v ploche nad 200 m2 z kameniva hrubého drveného. hr.100 do 200 mm. -0.23500t | 0 | 1329.3 | m2 | 0
2839404 | 1.1.1.1.1.2. | 9 | Ostatné konštrukcie a práce-búranie | 0 | 1 |  | 0
2839405 | 1.1.1.1.1.2.1. |  | Búranie základov z betónu prostého. -2.20000t - podmurovka oplotenia | 0 | 24.35 | m3 | 0
2839406 | 1.1.1.1.1.2.2. |  | Vodorovná doprava vybúraných hmôt po suchu s naložením a so zložením na vzdialenosť do 50 m | 0 | 53.57 | t | 0
2839407 | 1.1.1.1.1.2.3. |  | Vodorovná doprava vybúraných hmôt po suchu bez naloženia. ale so zložením na vzdialenosť do 5 km | 0 | 978.312 | t | 0
2839408 | 1.1.1.1.1.2.4. |  | Nakladanie na dopravné prostriedky pre vodorovnú dopravu vybúraných hmôt | 0 | 978.312 | t | 0
2839409 | 1.1.1.1.1.2.5. |  | Poplatok za uloženie stavebného odpadu na recykláciu - betón bez armovania. veľkosť do 50 x 50 cm (17 01 01) | 0 | 53.57 | t | 0
2839410 | 1.1.1.1.2. | PSV | Práce a dodávky PSV | 0 | 1 |  | 0
2839411 | 1.1.1.1.2.1. | 762 | Konštrukcie tesárske | 0 | 1 |  | 0
2839412 | 1.1.1.1.2.1.1. |  | Demontáž priestorových viazaných konštrukcií z reziva hraneného plochy 120 - 224 cm2. -0.01000 t | 0 | 38.9 | m | 0
2839413 | 1.1.1.1.2.2. | 767 | Konštrukcie doplnkové kovové | 0 | 1 |  | 0
2839414 | 1.1.1.1.2.2.1. |  | Demontáž oplotenia rámového na oceľové stĺpiky. výšky do 2.3 m. -0.00900t | 0 | 97.4 | m | 0
2839415 | 1.1.1.1.2.2.2. |  | Demontáž vrát a vrátok na oplotenie s plochou jednotlivo nad 10 do 20 m2. -0.40000t | 0 | 1 | ks | 0
2839416 | 1.1.1.2. |  | SO 02 - Tobogán | 0 | 1 |  | 0
2839417 | 1.1.1.2.1. |  | E1.1 - Stavebná pripravenosť | 0 | 1 |  | 0
2839418 | 1.1.1.2.1.1. | HSV | Práce a dodávky HSV | 0 | 1 |  | 0
2839419 | 1.1.1.2.1.1.1. | 1 | Zemné práce | 0 | 1 |  | 0
2839420 | 1.1.1.2.1.1.1.1. |  | Výkop nezapaženej jamy v hornine 3. do 100 m3 | 0 | 12.7 | m3 | 0
2839421 | 1.1.1.2.1.1.1.2. |  | Hĺbenie nezapažených jám a zárezov. Príplatok za lepivosť horniny 3 | 0 | 6.35 | m3 | 0
2839422 | 1.1.1.2.1.1.1.3. |  | Výkop šachty zapaženej. hornina 3 do 100 m3 | 0 | 44.45 | m3 | 0
2839423 | 1.1.1.2.1.1.1.4. |  | Príplatok k cenám za lepivosť pri hĺbení šachiet zapažených i nezapažených v hornine 3 | 0 | 22.225 | m3 | 0
2839424 | 1.1.1.2.1.1.1.5. |  | Vodorovné premiestnenie výkopku po spevnenej ceste z horniny tr.1-4. do 100 m3 na vzdialenosť do 3000 m | 0 | 57.15 | m3 | 0
2839425 | 1.1.1.2.1.1.1.6. |  | Vodorovné premiestnenie výkopku po spevnenej ceste z horniny tr.1-4. do 100 m3. príplatok k cene za každých ďalšich a začatých 1000 m | 0 | 400.05 | m3 | 0
2839426 | 1.1.1.2.1.1.1.7. |  | Nakladanie neuľahnutého výkopku z hornín tr.1-4 do 100 m3 | 0 | 57.15 | m3 | 0
2839427 | 1.1.1.2.1.1.1.8. |  | Uloženie sypaniny do násypov s rozprestretím sypaniny vo vrstvách a s hrubým urovnaním nezhutnených | 0 | 57.15 | m3 | 0
2839428 | 1.1.1.2.1.1.1.9. |  | Poplatok za skládku - zemina a kamenivo (17 05). ostatné | 0 | 114.3 | t | 0
2839429 | 1.1.1.2.1.1.2. | 2 | Zakladanie | 0 | 1 |  | 0
2839430 | 1.1.1.2.1.1.2.1. |  | Betón základových dosiek. železový (bez výstuže). tr. C 25/30 | 0 | 12.7 | m3 | 0
2839431 | 1.1.1.2.1.1.2.2. |  | Debnenie stien základových dosiek. zhotovenie-dielce | 0 | 15.366 | m2 | 0
2839432 | 1.1.1.2.1.1.2.3. |  | Debnenie stien základových dosiek. odstránenie-dielce | 0 | 15.366 | m2 | 0
2839433 | 1.1.1.2.1.1.2.4. |  | Výstuž základových dosiek z ocele B500 (10505) | 0 | 2.54 | t | 0
2839434 | 1.1.1.2.1.1.2.5. |  | Betón základových pätiek. železový (bez výstuže). tr. C 25/30 - viď. PD | 0 | 40.298 | m3 | 0
2839435 | 1.1.1.2.1.1.2.6. |  | Debnenie stien základových pätiek. zhotovenie-dielce | 0 | 129.7 | m2 | 0
2839436 | 1.1.1.2.1.1.2.7. |  | Debnenie stien základovýcb pätiek. odstránenie-dielce | 0 | 129.7 | m2 | 0
2839437 | 1.1.1.2.1.1.2.8. |  | Výstuž základových pätiek z ocele B500 (10505) | 0 | 8.06 | t | 0
2839438 | 1.1.1.2.1.1.2.9. |  | Betón základových múrov. železový (bez výstuže). tr. C 25/30 | 0 | 3.538 | m3 | 0
2839439 | 1.1.1.2.1.1.2.10. |  | Debnenie základových múrov obojstranné zhotovenie-dielce | 0 | 22.57 | m2 | 0
2839440 | 1.1.1.2.1.1.2.11. |  | Debnenie základových múrov obojstranné odstránenie-dielce | 0 | 22.57 | m2 | 0
2839441 | 1.1.1.2.1.1.2.12. |  | Výstuž základových múrov nosných z ocele B500 (10505) | 0 | 0.708 | t | 0
2839442 | 1.1.1.2.1.1.3. | 9 | Ostatné konštrukcie a práce-búranie | 0 | 1 |  | 0
2839443 | 1.1.1.2.1.1.3.1. |  | Jadrové vrty diamantovými korunkami do D 300 mm do stien - železobetónových -0.00170t | 0 | 80 | cm | 0
2839444 | 1.1.1.2.1.1.3.2. |  | Jadrové vrty diamantovými korunkami do D 350 mm do stien - železobetónových -0.00175t | 0 | 80 | cm | 0
2839445 | 1.1.1.2.1.1.3.3. |  | Odvoz sutiny a vybúraných hmôt na skládku do 1 km | 0 | 0.276 | t | 0
2839446 | 1.1.1.2.1.1.3.4. |  | Odvoz sutiny a vybúraných hmôt na skládku za každý ďalší 1 km | 0 | 5.244 | t | 0
2839447 | 1.1.1.2.1.1.3.5. |  | Vnútrostavenisková doprava sutiny a vybúraných hmôt do 10 m | 0 | 0.276 | t | 0
2839448 | 1.1.1.2.1.1.3.6. |  | Vnútrostavenisková doprava sutiny a vybúraných hmôt za každých ďalších 5 m | 0 | 0.828 | t | 0
2839449 | 1.1.1.2.1.1.3.7. |  | Nakladanie na dopravný prostriedok pre vodorovnú dopravu sutiny | 0 | 0.276 | t | 0
2839450 | 1.1.1.2.1.1.3.8. |  | Poplatok za skládku - betón. tehly. dlaždice. obkladačky a keramika (17 01). ostatné | 0 | 0.276 | t | 0
2839451 | 1.1.1.2.1.1.3.9. |  | Prenájom kontajneru 2 m3 | 0 | 1 | ks | 0
2839452 | 1.1.1.2.1.1.4. | 99 | Presun hmôt HSV | 0 | 1 |  | 0
2839453 | 1.1.1.2.1.1.4.1. |  | Presun hmôt pre budovy (801. 803. 812). zvislá konštr. z tehál. tvárnic. z kovu výšky do 6 m | 0 | 151.071 | t | 0
2839454 | 1.1.1.2.1.2. | PSV | Práce a dodávky PSV | 0 | 1 |  | 0
2839455 | 1.1.1.2.1.2.1. | 732 | Záchytná nádoba | 0 | 1 |  | 0
2839456 | 1.1.1.2.1.2.1.1. |  | Montáž záchytnej nádoby | 0 | 1 | ks | 0
2839457 | 1.1.1.2.1.2.1.2. |  | Nádrž nerezová - záchytná. 2000x2000x1250 mm | 0 | 1 | ks | 0
2839458 | 1.1.1.2.1.2.1.3. |  | Presun hmôt pre záchytnú nádrž | 0 | 1 | KPL | 0
2839459 | 1.1.1.2.2. |  | E.1.1.1 - Ochrana káblových vedení | 0 | 1 |  | 0
2839460 | 1.1.1.2.2.1. | 21-M | Elektromontáže | 0 | 1 |  | 0
2839461 | 1.1.1.2.2.1.1. | 2 | Preložka VSD VN | 0 | 1 |  | 0
2839462 | 1.1.1.2.2.1.1.1. |  | Hĺbenie káblovej ryhy ručne 50 cm širokej a 130 cm hlbokej. v zemine triedy 3 | 0 | 340 | m | 0
2839463 | 1.1.1.2.2.1.1.2. |  | Ručný zásyp nezap. káblovej ryhy bez zhutn. zeminy. 50 cm širokej. 120 cm hlbokej v zemine tr. 3 | 0 | 340 | m | 0
2839464 | 1.1.1.2.2.1.1.3. |  | Rozvinutie a uloženie výstražnej fólie z PE do ryhy. šírka do 33 cm | 0 | 340 | m | 0
2839465 | 1.1.1.2.2.1.1.4. |  | Výstražná fóla PE. šxhr 300x0.08 mm. dĺ. 250 m. farba červená | 0 | 340 | m | 0
2839466 | 1.1.1.2.2.1.1.5. |  | Násyp pod základové konštrukcie so zhutnením zo štrkopiesku fr. 0 - 22 mm | 0 | 170 | m3 | 0
2839467 | 1.1.1.2.2.1.1.6. |  | Štrkopiesok frakcia 0-22 mm | 0 | 153 | t | 0
2839468 | 1.1.1.2.2.1.1.7. |  | Betón prostý | 0 | 17 | m3 | 0
2839469 | 1.1.1.2.2.1.1.8. |  | Betón prostý | 0 | 17 | m3 | 0
2839470 | 1.1.1.2.2.1.1.9. |  | Chránička delená elektroinštalačná bezhalogénová z HDPE. D 160 uložená voľne + preloženie inžinierských sietí | 0 | 200 | m | 0
2839471 | 1.1.1.2.2.1.1.10. |  | Chránička delená elektroinštalačná HDPE bezhalogenová KOPOHALF pr. 160 mm. 750N/20cm. červená | 0 | 200 | m | 0
2839472 | 1.1.1.2.2.1.1.11. |  | Káblový kanál z prefabrikovaných betónových žľabov asfaltovaný TK1(17x14cm/10.5 mm x 10 cm | 0 | 140 | m | 0
2839473 | 1.1.1.2.2.1.1.12. |  | Káblový žľab BG-TK1. pre položený kryt. lxšxv vnútorný 1000x112x105 mm. vonkajší 1000x170x140 mm. betónový. BG-GRASPOINTNER (HYDRO BG) | 0 | 140 | ks | 0
2839474 | 1.1.1.2.2.1.1.13. |  | Betónový kryt BG-TK1. lxšxv 500x170x30 mm. pre káblové žľaby. BG-GRASPOINTNER (HYDRO BG) | 0 | 280 | ks | 0
2839475 | 1.1.1.2.2.1.2. | 46-M | Slaboprúd | 0 | 1 |  | 0
2839476 | 1.1.1.2.2.1.2.1. |  | Rozvinutie a uloženie výstražnej fólie z PE do ryhy. šírka do 33 cm | 0 | 680 | m | 0
2839477 | 1.1.1.2.2.1.2.2. |  | Výstražná fóla PE. šxhr 300x0.08 mm. dĺ. 250 m. farba červená | 0 | 680 | m | 0
2839478 | 1.1.1.2.2.1.2.3. |  | Hĺbenie káblovej ryhy ručne 300 cm širokej a 300 cm hlbokej. v zemine triedy 3 + Výkop existujúcich vedení | 0 | 680 | m | 0
2839479 | 1.1.1.2.2.1.2.4. |  | Ručný zásyp nezap. káblovej ryhy bez zhutn. zeminy. 300 cm širokej. 300 cm hlbokej v zemine tr. 3 | 0 | 680 | m | 0
2839480 | 1.1.1.2.2.1.2.5. |  | Násyp pod základové konštrukcie so zhutnením zo štrkopiesku fr. 0 - 22 mm | 0 | 30.6 | m3 | 0
2839481 | 1.1.1.2.2.1.2.6. |  | Štrkopiesok frakcia 0-22 mm | 0 | 55.08 | t | 0
2839482 | 1.1.1.2.2.1.2.7. |  | Betón základový. prostý tr. C 16/20 | 0 | 10.2 | m3 | 0
2839483 | 1.1.1.2.2.1.2.8. |  | Chránička delená elektroinštalačná bezhalogénová z HDPE. D 160 uložená voľne + preloženie inžinierských sietí | 0 | 680 | m | 0
2839484 | 1.1.1.2.2.1.2.9. |  | Chránička delená elektroinštalačná HDPE bezhalogenová KOPOHALF pr. 160 mm. 750N/20cm. červená | 0 | 680 | m | 0
2839485 | 1.1.1.2.2.1.2.10. |  | Naloženie zeminy. odvoz do 1 km a zloženie na skládke a jazda späť | 0 | 30.6 | m3 | 0
2839486 | 1.1.1.2.2.1.2.11. |  | Príplatok za odvoz zeminy za každý ďalší km a jazda späť | 0 | 581.4 | m3 | 0
2839487 | 1.1.1.2.2.1.2.12. |  | Zhutnenie zeminy po vrstvách pri zahrnutí rýh. vrstva zeminy 20 cm | 0 | 30.6 | m3 | 0
2839488 | 1.1.1.2.2.1.2.13. |  | Geodetické práce - vykonávané po výstavbe zameranie skutočného vyhotovenia stavby | 0 | 1 | kpl | 0
2839489 | 1.1.1.2.3. |  | E1.2 - Tobogany | 0 | 1 |  | 0
2839490 | 1.1.1.2.3.1. | D1 | Tobogany - Národné plavecké centrum Košice | 0 | 1 |  | 0
2839491 | 1.1.1.2.3.1.1. | 1 | Tobogan uzaveretý RR1200 - dĺžka 79.9 m + 10 m vlastný dojazd = 89.6 m | 0 | 1 |  | 0
2839492 | 1.1.1.2.3.1.1.1. |  | Výkresy a statika | 0 | 1 | súbor | 0
2839493 | 1.1.1.2.3.1.1.2. |  | Zariadenie staveniska | 0 | 1 | súbor | 0
2839494 | 1.1.1.2.3.1.1.3. |  | GFK elementy šmýkačky RR 1200 | 0 | 1 | súbor | 0 |  | Poznámka k položke: L = 79,9 m, štartovací diel, farebné prevedienie podľa RAL, kotviaci materiál
2839495 | 1.1.1.2.3.1.1.4. |  | Elementy bez pozdĺžnych prírub | 0 | 1 | súbor | 0
2839496 | 1.1.1.2.3.1.1.5. |  | Bezúdržbové prešpárovanie | 0 | 1 | súbor | 0
2839497 | 1.1.1.2.3.1.1.6. |  | GFK dojazdový diele FLAWA 700. L 10 m | 0 | 1 | súbor | 0
2839498 | 1.1.1.2.3.1.1.7. |  | Oceľová konštrukcia z pozinku | 0 | 1 | súbor | 0
2839499 | 1.1.1.2.3.1.1.8. |  | Popisné tabuľky | 0 | 2 | súbor | 0
2839500 | 1.1.1.2.3.1.1.9. |  | Transport GFK dielov. oceľovej konštrukcie | 0 | 1 | súbor | 0
2839501 | 1.1.1.2.3.1.1.10. |  | Montáž | 0 | 1 | súbor | 0
2839502 | 1.1.1.2.3.1.1.11. |  | TUV Certifikát | 0 | 1 | súbor | 0
2839503 | 1.1.1.2.3.1.1.12. |  | Semafor so senzorickým riadením | 0 | 1 | ks | 0
2839504 | 1.1.1.2.3.1.1.13. |  | Stripe efekt 20 m | 0 | 1 | ks | 0
2839505 | 1.1.1.2.3.1.2. | 2 | Tobogan uzatvretý RR825 - dĺžka 44.9 m + 10 m vlastný dojazd = 54.9 | 0 | 1 |  | 0
2839506 | 1.1.1.2.3.1.2.1. |  | Výkresy a statika | 0 | 1 | súbor | 0
2839507 | 1.1.1.2.3.1.2.2. |  | Zariadenie staveniska | 0 | 1 | súbor | 0
2839508 | 1.1.1.2.3.1.2.3. |  | GFK elementy šmýkačky RR 825 | 0 | 1 | súbor | 0 |  | Poznámka k položke: L = 44,90 m, štartovací diel, farebné prevedienie podľa RAL, kotviaci materiál
2839509 | 1.1.1.2.3.1.2.4. |  | Elementy bez pozdĺžnych prírub | 0 | 1 | súbor | 0
2839510 | 1.1.1.2.3.1.2.5. |  | Bezúdržbové prešpárovanie | 0 | 1 | súbor | 0
2839511 | 1.1.1.2.3.1.2.6. |  | GFK dojazdový diele FLAWA 700. L 10 m | 0 | 1 | súbor | 0
2839512 | 1.1.1.2.3.1.2.7. |  | Oceľová konštrukcia z pozinku | 0 | 1 | súbor | 0
2839513 | 1.1.1.2.3.1.2.8. |  | Popisné tabuľky | 0 | 2 | súbor | 0
2839514 | 1.1.1.2.3.1.2.9. |  | Transport GFK dielov. oceľovej konštrukcie | 0 | 1 | súbor | 0
2839515 | 1.1.1.2.3.1.2.10. |  | Montáž | 0 | 1 | súbor | 0
2839516 | 1.1.1.2.3.1.2.11. |  | TUV Certifikát | 0 | 1 | súbor | 0
2839517 | 1.1.1.2.3.1.2.12. |  | Semafor so senzorickým riadením | 0 | 1 | ks | 0
2839518 | 1.1.1.2.3.1.3. | 3 | Štartovacia veža vrátane podesty vo výška 8.96 m. priechodzia výška 120 cm | 0 | 1 |  | 0
2839519 | 1.1.1.2.3.1.3.1. |  | Výkresy a statika | 0 | 1 | súbor | 0
2839520 | 1.1.1.2.3.1.3.2. |  | Štartovacia veža ako točité schodisko. D = 3.2 m. H 8.695 | 0 | 1 | súbor | 0
2839521 | 1.1.1.2.3.1.3.3. |  | Štartovacia podesta vrátane zábradlia | 0 | 1 | súbor | 0
2839522 | 1.1.1.2.3.1.3.4. |  | Stupne a podesta z polymerbetonu | 0 | 1 | súbor | 0
2839523 | 1.1.1.2.3.1.3.5. |  | Potrubie v pylone | 0 | 1 | súbor | 0
2839524 | 1.1.1.2.3.1.3.6. |  | Náter oceľovej konštrukcie | 0 | 1 | súbor | 0
2839525 | 1.1.1.2.3.1.3.7. |  | Ohradenie nedostatočnej podchodzej výšky pod schodiskom | 0 | 1 | súbor | 0
2839526 | 1.1.1.2.3.1.3.8. |  | Transport | 0 | 1 | súbor | 0
2839527 | 1.1.1.2.3.1.3.9. |  | Montáž | 0 | 1 | súbor | 0
2839528 | 1.1.1.2.4. |  | E1.3 - Prístrešky pre skrinky | 0 | 1 |  | 0
2839529 | 1.1.1.2.4.1. | PSV | Práce a dodávky PSV | 0 | 1 |  | 0
2839530 | 1.1.1.2.4.1.1. | 767 | Konštrukcie doplnkové kovové | 0 | 1 |  | 0
2839531 | 1.1.1.2.4.1.1.1. |  | Osadenie prístreškov pre skrinky | 0 | 2 | ks | 0
2839532 | 1.1.1.2.4.1.1.2. |  | Prístrešok PR1 | 0 | 1 | ks | 0
2839533 | 1.1.1.2.4.1.1.3. |  | Prístrešok PR2 | 0 | 1 | ks | 0
2839534 | 1.1.1.2.4.1.1.4. |  | Presun hmôt pre kovové stavebné doplnkové konštrukcie v objektoch výšky do 6 m | 0 | 1 | KPL | 0
2839535 | 1.1.1.2.5. |  | E1.4 - Mobiliár | 0 | 1 |  | 0
2839536 | 1.1.1.2.5.1. | OST | Mobiliár | 0 | 1 |  | 0
2839537 | 1.1.1.2.5.1.1. |  | Šatňové strinky 400x500x600mm (rozmer zostavy). 18 (6x3) ks v zostave. rozmer boxu 2400x500x1800mm. HPL 8-12mm. AL eloxovaný rám. viď. PD | 0 | 93 | ks | 0
2839538 | 1.1.1.2.5.1.2. |  | Prezliekacie kabínky. samostatne stojaca konštrukcia z ocele. látkový záves. špirálový/oblúkový dizajn. prenosná inśtalácia. viď. PD | 0 | 2 | ks | 0
2839539 | 1.1.1.2.5.2. | OST - 01 | Vybavenie volejbalového ihriska | 0 | 1 |  | 0
2839540 | 1.1.1.2.5.2.1. |  | Volejbalové hliníkové turnajové stĺpiky. profil 120x100 mm. napínanie siete typu SLIM (pár) | 0 | 2 | ks | 0
2839541 | 1.1.1.2.5.2.2. |  | Puzdro na hliníkový stĺp - verzia na plážový volejbal | 0 | 4 | ks | 0
2839542 | 1.1.1.2.5.2.3. |  | Rozhodcovské stanovište na plážový volejbal | 0 | 2 | ks | 0
2839543 | 1.1.1.2.5.2.4. |  | Páska vyznačujúca pole hry na plážový volejbal | 0 | 2 | ks | 0
2839544 | 1.1.1.2.5.2.5. |  | Ochranná sieť z polyetylénu (PE). veľkosť ôk 100x100 mm. hrúbka väzby 4 mm. farebné. prevedenia: modrá. zelená. tmavozelená. žltá. červená. biela. čierna. rozmer: 112.4 x 3 m | 0 | 337.2 | m2 | 0
2839545 | 1.1.1.2.5.2.6. |  | Sada vodiacich lán (do 100 m2) | 0 | 4 | kpl | 0
2839546 | 1.1.1.2.6. |  | E3 - Technológia úpravy vody | 0 | 1 |  | 0
2839547 | 1.1.1.2.6.1. | D1 | Záchytná nádrž: | 0 | 1 |  | 0
2839548 | 1.1.1.2.6.1.1. |  | samonosná krytá nádrž z PP panelov s vystužením. rozmery 4x2x1.5 m | 0 | 1 | ks | 0
2839549 | 1.1.1.2.6.2. | D2 | Úpravňa vody: | 0 | 1 |  | 0
2839550 | 1.1.1.2.6.2.1. |  | ventil s automatickým ovládaním na prepínanie filtrácia/pranie. DN 65 | 0 | 3 | ks | 0
2839551 | 1.1.1.2.6.2.2. |  | pripojovacia sada k Besgo ventilu - na vodu | 0 | 1 | ks | 0
2839552 | 1.1.1.2.6.2.3. |  | Filter laminátový. VB. pieskový. 1050 mm. bez 6 CV 3" | 0 | 3 | ks | 0
2839553 | 1.1.1.2.6.2.4. |  | Čerpadlo BADU Prime 40. - 34 m3 / 12m. 2.2 kW 400 V | 0 | 2 | ks | 0
2839554 | 1.1.1.2.6.2.5. |  | Čerpadlo BADU Resort 110. - 98m3 / 12m. 5.5 kW 400 V | 0 | 2 | ks | 0
2839555 | 1.1.1.2.6.2.6. |  | Frekvenčný menič 400V s krytím IP65 do 3 kW | 0 | 2 | ks | 0
2839556 | 1.1.1.2.6.2.7. |  | Frekvenčný menič 400V s krytím IP65 do 7.5 kW | 0 | 2 | ks | 0
2839557 | 1.1.1.2.6.2.8. |  | Filtračný materiál zeolit | 0 | 2600 | kg | 0
2839558 | 1.1.1.2.6.2.9. |  | AL Profi Plus - regulácia dezinfekčného prostriedku (meranie pH. ORP. voľný Cl. celkový CL) a regulácia hodnoty pH. dávkovanie koagulantu | 0 | 1 | zostava | 0
2839559 | 1.1.1.2.6.2.10. |  | Sonda na meranie celkového chlóru ClT | 0 | 1 | ks | 0
2839560 | 1.1.1.2.6.2.11. |  | Membranové čerpadlo DDE 5 l/h Grundfos | 0 | 3 | ks | 0
2839561 | 1.1.1.2.6.2.12. |  | Tlakový hladinomer k dávkovaciemu zariadeniu Ase | 0 | 1 | ks | 0
2839562 | 1.1.1.2.6.2.13. |  | dezinfekcia vody UV. Top UVM 0130-27-AW-AEP-DN150 | 0 | 1 | zostava | 0
2839563 | 1.1.1.2.6.3. | D3 | Meranie a regulácia : | 0 | 1 |  | 0
2839564 | 1.1.1.2.6.3.1. |  | snímanie prietoku bazénovej vody. ochrana technológie pred chodom na prázdno | 0 | 3 | zostava | 0
2839565 | 1.1.1.2.6.3.2. |  | autom. regulácia hlad. vody - filter. vodomer. ventil O32 s vratnou pružinou | 0 | 1 | zostava | 0
2839566 | 1.1.1.2.6.4. | D4 | Montážny materiál: | 0 | 1 |  | 0
2839567 | 1.1.1.2.6.4.1. |  | PVC potrubie. PVC tvarovky. PVC armatúry | 0 | 1 | zostava | 0
2839568 | 1.1.1.2.6.5. | D5 | Montáž : | 0 | 1 |  | 0
2839569 | 1.1.1.2.6.5.1. |  | montáž technológie | 0 | 120 | hod | 0
2839570 | 1.1.1.2.7. |  | E4 - Vypúštanie vody z prania filtrov toboganovej technológie - Napojenie prania filtrov | 0 | 1 |  | 0
2839571 | 1.1.1.2.7.1. | HSV | Práce a dodávky HSV | 0 | 1 |  | 0
2839572 | 1.1.1.2.7.1.1. | 8 | Rúrové vedenie | 0 | 1 |  | 0
2839573 | 1.1.1.2.7.1.1.1. |  | Montáž vodovodného potrubia z dvojvsrtvového PE 100 SDR11. SDR17 zváraných elektrotvarovkami D 125x11.4 mm | 0 | 100 | m | 0
2839574 | 1.1.1.2.7.1.1.2. |  | Rúra HDPE na vodu PE100 PN16 SDR11 125x11.4x12 m vrátane - tvarovky(kolená. spojky. redukcie...) | 0 | 100 | m | 0
2839575 | 1.1.1.2.7.1.1.3. |  | Presun hmôt pre rúrové vedenie hĺbené z rúr z plast.. hmôt alebo sklolamin. v otvorenom výkope | 0 | 0.555 | t | 0
2839576 | 1.1.1.2.7.2. | PSV | Práce a dodávky PSV | 0 | 1 |  | 0
2839577 | 1.1.1.2.7.2.1. | 721 | Zdravotechnika - vnútorná kanalizácia | 0 | 1 |  | 0
2839578 | 1.1.1.2.7.2.1.1. |  | Montáž odpadového HT potrubia vodorovného DN 100 | 0 | 6 | m | 0
2839579 | 1.1.1.2.7.2.1.2. |  | Potrubie odpadové HT z PP. vodorovné DN 110 vrátane - tvarovky(kolená. spojky. redukcie. T-kusy...) | 0 | 6 | m | 0
2839580 | 1.1.1.2.7.2.2. | 722 | Zdravotechnika - vnútorný vodovod | 0 | 1 |  | 0
2839581 | 1.1.1.2.7.2.2.1. |  | Montáž vodovodného potrubia z nerezových rúrok spájaných lisovaním D 42 mm | 0 | 20 | m | 0
2839582 | 1.1.1.2.7.2.2.2. |  | Vodovodné potrubie z ušlachtilej ocele 42x1.5 (vrátane - tvarovky(kolená. spojky. redukcie. T-kusy...) | 0 | 20 | m | 0
2839583 | 1.1.1.2.7.2.2.3. |  | Redukovaný T-kus ušľachtilá oceľ: d=88.9mm. d1=42mm. d2=88.9mm | 0 | 1 | ks | 0
2839584 | 1.1.1.2.7.2.2.4. |  | Montáž guľového kohúta závitového priameho pre vodu G 6/4 | 0 | 1 | ks | 0
2839585 | 1.1.1.2.7.2.2.5. |  | Guľový uzáver pre vodu 6/4". niklovaná mosadz | 0 | 1 | ks | 0
2839586 | 1.1.1.2.7.2.2.6. |  | Presun hmôt pre vnútorný vodovod v objektoch výšky do 6 m | 0 | 1 | KPL | 0
2839587 | 1.1.1.2.7.2.2.7. |  | Vodovod. prípl.za presun nad vymedz. najväčšiu dopravnú vzdialenosť do 1000m | 0 | 1 | KPL | 0
2839588 | 1.1.1.2.7.2.2.8. |  | Vodovod. Prípl.za presun za každých ďalších aj začatých 1000 m nad 1000 m | 0 | 1 | KPL | 0
2839589 | 1.1.1.2.7.2.3. | 724 | Zdravotechnika - strojné vybavenie | 0 | 1 |  | 0
2839590 | 1.1.1.2.7.2.3.1. |  | Montáž čerpadla vodovodného ponorného | 0 | 4 | ks | 0
2839591 | 1.1.1.2.7.2.3.2. |  | Ponorné kalové čerpadlo s max. priechodnosťou 80mm. inštalácia v mokrej jímke so systémom automatickej spojky bez čidla priesaku upchávkou a vyhodnocovacej jednotky. Čerpadlo SL1.80.100.22.4.50D.C | 0 | 2 | ks | 0
2839592 | 1.1.1.2.7.2.3.3. |  | Riadiaca jednotka pre dve čerpadlá LC 231 2x 1-9 DOL 3x460 PI CE | 0 | 1 | ks | 0
2839593 | 1.1.1.2.7.2.3.4. |  | Spojka automatická. souprava. DN100 | 0 | 2 | ks | 0
2839594 | 1.1.1.2.7.2.3.5. |  | Analogový hladinový snímač LH100 0-3m | 0 | 1 | ks | 0
2839595 | 1.1.1.2.7.2.3.6. |  | Držiak kábla LH100 | 0 | 1 | ks | 0
2839596 | 1.1.1.2.7.2.3.7. |  | Závažie LH100 | 0 | 1 | ks | 0
2839597 | 1.1.1.2.7.2.3.8. |  | Uvedenie do prevádzky | 0 | 2 | ks | 0
2839598 | 1.1.1.2.7.2.3.9. |  | Presun hmôt pre strojné vybavenie v objektoch výšky do 6 m | 0 | 1 | KPL | 0
2839599 | 1.1.1.2.7.2.3.10. |  | Strojné vybavenie. prípl.za presun nad vymedz. najväčšiu dopr. vzdial. do 1000 m | 0 | 1 | KPL | 0
2839600 | 1.1.1.2.7.2.3.11. |  | Strojné vybavenie. prípl.za každých ďalších aj začatých 1000 m nad 1000 m | 0 | 1 | KPL | 0
2839601 | 1.1.1.2.7.2.4. | 767 | Konštrukcie doplnkové kovové | 0 | 1 |  | 0
2839602 | 1.1.1.2.7.2.4.1. |  | Montáž objímky pre montáž potrubia do steny alebo stropu D 120-128 mm | 0 | 50 | ks | 0
2839603 | 1.1.1.2.7.2.4.2. |  | Potrubná objímka pozinkovaná. rozsah upínania D 120-128 mm. M8/M10. EPDM izolant | 0 | 50 | ks | 0
2839604 | 1.1.1.2.7.2.4.3. |  | Presun hmôt pre kovové stavebné doplnkové konštrukcie v objektoch výšky do 6 m | 0 | 1 | KPL | 0
2839605 | 1.1.1.2.7.3. | HZS | Hodinové zúčtovacie sadzby | 0 | 1 |  | 0
2839606 | 1.1.1.2.7.3.1. |  | Stavebno montážne práce náročnejšie. ucelené. obtiažne. rutinné (Tr. 2) v rozsahu viac ako 8 hodín náročnejšie | 0 | 8 | hod | 0
2839607 | 1.1.1.2.8. |  | E5 - Elektroinštalácia | 0 | 1 |  | 0
2839608 | 1.1.1.2.8.1. |  | E5.1 - ELEKTOINSTALACIA - SILNOPRÚD | 0 | 1 |  | 0
2839609 | 1.1.1.2.8.1.1. |  | Elektroinštalácia | 0 | 1 |  | 0
2839610 | 1.1.1.2.8.1.1.1. | 1 | Návrh osvetlenia ihriska | 0 | 1 |  | 0
2839611 | 1.1.1.2.8.1.1.1.1. |  | Zapojenie svietidla 1x svetelný zdroj. parkového a záhradného na stĺp LED | 0 | 10 | ks | 0
2839612 | 1.1.1.2.8.1.1.1.2. |  | LRF150 150W/18750lm/4000K/Ra80 IP66/Sym | 0 | 10 | ks | 0
2839613 | 1.1.1.2.8.1.1.1.3. |  | Montáž stožiara oceľového výšky 6 m s prírubou pre uličné svietidlá | 0 | 10 | ks | 0
2839614 | 1.1.1.2.8.1.1.1.4. |  | Ulič.stĺp kužeľ. s prírubou; H=6m. S-60PC/3 AUR 134/60 | 0 | 10 | ks | 0
2839615 | 1.1.1.2.8.1.1.1.5. |  | Stožiarová pätka betónová | 0 | 10 | ks | 0
2839616 | 1.1.1.2.8.1.1.1.6. |  | Základ pre oceľ.stĺpy 3÷6m. -100/30 -V TZN_HOT GALVA BOLTS | 0 | 10 | ks | 0
2839617 | 1.1.1.2.8.1.1.1.7. |  | Príplatok k stožiarovej pätke. | 0 | 10 | ks | 0
2839618 | 1.1.1.2.8.1.1.1.8. |  | Elektrovýstroj stožiara pre 1 okruh | 0 | 10 | ks | 0
2839619 | 1.1.1.2.8.1.1.1.9. |  | Strožiarový rozvádzač ROSA TB1. 1xE14 D01 4x10-35 | 0 | 10 | ks | 0
2839620 | 1.1.1.2.8.1.1.1.10. |  | Poistka patrónová D01 E14 2211004 10A 400V gG/gL | 0 | 10 | ks | 0
2839621 | 1.1.1.2.8.1.1.1.11. |  | Kábel medený uložený voľne CYKY 450/750 V 3x2.5 | 0 | 110 | m | 0
2839622 | 1.1.1.2.8.1.1.1.12. |  | Kábel medený CYKY-J 3x2.5 mm2 | 0 | 110 | m | 0
2839623 | 1.1.1.2.8.1.1.1.13. |  | Kábel medený uložený voľne CYKY 450/750 V 5x10 | 0 | 205 | m | 0
2839624 | 1.1.1.2.8.1.1.1.14. |  | Kábel medený CYKY-J 5x10 mm2 | 0 | 205 | m | 0
2839625 | 1.1.1.2.8.1.1.1.15. |  | Rúrka ohybná elektroinštalačná z HDPE. D 63 uložená pevne | 0 | 195 | m | 0
2839626 | 1.1.1.2.8.1.1.1.16. |  | Rúrka ohybná dvojplášťová HDPE. KOPOFLEX BA KF 09063 BA. D 63. KOPOS | 0 | 195 | m | 0
2839627 | 1.1.1.2.8.1.1.1.17. |  | Podružný materiál | 0 | 1 | KPL | 0
2839628 | 1.1.1.2.8.1.1.1.18. |  | Podiel pridružených výkonov | 0 | 1 | KPL | 0
2839629 | 1.1.1.2.8.1.1.2. | 2 | Napojenie brán. turniketov a závor | 0 | 1 |  | 0
2839630 | 1.1.1.2.8.1.1.2.1. |  | Rúrka ohybná elektroinštalačná z HDPE. D 40 uložená pevne | 0 | 340 | m | 0
2839631 | 1.1.1.2.8.1.1.2.2. |  | Rúrka ohybná dvojplášťová HDPE. KOPOFLEX BA KF 09040 BA. D 40. KOPOS | 0 | 340 | m | 0
2839632 | 1.1.1.2.8.1.1.2.3. |  | Kábel medený uložený voľne CYKY 450/750 V 3x2.5 | 0 | 210 | m | 0
2839633 | 1.1.1.2.8.1.1.2.4. |  | Kábel medený CYKY-J 3x2.5 mm2 | 0 | 210 | m | 0
2839634 | 1.1.1.2.8.1.1.2.5. |  | Kábel medený uložený voľne CYKY 450/750 V 3x4 | 0 | 285 | m | 0
2839635 | 1.1.1.2.8.1.1.2.6. |  | Kábel medený CYKY-J 3x4 mm2 | 0 | 285 | m | 0
2839636 | 1.1.1.2.8.1.1.2.7. |  | Kábel medený uložený voľne CYKY 450/750 V 5x2.5 | 0 | 85 | m | 0
2839637 | 1.1.1.2.8.1.1.2.8. |  | Kábel medený CYKY-J 5x2.5 mm2 | 0 | 85 | m | 0
2839638 | 1.1.1.2.8.1.1.2.9. |  | Kábel medený uložený voľne CYKY 450/750 V 5x4 | 0 | 285 | m | 0
2839639 | 1.1.1.2.8.1.1.2.10. |  | Kábel medený CYKY-J 5x4 mm2 | 0 | 285 | m | 0
2839640 | 1.1.1.2.8.1.1.2.11. |  | Podružný materiál | 0 | 1 | KPL | 0
2839641 | 1.1.1.2.8.1.1.2.12. |  | Podiel pridružených výkonov | 0 | 1 | KPL | 0
2839642 | 1.1.1.2.8.1.1.3. | 3 | Rozvadzač R-TG | 0 | 1 |  | 0
2839643 | 1.1.1.2.8.1.1.3.1. |  | Násuvná skriňa vývodová | 0 | 1 | ks | 0
2839644 | 1.1.1.2.8.1.1.3.2. |  | Skriňa KNB50SF4 vývodová 50A poistková KNB50SF4. výrobcu prispôsobiť skutkovému stavu | 0 | 1 | ks | 0
2839645 | 1.1.1.2.8.1.1.3.3. |  | Kábel medený uložený voľne CYKY 450/750 V 5x16 | 0 | 30 | m | 0
2839646 | 1.1.1.2.8.1.1.3.4. |  | Kábel medený CYKY-J 5x16 mm2 | 0 | 30 | m | 0
2839647 | 1.1.1.2.8.1.1.3.5. |  | Montáž rozvodnice R-TG + ukončenia vodičov | 0 | 1 | ks | 0
2839648 | 1.1.1.2.8.1.1.3.6. |  | Nový ihriskový rozvádzač R-TG. miest. technológie tobogánov. v zmysle PD | 0 | 1 | kpl. | 0
2839649 | 1.1.1.2.8.1.1.3.7. |  | Vodič medený uložený voľne H07V-K (CYA) 450/750 V 25 | 0 | 30 | m | 0
2839650 | 1.1.1.2.8.1.1.3.8. |  | Vodič medený flexibilný H07V-K 25 mm2 | 0 | 30 | m | 0
2839651 | 1.1.1.2.8.1.1.3.9. |  | Osadenie gripu združenej trasy | 0 | 30 | ks | 0
2839652 | 1.1.1.2.8.1.1.3.10. |  | X-P B4 MX klince | 0 | 60 | ks | 0
2839653 | 1.1.1.2.8.1.1.3.11. |  | Grip na uloženie združenej káblovej trasy M70 | 0 | 30 | ks | 0
2839654 | 1.1.1.2.8.1.1.3.12. |  | Podružný materiál | 0 | 1 | KPL | 0
2839655 | 1.1.1.2.8.1.1.3.13. |  | Podiel pridružených výkonov | 0 | 1 | KPL | 0
2839656 | 1.1.1.2.8.1.1.4. | 4 | Uzemnenie | 0 | 1 |  | 0
2839657 | 1.1.1.2.8.1.1.4.1. |  | Uzemňovacie vedenie v zemi nerez drôt zvodový d 8-10 mm | 0 | 540 | m | 0
2839658 | 1.1.1.2.8.1.1.4.2. |  | Drôt bleskozvodový nerez akosť 1.4301. d 8 mm. A2 | 0 | 216 | ks | 0
2839659 | 1.1.1.2.8.1.1.4.3. |  | Svorka nerez 1.4301 spojovacia SS | 0 | 28 | ks | 0
2839660 | 1.1.1.2.8.1.1.4.4. |  | Svorka spojovacia nerez akosť 1.4301 označenie SS 2 skrutky s príložkou A2 | 0 | 28 | ks | 0
2839661 | 1.1.1.2.8.1.1.4.5. |  | Svorka nerez 1.4301 pripojovacia SP | 0 | 42 | ks | 0
2839662 | 1.1.1.2.8.1.1.4.6. |  | Svorka pripojovacia nerez akosť 1.4301 označenie SP 1 A2 | 0 | 42 | ks | 0
2839663 | 1.1.1.2.8.1.1.4.7. |  | Náter zemniaceho pásku do 120 mm2 (1x náter vrátane svoriek a vyznač. žlt. pruhov) | 0 | 42 | ks | 0
2839664 | 1.1.1.2.8.1.1.4.8. |  | Email syntetický vonkajší | 0 | 1 | kg | 0
2839665 | 1.1.1.2.8.1.1.4.9. |  | Riedidlo S-6006 do syntetických a olejových látok | 0 | 0.5 | kg | 0
2839666 | 1.1.1.2.8.1.1.4.10. |  | Páska protikorózna | 0 | 5 | ks | 0
2839667 | 1.1.1.2.8.1.1.4.11. |  | Páska protikorózna 556125 50mm UV odolná na ochranu spojov | 0 | 5 | ks | 0
2839668 | 1.1.1.2.8.1.1.4.12. |  | Podružný materiál | 0 | 1 | KPL | 0
2839669 | 1.1.1.2.8.1.1.4.13. |  | Podiel pridružených výkonov | 0 | 1 | KPL | 0
2839670 | 1.1.1.2.8.1.1.5. | 46-M | Zemné práce vykonávané pri externých montážnych prácach | 0 | 1 |  | 0
2839671 | 1.1.1.2.8.1.1.5.1. |  | Betón základových pásov. prostý tr. C 20/25 | 0 | 28.35 | m3 | 0
2839672 | 1.1.1.2.8.1.1.5.2. |  | Násyp pod základové konštrukcie so zhutnením z kameniva hrubého drveného fr.32-63 mm | 0 | 0.98 | m3 | 0
2839673 | 1.1.1.2.8.1.1.5.3. |  | Výkop jamy pre stožiar verejného osvetlenia do 2 m3 vrátane. strojový výkop v zemina triedy 3 | 0 | 12.25 | m3 | 0
2839674 | 1.1.1.2.8.1.1.5.4. |  | Hĺbenie káblovej ryhy ručne 35 cm širokej a 80 cm hlbokej. v zemine triedy 3 | 0 | 440 | m | 0
2839675 | 1.1.1.2.8.1.1.5.5. |  | Zriad. káblového lôžka z piesku vrstvy 10 cm. tehlami naprieč kábla na šírku 50 cm | 0 | 440 | m | 0
2839676 | 1.1.1.2.8.1.1.5.6. |  | Kamenivo ťažené drobné frakcia 0-1 mm | 0 | 15.4 | t | 0
2839677 | 1.1.1.2.8.1.1.5.7. |  | Rozvinutie a uloženie výstražnej fólie z PE do ryhy. šírka do 33 cm | 0 | 880 | m | 0
2839678 | 1.1.1.2.8.1.1.5.8. |  | Výstražná fóla PE. šxhr 300x0.08 mm. dĺ. 250 m. farba červená. HAGARD | 0 | 880 | m | 0
2839679 | 1.1.1.2.8.1.1.5.9. |  | Ručný zásyp nezap. káblovej ryhy bez zhutn. zeminy. 35 cm širokej. 80 cm hlbokej v zemine tr. 3 | 0 | 440 | m | 0
2839680 | 1.1.1.2.8.1.1.5.10. |  | Proviz. úprava terénu v zemine tr. 3. aby nerovnosti terénu neboli väčšie ako 2 cm od vodor.hladiny | 0 | 220 | m2 | 0
2839681 | 1.1.1.2.8.1.1.5.11. |  | Mimostavenisková doprava | 0 | 1 | KPL | 0
2839682 | 1.1.1.2.8.1.1.5.12. |  | Presun dodávok | 0 | 1 | KPL | 0
2839683 | 1.1.1.2.8.1.1.5.13. |  | Podiel pridružených výkonov | 0 | 1 | KPL | 0
2839684 | 1.1.1.2.8.1.2. | HZS | Hodinové zúčtovacie sadzby | 0 | 1 |  | 0
2839685 | 1.1.1.2.8.1.2.1. |  | Stavebno montážne práce najnáročnejšie na odbornosť - prehliadky pracoviska a revízie (Tr. 4) v rozsahu viac ako 8 hodín | 0 | 1 | eur | 0
2839686 | 1.1.1.2.8.1.3. | VRN | Investičné náklady neobsiahnuté v cenách | 0 | 1 |  | 0
2839687 | 1.1.1.2.8.1.3.1. |  | Geodetické práce - vykonávané po výstavbe zameranie skutočného vyhotovenia stavby | 0 | 1 | eur | 0
2839688 | 1.1.1.2.8.1.3.2. |  | Projektové práce. náklady na dokumentáciu skutočného zhotovenia stavby | 0 | 1 | eur | 0
2839689 | 1.1.1.2.8.2. |  | E5-2 - ELEKTROINSTALACIA - SLABOPRUD | 0 | 1 |  | 0
2839690 | 1.1.1.2.8.2.1. |  | Slaboprúdové rozvody | 0 | 1 |  | 0
2839691 | 1.1.1.2.8.2.1.1. |  | Osadenie a vystrojenie rozvádzača | 0 | 1 | ks | 0
2839692 | 1.1.1.2.8.2.1.2. |  | Rozvádzač R-SLP-EXT (nástenná rozvodnica) | 0 | 1 | ks | 0
2839693 | 1.1.1.2.8.2.1.3. |  | Kábel v rúrkach | 0 | 250 | m | 0
2839694 | 1.1.1.2.8.2.1.4. |  | Kábel FTP Cat6A B2ca s1.d1.a1 (bezhalogén) | 0 | 250 | m | 0
2839695 | 1.1.1.2.8.2.1.5. |  | Montáž Gateway a pripojenie do LAN | 0 | 2 | ks | 0
2839696 | 1.1.1.2.8.2.1.6. |  | Gantner Gateway (Koncentrátor pre zámky) | 0 | 2 | ks | 0
2839697 | 1.1.1.2.8.2.1.7. |  | Montáž a konfigurácia terminálu | 0 | 2 | ks | 0
2839698 | 1.1.1.2.8.2.1.8. |  | Info Terminál Gantner GT7 (RFIDTE) - dotykový | 0 | 2 | ks | 0
2839699 | 1.1.1.2.8.2.1.9. |  | Montáž čítačky na turniket/stenu a zapojenie | 0 | 9 | ks | 0
2839700 | 1.1.1.2.8.2.1.10. |  | Čítačka kariet Salto WRDB (Mifare/Desire/BLE) | 0 | 9 | ks | 0
2839701 | 1.1.1.2.8.2.1.11. |  | Montáž zámku do skrinky (vŕtanie. osadenie. nastavenie). položka závisí na počte skriniek podľa požiadavky investora | 0 | 93 | ks | 0
2839702 | 1.1.1.2.8.2.1.12. |  | Zámok Gantner ECO.Lock 7100 (Batériový). položka závisí na počte skriniek podľa požiadavky investora | 0 | 93 | ks | 0
2839703 | 1.1.1.2.8.2.1.13. |  | Osadenie a prepojenie slave jednotky (RS485) | 0 | 3 | ks | 0
2839704 | 1.1.1.2.8.2.1.14. |  | Rozširujúca jednotka Salto CU4200 (Slave) | 0 | 3 | ks | 0
2839705 | 1.1.1.2.8.2.1.15. |  | Osadenie a zapojenie riadiacej jednotky do rozvádzača | 0 | 3 | ks | 0
2839706 | 1.1.1.2.8.2.1.16. |  | Riadiaca jednotka Salto CU42E | 0 | 3 | ks | 0
2839707 | 1.1.1.2.8.2.1.17. |  | Napájací zdroj 12V DC na DIN lištu | 0 | 3 | ks | 0
2839708 | 1.1.1.2.8.2.1.18. |  | Rúrka ohybná elektroinštalačná z PVC typ FXP 32. uložená pevne | 0 | 40 | m | 0
2839709 | 1.1.1.2.8.2.1.19. |  | Rúrka ohybná vlnitá pancierová so strednou mechanickou odolnosťou z PVC-U. D 32 | 0 | 40 | m | 0
2839710 | 1.1.1.2.8.2.1.20. |  | Príchytka pre rúrku z PVC CL 32 | 0 | 40 | ks | 0
2839711 | 1.1.1.2.8.2.1.21. |  | Rúrka ohybná elektroinštalačná z HDPE. D 40 uložená pevne | 0 | 40 | m | 0
2839712 | 1.1.1.2.8.2.1.22. |  | Rúrka ohybná dvojplášťová HDPE. KOPOFLEX BA KF 09040 BA. D 40. KOPOS | 0 | 40 | m | 0
2839713 | 1.1.1.2.8.2.1.23. |  | Kábel v rúrkach | 0 | 60 | m | 0
2839714 | 1.1.1.2.8.2.1.24. |  | Optický kábel 4xOM1 | 0 | 60 | m | 0
2839715 | 1.1.1.2.8.2.1.25. |  | Montáž optickej vane. Osadenie ODF do Racku. príprava kazety a pigtailov (2 konce). | 0 | 2 | ks | 0
2839716 | 1.1.1.2.8.2.1.26. |  | Optická vaňa 19" vybavená (kazeta. hrebene. čelo) | 0 | 2 | ks | 0
2839717 | 1.1.1.2.8.2.1.27. |  | Zváranie vlákien (8x). ochrana zvarov. príprava | 0 | 1 | kpl. | 0
2839718 | 1.1.1.2.8.2.1.28. |  | Certifikačné meranie trasy (OTDR) + Protokol | 0 | 1 | kpl. | 0
2839719 | 1.1.1.2.8.2.1.29. |  | Programátor kariet (Encoder) USB | 0 | 1 | ks | 0
2839720 | 1.1.1.2.8.2.1.30. |  | SW Salto Space (Základná licencia + body) | 0 | 1 | kpl. | 0
2839721 | 1.1.1.2.8.2.1.31. |  | Konfigurácia systému (HW. SW. Prístupové práva) | 0 | 1 | kpl. | 0
2839722 | 1.1.1.2.8.2.1.32. |  | Zaškolenie obsluhy a správcu systému | 0 | 1 | kpl. | 0
2839723 | 1.1.1.2.8.2.1.33. |  | Podružný materiál | 0 | 1 | KPL | 0
2839724 | 1.1.1.2.8.2.1.34. |  | Podiel pridružených výkonov | 0 | 1 | KPL | 0
2839725 | 1.1.1.2.8.2.2. | 46-M | Zemné práce vykonávané pri externých montážnych prácach | 0 | 1 |  | 0
2839726 | 1.1.1.2.8.2.2.1. |  | Betón základových pásov. prostý tr. C 20/25 | 0 | 1.575 | m3 | 0
2839727 | 1.1.1.2.8.2.2.2. |  | Hĺbenie káblovej ryhy ručne 35 cm širokej a 80 cm hlbokej. v zemine triedy 3 | 0 | 15 | m | 0
2839728 | 1.1.1.2.8.2.2.3. |  | Zriad. káblového lôžka z piesku vrstvy 10 cm. tehlami naprieč kábla na šírku 50 cm | 0 | 15 | m | 0
2839729 | 1.1.1.2.8.2.2.4. |  | Kamenivo ťažené drobné frakcia 0-1 mm | 0 | 0.525 | t | 0
2839730 | 1.1.1.2.8.2.2.5. |  | Rozvinutie a uloženie výstražnej fólie z PE do ryhy. šírka do 33 cm | 0 | 30 | m | 0
2839731 | 1.1.1.2.8.2.2.6. |  | Výstražná fóla PE. šxhr 300x0.08 mm. dĺ. 250 m. farba červená. HAGARD | 0 | 30 | m | 0
2839732 | 1.1.1.2.8.2.2.7. |  | Ručný zásyp nezap. káblovej ryhy bez zhutn. zeminy. 35 cm širokej. 80 cm hlbokej v zemine tr. 3 | 0 | 15 | m | 0
2839733 | 1.1.1.2.8.2.2.8. |  | Proviz. úprava terénu v zemine tr. 3. aby nerovnosti terénu neboli väčšie ako 2 cm od vodor.hladiny | 0 | 7.5 | m2 | 0
2839734 | 1.1.1.2.8.2.2.9. |  | Mimostavenisková doprava | 0 | 1 | KPL | 0
2839735 | 1.1.1.2.8.2.2.10. |  | Presun dodávok | 0 | 1 | KPL | 0
2839736 | 1.1.1.2.8.2.2.11. |  | Podiel pridružených výkonov | 0 | 1 | KPL | 0
2839737 | 1.1.1.2.8.2.3. | HZS | Hodinové zúčtovacie sadzby | 0 | 1 |  | 0
2839738 | 1.1.1.2.8.2.3.1. |  | Stavebno montážne práce najnáročnejšie na odbornosť - prehliadky pracoviska a revízie (Tr. 4) v rozsahu viac ako 8 hodín | 0 | 1 | eur | 0
2839739 | 1.1.1.2.8.2.4. | VRN | Investičné náklady neobsiahnuté v cenách | 0 | 1 |  | 0
2839740 | 1.1.1.2.8.2.4.1. |  | Geodetické práce - vykonávané po výstavbe zameranie skutočného vyhotovenia stavby | 0 | 1 | eur | 0
2839741 | 1.1.1.2.8.2.4.2. |  | Projektové práce. náklady na dokumentáciu skutočného zhotovenia stavby | 0 | 1 | eur | 0
2839742 | 1.1.1.2.9. |  | Technológia tobogánov- ELI | 0 | 1 |  | 0
2839743 | 1.1.1.2.9.1. |  | Technológia tobogánov- ELI | 0 | 1 |  | 0
2839744 | 1.1.1.2.9.1.1. |  | PRAFlaSafe X-J 5x4 mm2 RE B2ca s1d1a1 | 0 | 50 | m | 0
2839745 | 1.1.1.2.9.1.2. |  | PRAFlaSafe X-J 5x2.5 mm2 RE B2ca s1d1a1 | 0 | 25 | m | 0
2839746 | 1.1.1.2.9.1.3. |  | PRAFlaSafe X-J 3x2.5 mm2 RE B2ca s1d1a1 | 0 | 40 | m | 0
2839747 | 1.1.1.2.9.1.4. |  | PRAFlaSafe X-J 3x1.5 mm2 RE B2ca s1d1a1 | 0 | 75 | m | 0
2839748 | 1.1.1.2.9.1.5. |  | H05RR-F 4Gx4 | 0 | 10 | m | 0
2839749 | 1.1.1.2.9.1.6. |  | H05RR-F 4Gx2.5 | 0 | 10 | m | 0
2839750 | 1.1.1.2.9.1.7. |  | H05RR-F 3Gx2.5 | 0 | 5 | m | 0
2839751 | 1.1.1.2.9.1.8. |  | H05RR-F 3Gx1.5 | 0 | 15 | m | 0
2839752 | 1.1.1.2.9.1.9. |  | PRAFlaCom F 1x2x0.8 | 0 | 135 | m | 0
2839753 | 1.1.1.2.9.1.10. |  | PRAFlaCom F 2x2x0.8 | 0 | 75 | m | 0
2839754 | 1.1.1.2.9.1.11. |  | Vodič CYA-16 žltozelený | 0 | 20 | m | 0
2839755 | 1.1.1.2.9.1.12. |  | Vodič CYA-6 žltozelený | 0 | 45 | m | 0
2839756 | 1.1.1.2.9.1.13. |  | Chránička FXP25 | 0 | 65 | m | 0
2839757 | 1.1.1.2.9.1.14. |  | Trubka pevná PVC UPRM25 | 0 | 40 | m | 0
2839758 | 1.1.1.2.9.1.15. |  | Žlab káblový MARS 125x50 mm | 0 | 15 | m | 0
2839759 | 1.1.1.2.9.1.16. |  | Nosník pre káblový žľab šírky 125 mm. z pozinkovanej ocele | 0 | 17 | ks | 0
2839760 | 1.1.1.2.9.1.17. |  | Podružný materiál (spojovací materiál)- žľab | 0 | 1 | cel | 0
2839761 | 1.1.1.2.9.1.18. |  | Rozvádzač RM-T vrátane výzbroje a riad. systému. motáž | 0 | 1 | cel | 0
2839762 | 1.1.1.2.9.1.19. |  | Frekvenčný menič 7.5kW/400V. IP65 | 0 | 2 | ks | 0
2839763 | 1.1.1.2.9.1.20. |  | Frekvenčný menič 3kW/400V. IP65 | 0 | 2 | ks | 0
2839764 | 1.1.1.2.9.1.21. |  | Zásuvka 16A. 230V. IP44 | 0 | 4 | ks | 0
2839765 | 1.1.1.2.9.1.22. |  | Ekvipotenciálna svorkovnica | 0 | 1 | ks | 0
2839766 | 1.1.1.2.9.1.23. |  | Podružný materiál (spojovací materiál)- elektroinštalácia | 0 | 1 | cel | 0
2839767 | 1.1.1.2.9.1.24. |  | Montáž | 0 | 120 | hod | 0
2839768 | 1.1.1.2.9.1.25. |  | Projektová dokumentácia -skutkového stavu | 0 | 1 | cel | 0
2839769 | 1.1.1.2.9.1.26. |  | Správa o odbornej prehliadke a odbornej skúške | 0 | 1 | cel | 0
2839770 | 1.1.1.3. |  | SO 03 - Spevnené plochy. oplotenie a sadové úpravy | 0 | 1 |  | 0
2839771 | 1.1.1.3.1. | HSV | Práce a dodávky HSV | 0 | 1 |  | 0
2839772 | 1.1.1.3.1.1. | 1 | Zemné práce | 0 | 1 |  | 0
2839773 | 1.1.1.3.1.1.1. |  | Odkopávka a prekopávka nezapažená v hornine 3. nad 100 do 1000 m3 | 0 | 136.408 | m3 | 0
2839774 | 1.1.1.3.1.1.2. |  | Odkopávky a prekopávky nezapažené. Príplatok k cenám za lepivosť horniny 3 - 50% | 0 | 68.204 | m3 | 0
2839775 | 1.1.1.3.1.1.3. |  | Výkop ryhy do šírky 600 mm v horn.3 do 100 m3 | 0 | 33.528 | m3 | 0
2839776 | 1.1.1.3.1.1.4. |  | Príplatok k cene za lepivosť pri hĺbení rýh šírky do 600 mm zapažených i nezapažených s urovnaním dna v hornine 3 - 50% | 0 | 16.764 | m3 | 0
2839777 | 1.1.1.3.1.1.5. |  | Výkop šachty nezapaženej. hornina 3 do 100 m3 - stĺpy pre siete | 0 | 0.216 | m3 | 0
2839778 | 1.1.1.3.1.1.6. |  | Príplatok k cenám za lepivosť horniny tr.3 - 50% | 0 | 0.108 | m3 | 0
2839779 | 1.1.1.3.1.1.7. |  | Vodorovné premiestnenie výkopku po spevnenej ceste z horniny tr.1-4. nad 100 do 1000 m3 na vzdialenosť do 3000 m | 0 | 170.152 | m3 | 0
2839780 | 1.1.1.3.1.1.8. |  | Vodorovné premiestnenie výkopku po spevnenej ceste z horniny tr.1-4. nad 100 do 1000 m3. príplatok k cene za každých ďalšich a začatých 1000 m - ďalších 7 km | 0 | 170.152 | m3 | 0
2839781 | 1.1.1.3.1.1.9. |  | Nakladanie neuľahnutého výkopku z hornín tr.1-4 nad 100 do 1000 m3 | 0 | 170.152 | m3 | 0
2839782 | 1.1.1.3.1.1.10. |  | Uloženie sypaniny na skládky nad 100 do 1000 m3 | 0 | 170.152 | m3 | 0
2839783 | 1.1.1.3.1.1.11. |  | Poplatok za skladovanie - zemina a kamenivo (17 05) ostatné | 0 | 306.274 | t | 0
2839784 | 1.1.1.3.1.1.12. |  | Založenie trávnika vo vegetačných prefabrikátoch výsevom semena v rovine alebo vo svahu do 1:5 | 0 | 45 | m2 | 0
2839785 | 1.1.1.3.1.1.13. |  | Osivá tráv - trávové semeno | 0 | 1.391 | kg | 0
2839786 | 1.1.1.3.1.1.14. |  | Úprava pláne v zárezoch v hornine 1-4 so zhutnením | 0 | 1725.675 | m2 | 0
2839787 | 1.1.1.3.1.1.15. |  | Rozprestretie ornice v rovine . plocha do 500 m2. hr.do 200 mm | 0 | 45 | m2 | 0
2839788 | 1.1.1.3.1.2. | 2 | Zakladanie | 0 | 1 |  | 0
2839789 | 1.1.1.3.1.2.1. |  | Zhotovenie vrstvy z geotextílie na upravenom povrchu sklon do 1 : 5 . šírky od 0 do 3 m | 0 | 550.98 | m2 | 0
2839790 | 1.1.1.3.1.2.2. |  | Geotextília polypropylénová netkaná 200 g/m2 | 0 | 562 | m2 | 0
2839791 | 1.1.1.3.1.3. | 3 | Zvislé a kompletné konštrukcie | 0 | 1 |  | 0
2839792 | 1.1.1.3.1.3.1. |  | Betón nadzákladových múrov prostý tr. C 30/37 | 0 | 60.328 | m3 | 0
2839793 | 1.1.1.3.1.3.2. |  | Debnenie nadzákladových múrov obojstranné zhotovenie-dielce | 0 | 209.88 | m2 | 0
2839794 | 1.1.1.3.1.3.3. |  | Debnenie nadzákladových múrov obojstranné odstránenie-dielce | 0 | 209.88 | m2 | 0
2839795 | 1.1.1.3.1.4. | 4 | Vodorovné konštrukcie | 0 | 1 |  | 0
2839796 | 1.1.1.3.1.4.1. |  | Lôžko pod potrubie. stoky a drobné objekty. v otvorenom výkope z piesku a štrkopiesku do 63 mm - ochranná vrstva múrikov | 0 | 5.624 | m3 | 0
2839797 | 1.1.1.3.1.5. | 5 | Komunikácie | 0 | 1 |  | 0
2839798 | 1.1.1.3.1.5.1. |  | Podklad zo štrkodrviny s rozprestretím a zhutnením. po zhutnení hr. 150 mm - ochranná vrstva spevnených plôch | 0 | 1126.6 | m2 | 0
2839799 | 1.1.1.3.1.5.2. |  | Podklad zo štrkodrviny s rozprestretím a zhutnením. po zhutnení hr. 200 mm - ochranná vrstva ihriska | 0 | 516.9 | m2 | 0
2839800 | 1.1.1.3.1.5.3. |  | Podklad z kameniva stmeleného cementom. s rozprestretím a zhutnením CBGM C 8/10 22. po zhutnení hr. 120 mm - podkladná vrtsva spevnených plôch | 0 | 1126.6 | m2 | 0
2839801 | 1.1.1.3.1.5.4. |  | Kryt plôch pre telovýchovu pieskových hr. 300 mm | 0 | 516.9 | m2 | 0
2839802 | 1.1.1.3.1.5.5. |  | Kamenivo ťažené drobné frakcia 0-2 mm | 0 | 217.098 | t | 0
2839803 | 1.1.1.3.1.5.6. |  | Kladenie dlažby z mozaiky pre peších do lôžka z kameniva ťaženého | 0 | 1126.6 | m2 | 0
2839804 | 1.1.1.3.1.5.7. |  | Dlažobná kocka - andezit. rozmer 50/50/50 mm | 0 | 1149.132 | m2 | 0
2839805 | 1.1.1.3.1.6. | 9 | Ostatné konštrukcie a práce-búranie | 0 | 1 |  | 0
2839806 | 1.1.1.3.1.6.1. |  | Osadenie chodníkového obrubníka betónového. do lôžka z bet. pros. tr. C 12/15 s bočnou oporou | 0 | 88.8 | m | 0
2839807 | 1.1.1.3.1.6.2. |  | Obrubník chodníkový. lxšxv 1000x50x200 mm. sivá | 0 | 91 | ks | 0
2839808 | 1.1.1.3.1.6.3. |  | Lôžko pod obrubníky z betónu prostého tr. C 12/15 | 0 | 5.15 | m3 | 0
2839809 | 1.1.1.3.1.6.4. |  | Lôžko pod systémový žľab z betónu prostého tr. C 20/25 | 0 | 2.486 | m3 | 0
2839810 | 1.1.1.3.1.6.5. |  | Osadenie odvodňovacieho betónového žľabu univerzálneho s ochrannou hranou svetlej šírky 150 mm a s roštom triedy D 400 | 0 | 22.2 | m | 0
2839811 | 1.1.1.3.1.6.6. |  | Čelná koncová stena. pre žľaby betónové s ochrannou hranou svetlej šírky 150 mm | 0 | 2 | ks | 0
2839812 | 1.1.1.3.1.6.7. |  | Liatinový rošt. štrbiny 18x170 mm. dĺ. 0.5 m. D 400. s rýchlouzáverom. pre žľaby betónové s ochrannou hranou svetlej šírky 150 mm | 0 | 45 | ks | 0
2839813 | 1.1.1.3.1.6.8. |  | Odvodňovací žľab betónový univerzálny s ochrannou hranou. svetlá šírka 150 mm. dĺžky 1 m. bez spádu | 0 | 23 | ks | 0
2839814 | 1.1.1.3.1.6.9. |  | Vpust betónový. lxšxv 500x270x570 mm. pre štandarné betónové žľaby svetlej šírky 150 mm | 0 | 1 | ks | 0
2839815 | 1.1.1.3.1.7. | 99 | Presun hmôt HSV | 0 | 1 |  | 0
2839816 | 1.1.1.3.1.7.1. |  | Presun hmôt pre pozemné komunikácie s krytom dláždeným (822 2.3. 822 5.3) akejkoľvek dĺžky objektu | 0 | 1663.414 | t | 0
2839817 | 1.1.1.3.2. | PSV | Práce a dodávky PSV | 0 | 1 |  | 0
2839818 | 1.1.1.3.2.1. | 767 | Konštrukcie doplnkové kovové | 0 | 1 |  | 0
2839819 | 1.1.1.3.2.1.1. |  | Montáž oplotenia priebežného z profilovej ocele s hmotnosťou 1 m oplotenia do 70 kg | 0 | 54.66 | m | 0
2839820 | 1.1.1.3.2.1.2. |  | Profil oceľový 40x20x3 mm zváraný tenkostenný uzavretý obdĺžnikový | 0 | 1.689 | t | 0
2839821 | 1.1.1.3.2.1.3. |  | Profil oceľový 60x40x3 mm zváraný tenkostenný uzavretý obdĺžnikový | 0 | 2.263 | t | 0
2839822 | 1.1.1.3.2.1.4. |  | Montáž vrát a vrátok k oploteniu osadzovaných na stĺpiky oceľové. s plochou jednotl. nad 10 do 15m2 | 0 | 1 | ks | 0
2839823 | 1.1.1.3.2.1.5. |  | Vráta oceľové z profilovývh prvkov 5000 x 2300 mm zasúvateľné s pohonom | 0 | 1 | ks | 0
2839824 | 1.1.1.3.2.1.6. |  | Sada pre výrobu koľajovej brány do šírky prejazdu 6.5 m s elektrickým pohonom a príslušenstvom | 0 | 1 | sada | 0
2839825 | 1.1.1.3.2.1.7. |  | Montáž ostatných atypických kovových stavebných doplnkových konštrukcií nad 250 do 500 kg - turnikety | 0 | 780 | kg | 0
2839826 | 1.1.1.3.2.1.8. |  | Turniket TC 01 s bráničkou pre vozičkárov - farba RAL 7016 | 0 | 2 | ks | 0
2839827 | 1.1.1.3.2.1.9. |  | Presun hmôt pre kovové stavebné doplnkové konštrukcie v objektoch výšky do 6 m | 0 | 5.093 | t | 0
2839828 | 1.1.1.3.2.2. | 783 | Nátery | 0 | 1 |  | 0
2839829 | 1.1.1.3.2.2.1. |  | Nátery kov.stav.doplnk.konštr. syntet. na vzduchu schnúce dvojnás.1x email a tmelením - 105µm ... RAL 7016 | 0 | 188.012 | m2 | 0
2839830 | 1.1.1.3.2.2.2. |  | Nátery kov.stav.doplnk.konštr. syntetické na vzduchu schnúce základný - 35µm | 0 | 188.012 | m2 | 0
2839831 | 1.1.1.4. |  | SO 04 - Tobogán pre NOC Košice - spevnené plochy | 0 | 1 |  | 0
2839832 | 1.1.1.4.1. |  | E.1 - Odstránenie oplotenia. búracie práce | 0 | 1 |  | 0
2839833 | 1.1.1.4.1.1. | HSV | Práce a dodávky HSV | 0 | 1 |  | 0
2839834 | 1.1.1.4.1.1.1. | 1 | Zemné práce | 0 | 1 |  | 0
2839835 | 1.1.1.4.1.1.1.1. |  | Rozoberanie dlažby z lomového kameňa. kladených do malty so škárami zaliatymi cem.maltou. -0.58600t | 0 | 28.6 | m2 | 0
2839836 | 1.1.1.4.1.1.1.2. |  | Odstránenie krytu v ploche do 200 m2 z betónu prostého. hr. vrstvy 150 do 300 mm. -0.50000t | 0 | 174.1 | m2 | 0
2839837 | 1.1.1.4.1.1.1.3. |  | Odstránenie krytu v ploche nad 200 m2 z kameniva ťaženého. hr. vrstvy 200 do 300 mm. -0.50000t | 0 | 1298.1 | m2 | 0
2839838 | 1.1.1.4.1.1.1.4. |  | Odstránenie krytu v ploche nad 200 m2 z kameniva hrubého drveného. hr. 200 do 300 mm. -0.40000t | 0 | 1133.7 | m2 | 0
2839839 | 1.1.1.4.1.1.1.5. |  | Odstránenie podkladu v ploche nad 200 m2 z kameniva hrubého drveného. hr.100 do 200 mm. -0.23500t | 0 | 1298.1 | m2 | 0
2839840 | 1.1.1.4.1.1.1.6. |  | Odstránenie podkladu v ploche nad 200 m2 z kameniva hrubého drveného. hr.200 do 300 m. -0.40000t | 0 | 202.7 | m2 | 0
2839841 | 1.1.1.4.1.1.2. | 9 | Ostatné konštrukcie a práce-búranie | 0 | 1 |  | 0
2839842 | 1.1.1.4.1.1.2.1. |  | Búranie základov z betónu prostého. -2.20000t - podmurovka oplotenia | 0 | 151.2 | m3 | 0
2839843 | 1.1.1.4.1.1.2.2. |  | Vodorovná doprava vybúraných hmôt po suchu s naložením a so zložením na vzdialenosť do 50 m | 0 | 649.05 | t | 0
2839844 | 1.1.1.4.1.1.2.3. |  | Vodorovná doprava vybúraných hmôt po suchu bez naloženia. ale so zložením na vzdialenosť do 5 km | 0 | 436.684 | t | 0
2839845 | 1.1.1.4.1.1.2.4. |  | Nakladanie na dopravné prostriedky pre vodorovnú dopravu vybúraných hmôt | 0 | 436.684 | t | 0
2839846 | 1.1.1.4.1.1.2.5. |  | Poplatok za uloženie stavebného odpadu na recykláciu - betón bez armovania. veľkosť do 50 x 50 cm (17 01 01) | 0 | 419.69 | t | 0
2839847 | 1.1.1.4.1.1.2.6. |  | Poplatok za uloženie stavebného odpadu na recykláciu - zmiešané odpady (17 09 04) | 0 | 436.684 | t | 0
2839848 | 1.1.1.4.1.2. | PSV | Práce a dodávky PSV | 0 | 1 |  | 0
2839849 | 1.1.1.4.1.2.1. | 762 | Konštrukcie tesárske | 0 | 1 |  | 0
2839850 | 1.1.1.4.1.2.1.1. |  | Demontáž priestorových viazaných konštrukcií z reziva hraneného plochy 120 - 224 cm2. -0.01000 t | 0 | 31.6 | m | 0
2839851 | 1.1.1.4.1.2.2. | 767 | Konštrukcie doplnkové kovové | 0 | 1 |  | 0
2839852 | 1.1.1.4.1.2.2.1. |  | Demontáž oplotenia rámového na oceľové stĺpiky. výšky do 2.3 m. -0.00900t | 0 | 238.6 | m | 0
2839853 | 1.1.1.4.1.2.2.2. |  | Demontáž vrát a vrátok na oplotenie s plochou jednotlivo nad 2 do 6 m2. -0.21000t | 0 | 2 | ks | 0
2839854 | 1.1.1.4.2. |  | E.2 - Cesty a parkovacie plochy | 0 | 1 |  | 0
2839855 | 1.1.1.4.2.1. | HSV | Práce a dodávky HSV | 0 | 1 |  | 0
2839856 | 1.1.1.4.2.1.1. | 1 | Zemné práce | 0 | 1 |  | 0
2839857 | 1.1.1.4.2.1.1.1. |  | Odkopávka a prekopávka nezapažená v hornine 3. nad 100 do 1000 m3 | 0 | 229.684 | m3 | 0
2839858 | 1.1.1.4.2.1.1.2. |  | Odkopávky a prekopávky nezapažené. Príplatok k cenám za lepivosť horniny 3 - 50% | 0 | 114.842 | m3 | 0
2839859 | 1.1.1.4.2.1.1.3. |  | Výkop ryhy do šírky 600 mm v horn.3 nad 100 m3 | 0 | 109.76 | m3 | 0
2839860 | 1.1.1.4.2.1.1.4. |  | Príplatok k cene za lepivosť pri hĺbení rýh šírky do 600 mm zapažených i nezapažených s urovnaním dna v hornine 3 - 50% | 0 | 54.88 | m3 | 0
2839861 | 1.1.1.4.2.1.1.5. |  | Výkop ryhy šírky 600-2000mm horn.3 od 100 do 1000 m3 - trativodné pásy | 0 | 157.073 | m3 | 0
2839862 | 1.1.1.4.2.1.1.6. |  | Príplatok k cenám za lepivosť pri hĺbení rýh š. nad 600 do 2 000 mm zapaž. i nezapažených. s urovnaním dna v hornine 3 - 50% | 0 | 78.537 | m3 | 0
2839863 | 1.1.1.4.2.1.1.7. |  | Výkop šachty nezapaženej. hornina 3 do 100 m3 - zvislé DZ | 0 | 2.816 | m3 | 0
2839864 | 1.1.1.4.2.1.1.8. |  | Príplatok k cenám za lepivosť horniny tr.3 - 50% | 0 | 1.408 | m3 | 0
2839865 | 1.1.1.4.2.1.1.9. |  | Vodorovné premiestnenie výkopku po spevnenej ceste z horniny tr.1-4. nad 100 do 1000 m3 na vzdialenosť do 3000 m | 0 | 499.333 | m3 | 0
2839866 | 1.1.1.4.2.1.1.10. |  | Vodorovné premiestnenie výkopku po spevnenej ceste z horniny tr.1-4. nad 100 do 1000 m3. príplatok k cene za každých ďalšich a začatých 1000 m - 5 km | 0 | 499.333 | m3 | 0
2839867 | 1.1.1.4.2.1.1.11. |  | Nakladanie neuľahnutého výkopku z hornín tr.1-4 nad 100 do 1000 m3 | 0 | 449.333 | m3 | 0
2839868 | 1.1.1.4.2.1.1.12. |  | Uloženie sypaniny na skládky nad 100 do 1000 m3 | 0 | 449.333 | m3 | 0
2839869 | 1.1.1.4.2.1.1.13. |  | Poplatok za skladovanie - zemina a kamenivo (17 05) ostatné | 0 | 808.799 | t | 0
2839870 | 1.1.1.4.2.1.1.14. |  | Zásyp sypaninou so zhutnením jám. šachiet. rýh. zárezov alebo okolo objektov nad 100 do 1000 m3 - trativodné pásy | 0 | 157.073 | m3 | 0
2839871 | 1.1.1.4.2.1.1.15. |  | Kamenivo drvené hrubé frakcia 22-63 mm | 0 | 296.868 | t | 0
2839872 | 1.1.1.4.2.1.1.16. |  | Úprava pláne v zárezoch v hornine 1-4 so zhutnením | 0 | 2953.125 | m2 | 0
2839873 | 1.1.1.4.2.1.1.17. |  | Rozprestretie ornice v rovine . plocha do 500 m2. hr.do 200 mm | 0 | 390.7 | m2 | 0
2839874 | 1.1.1.4.2.1.1.18. |  | Kopanie jamky priemer 600 mm. hĺbky 600 mm v pôde nezaburinenej. zemina tr. 3 | 0 | 22 | ks | 0
2839875 | 1.1.1.4.2.1.1.19. |  | Obrobenie pôdy hrabaním v rovine alebo na svahu do 1:5 | 0 | 390.7 | m2 | 0
2839876 | 1.1.1.4.2.1.1.20. |  | Obrobenie pôdy valcovaním v rovine alebo na svahu do 1:5 | 0 | 390.7 | m2 | 0
2839877 | 1.1.1.4.2.1.1.21. |  | Výsev trávniku hydroosevom na ornicu | 0 | 390.7 | m2 | 0
2839878 | 1.1.1.4.2.1.1.22. |  | Osivá tráv - semená parkovej zmesi | 0 | 12.073 | kg | 0
2839879 | 1.1.1.4.2.1.1.23. |  | Výsadba stromov alebo kríkov v jutovom obale priemeru nad 400-500 mm | 0 | 22 | ks | 0
2839880 | 1.1.1.4.2.1.1.24. |  | Drevina listnatá Katalpa (Catalpa bignoinoides) | 0 | 8 | ks | 0
2839881 | 1.1.1.4.2.1.1.25. |  | Drevina listnatá Jaseň štíhly (Fraxinus excesior) | 0 | 14 | ks | 0
2839882 | 1.1.1.4.2.1.1.26. |  | Príplatok za donesenie hliny do 10 m. do jamky priemeru 600 mm. hĺbky 600 mm | 0 | 22 | ks | 0
2839883 | 1.1.1.4.2.1.1.27. |  | Hnojenie trávnika v rovine alebo na svahu do 1:5 umelým hnojivom | 0 | 390.7 | m2 | 0
2839884 | 1.1.1.4.2.1.1.28. |  | Hnojivo záhradné bezchloridové granulované balené | 0 | 0.008 | t | 0
2839885 | 1.1.1.4.2.1.1.29. |  | Zaliatie trávnika vodou. plochy jednotlivo nad 20 m2 | 0 | 8 | m3 | 0
2839886 | 1.1.1.4.2.1.1.30. |  | Dovoz vody pre zálievku rastlín na vzdialenosť do 6000 m | 0 | 8 | m3 | 0
2839887 | 1.1.1.4.2.1.2. | 3 | Zvislé a kompletné konštrukcie | 0 | 1 |  | 0
2839888 | 1.1.1.4.2.1.2.1. |  | Betón nadzákladových múrov prostý tr. C 30/37 | 0 | 82.32 | m3 | 0
2839889 | 1.1.1.4.2.1.2.2. |  | Debnenie nadzákladových múrov obojstranné zhotovenie-dielce | 0 | 386.76 | m2 | 0
2839890 | 1.1.1.4.2.1.2.3. |  | Debnenie nadzákladových múrov obojstranné odstránenie-dielce | 0 | 386.76 | m2 | 0
2839891 | 1.1.1.4.2.1.3. | 4 | Vodorovné konštrukcie | 0 | 1 |  | 0
2839892 | 1.1.1.4.2.1.3.1. |  | Lôžko pod potrubie. stoky a drobné objekty. v otvorenom výkope z piesku a štrkopiesku do 63 mm | 0 | 12.892 | m3 | 0
2839893 | 1.1.1.4.2.1.4. | 5 | Komunikácie | 0 | 1 |  | 0
2839894 | 1.1.1.4.2.1.4.1. |  | Podklad zo štrkodrviny s rozprestretím a zhutnením. po zhutnení hr. 150 mm - ochranná vrstva chodníkov a podkladná vrstva parkovísk | 0 | 1495.085 | m2 | 0
2839895 | 1.1.1.4.2.1.4.2. |  | Podklad zo štrkodrviny s rozprestretím a zhutnením. po zhutnení hr. 220 mm - ochranná vrstva ciest a parkovísk | 0 | 2642.64 | m2 | 0
2839896 | 1.1.1.4.2.1.4.3. |  | Podklad z kameniva stmeleného cementom. s rozprestretím a zhutnením CBGM C 8/10 22. po zhutnení hr. 120 mm - podkladná vrtsva chodníkov | 0 | 295.7 | m2 | 0
2839897 | 1.1.1.4.2.1.4.4. |  | Podklad z kameniva stmeleného cementom s rozprestretím a zhutnením. CBGM C 8/10 22. po zhutnení hr. 200 mm - podkladná vrstva ciest | 0 | 1332.2 | m2 | 0
2839898 | 1.1.1.4.2.1.4.5. |  | Postrek asfaltový infiltračný s posypom kamenivom z cestnej emulzie v množstve 1.00 kg/m2 | 0 | 1332.2 | m2 | 0
2839899 | 1.1.1.4.2.1.4.6. |  | Postrek asfaltový spojovací bez posypu kamenivom z cestnej emulzie v množstve 0.60 kg/m2 | 0 | 1332.2 | m2 | 0
2839900 | 1.1.1.4.2.1.4.7. |  | Asfaltový betón vrstva obrusná AC 11 O v pruhu š. do 3 m z nemodifik. asfaltu tr. II. po zhutnení hr. 50 mm | 0 | 1332.2 | m2 | 0
2839901 | 1.1.1.4.2.1.4.8. |  | Asfaltový betón vrstva ložná AC 22 L v pruhu š. do 3 m z nemodifik. asfaltu tr. II. po zhutnení hr. 70 mm | 0 | 1332.2 | m2 | 0
2839902 | 1.1.1.4.2.1.4.9. |  | Kryt cementobetónový cestných komunikácií skupiny CB III pre TDZ IV. V a VI. hr. 200 mm - ostrovček pri vstupe | 0 | 1.9 | m2 | 0
2839903 | 1.1.1.4.2.1.4.10. |  | Kladenie betónovej zámkovej dlažby komunikácií pre peších hr. 60 mm pre peších nad 100 do 300 m2 so zriadením lôžka z kameniva hr. 30 mm | 0 | 295.7 | m2 | 0
2839904 | 1.1.1.4.2.1.4.11. |  | Dlažba betónová CITYTOP systémová s fázou. rozmer 100x200x60 - 200/300/60 mm. sivá | 0 | 301.614 | m2 | 0
2839905 | 1.1.1.4.2.1.4.12. |  | Kladenie dlažby z plastových vegetačných tvárnic plochy nad 100 m2 | 0 | 1184.6 | m2 | 0
2839906 | 1.1.1.4.2.1.4.13. |  | Zatrávňovací panel plastový. hr. 80 mm | 0 | 1208.292 | m2 | 0
2839907 | 1.1.1.4.2.1.4.14. |  | Kamenivo ťažené drobné frakcia 0-2 mm - výplň medzier 1/3 | 0 | 43.729 | t | 0
2839908 | 1.1.1.4.2.1.4.15. |  | Zemina pre terénne úpravy - ornica - výplň medzier 2/3 | 0 | 76.526 | t | 0
2839909 | 1.1.1.4.2.1.4.16. |  | Dlažba betónová. rozmer 100x100x80 mm. sivá - výplň okolo deliacich čiar | 0 | 427.68 | m2 | 0 |  | Poznámka k položke: Spotreba 100 ks/m2
2839910 | 1.1.1.4.2.1.5. | 9 | Ostatné konštrukcie a práce-búranie | 0 | 1 |  | 0
2839911 | 1.1.1.4.2.1.5.1. |  | Osadenie a montáž cestnej zvislej dopravnej značky na stľpik. stľp.konzolu alebo objekt | 0 | 27 | ks | 0
2839912 | 1.1.1.4.2.1.5.2. |  | Regulačná značka ZDZ 201 "Daj prednosť v jazde". Zn lisovaná. V1-630 mm. RA2. P3. E2. SP1 | 0 | 4 | ks | 0
2839913 | 1.1.1.4.2.1.5.3. |  | Regulačná značka ZDZ 272 "Parkovanie". Zn lisovaná. V1 - 420 x x420 mm. RA2. P3. E2. SP1 | 0 | 3 | ks | 0
2839914 | 1.1.1.4.2.1.5.4. |  | Informatívna značka ZDZ 302 "Hlavná cesta". Zn lisovaná. V1-420 x 420 mm. RA2. P3. E2. SP1 | 0 | 5 | ks | 0
2839915 | 1.1.1.4.2.1.5.5. |  | Špeciálna dodatková tabuľa ZDZ 510-11 V1RA2 "Priebeh hlavnej cesty (zdola doľava. vedľajšia cesta hore)". rozmer 420x420 mm. Zn lisovaná. P3. E2. SP1 | 0 | 1 | ks | 0
2839916 | 1.1.1.4.2.1.5.6. |  | Špeciálna dodatková tabuľa ZDZ 510-21 V1RA2 "Priebeh hlavnej cesty (zdola doprava. vedľajšia cesta vľavo)". rozmer 420x420 mm. Zn lisovaná. P3. E2. SP1 | 0 | 1 | ks | 0
2839917 | 1.1.1.4.2.1.5.7. |  | Špeciálna dodatková tabuľa ZDZ 510-24 V1RA2 "Priebeh hlavnej cesty (zhora doprava. vedľajšia cesta dole)". rozmer 420x420 mm. Zn lisovaná. P3. E2. SP1 | 0 | 1 | ks | 0
2839918 | 1.1.1.4.2.1.5.8. |  | Regulačná značka ZDZ 272-10 "Parkovanie (šikmo/pozdĺžne.vpravo-začiatok.vľavo-koniec)". Zn lisovaná. V1 -420x420 mm. RA2. P3. E2. SP1 | 0 | 5 | ks | 0
2839919 | 1.1.1.4.2.1.5.9. |  | Regulačná značka ZDZ 272-20 "Parkovanie (šikmo/pozdĺžne.vpravo-koniec.vľavo-začiatok)". Zn lisovaná. V1 -420x420 mm. RA2. P3. E2. SP1 | 0 | 5 | ks | 0
2839920 | 1.1.1.4.2.1.5.10. |  | Všeobecná dodatková tabuľa ZDZ 506-86 V1RA2 "Platí pre (osoby so zdravotným postihnutím)". rozmer 231x420 mm. Zn lisovaná. P3. E2. SP1 | 0 | 2 | ks | 0
2839921 | 1.1.1.4.2.1.5.11. |  | Montáž stĺpika zvislej dopravnej značky dĺžky do 3.5 m do betónového základu | 0 | 22 | ks | 0
2839922 | 1.1.1.4.2.1.5.12. |  | Stĺpik Zn. d 60 mm - 3.5 m. pre dopravné značky | 0 | 22 | ks | 0
2839923 | 1.1.1.4.2.1.5.13. |  | Úchyt na stĺpik. d 60 mm. križový. Zn | 0 | 54 | ks | 0
2839924 | 1.1.1.4.2.1.5.14. |  | Krytka stĺpika. d 60 mm. plastová | 0 | 22 | ks | 0
2839925 | 1.1.1.4.2.1.5.15. |  | Vodorovné dopravné značenie termoplastom čiar tenkých súvislých. farba biela retroreflexná šírky 120 mm | 0 | 507.1 | m | 0
2839926 | 1.1.1.4.2.1.5.16. |  | Vodorovné dopravné značenie termoplastom čiar tenkých prerušovaných. farba biela retroreflexná šírky 120 mm | 0 | 118.6 | m | 0
2839927 | 1.1.1.4.2.1.5.17. |  | Vodorovné dopravné značenie termoplastom čiar hrubých prerušovaných. farba biela retroreflexná šírky 250 mm | 0 | 15.2 | m | 0
2839928 | 1.1.1.4.2.1.5.18. |  | Vodorovné dopravné značenie termoplastom prechodov pre chodcov. šípky. symboly a pod.. biela retroreflexná | 0 | 5.86 | m2 | 0
2839929 | 1.1.1.4.2.1.5.19. |  | Predznačenie pre značenie deliace čiary. vodiace prúžky | 0 | 640.9 | m | 0
2839930 | 1.1.1.4.2.1.5.20. |  | Predznačenie pre vodorovné značenie plôch | 0 | 5.86 | m2 | 0
2839931 | 1.1.1.4.2.1.5.21. |  | Osadenie parkovacej plastovej dorazovej lišty | 0 | 128 | ks | 0
2839932 | 1.1.1.4.2.1.5.22. |  | Parkovacia dorazová lišta. rozmer 120x700x100 mm | 0 | 128 | ks | 0
2839933 | 1.1.1.4.2.1.5.23. |  | Osadenie cestného obrubníka betónového stojatého do lôžka z betónu prostého tr. C 12/15 s bočnou oporou | 0 | 873.2 | m | 0
2839934 | 1.1.1.4.2.1.5.24. |  | Obrubník cestný so skosením. lxšxv 1000x150x250 mm. sivá | 0 | 239.802 | ks | 0
2839935 | 1.1.1.4.2.1.5.25. |  | Obrubník cestný so skosením. lxšxv 250x150x250 mm. sivá - oblúky R viac ako 2 m a prepadové časti parkovísk | 0 | 41.82 | ks | 0
2839936 | 1.1.1.4.2.1.5.26. |  | Obrubník cestný. oblúkový. vonkajší polomer 0.5 m. lxšxv 390x150x250 mm. sivá | 0 | 8.369 | ks | 0
2839937 | 1.1.1.4.2.1.5.27. |  | Obrubník rovný. lxšxv 1000x100x200 mm. sivá | 0 | 233.58 | ks | 0
2839938 | 1.1.1.4.2.1.5.28. |  | Obrubník parkový. lxšxv 1000x50x200 mm. sivá | 0 | 207.876 | ks | 0
2839939 | 1.1.1.4.2.1.5.29. |  | Obrubník cestný bez skosenia rovný. lxšxv 1000x150x260 mm | 0 | 164.322 | ks | 0
2839940 | 1.1.1.4.2.1.5.30. |  | Lôžko pod obrubníky. krajníky alebo obruby z dlažobných kociek z betónu prostého tr. C 12/15 | 0 | 50.646 | m3 | 0
2839941 | 1.1.1.4.2.1.6. | 99 | Presun hmôt HSV | 0 | 1 |  | 0
2839942 | 1.1.1.4.2.1.6.1. |  | Presun hmôt pre pozemnú komunikáciu a letisko s krytom asfaltovým akejkoľvek dĺžky objektu | 0 | 4038.292 | t | 0
2839943 | 1.1.1.4.2.2. | PSV | Práce a dodávky PSV | 0 | 1 |  | 0
2839944 | 1.1.1.4.2.2.1. | 767 | Konštrukcie doplnkové kovové | 0 | 1 |  | 0
2839945 | 1.1.1.4.2.2.1.1. |  | Montáž oplotenia priebežného z profilovej ocele s hmotnosťou 1 m oplotenia do 70 kg | 0 | 322.3 | m | 0
2839946 | 1.1.1.4.2.2.1.2. |  | Profil oceľový 40x20x3 mm zváraný tenkostenný uzavretý obdĺžnikový | 0 | 10.04 | t | 0
2839947 | 1.1.1.4.2.2.1.3. |  | Profil oceľový 60x40x3 mm zváraný tenkostenný uzavretý obdĺžnikový | 0 | 9.835 | t | 0
2839948 | 1.1.1.4.2.2.1.4. |  | Montáž vrát a vrátok k oploteniu osadzovaných na stĺpiky oceľové. s plochou jednotlivo nad 2 do 4 m2 | 0 | 1 | ks | 0
2839949 | 1.1.1.4.2.2.1.5. |  | Vráta oceľové 1500x2300 mm | 0 | 1 | ks | 0
2839950 | 1.1.1.4.2.2.1.6. |  | Montáž vrát a vrátok k oploteniu osadzovaných na stĺpiky oceľové. s plochou jednotl. nad 10 do 15m2 | 0 | 1 | ks | 0
2839951 | 1.1.1.4.2.2.1.7. |  | Vráta oceľové z profilovývh prvkov 6000 x 2300 mm zasúvateľné s pohonom | 0 | 1 | ks | 0
2839952 | 1.1.1.4.2.2.1.8. |  | Sada pre výrobu koľajovej brány do šírky prejazdu 6.5 m s elektrickým pohonom a príslušenstvom | 0 | 1 | sada | 0
2839953 | 1.1.1.4.2.2.1.9. |  | Montáž ostatných atypických kovových stavebných doplnkových konštrukcií nad 250 do 500 kg - turnikety | 0 | 390 | kg | 0
2839954 | 1.1.1.4.2.2.1.10. |  | Turniket TC 01 s bráničkou pre vozičkárov - farba RAL 7016 | 0 | 1 | ks | 0
2839955 | 1.1.1.4.2.2.1.11. |  | Presun hmôt pre kovové stavebné doplnkové konštrukcie v objektoch výšky do 6 m | 0 | 20.866 | t | 0
2839956 | 1.1.1.4.2.2.2. | 783 | Nátery | 0 | 1 |  | 0
2839957 | 1.1.1.4.2.2.2.1. |  | Nátery kov.stav.doplnk.konštr. syntet. na vzduchu schnúce dvojnás.1x email a tmelením - 105µm ... RAL 7016 | 0 | 973.346 | m2 | 0
2839958 | 1.1.1.4.2.2.2.2. |  | Nátery kov.stav.doplnk.konštr. syntetické na vzduchu schnúce základný - 35µm | 0 | 973.346 | m2 | 0
2839959 | 1.1.1.4.3. |  | E.3 - Napojenie karavanového státia | 0 | 1 |  | 0
2839960 | 1.1.1.4.3.1. |  | E.3.1 - Zdravotechnika | 0 | 1 |  | 0
2839961 | 1.1.1.4.3.1.1. | HSV | Práce a dodávky HSV | 0 | 1 |  | 0
2839962 | 1.1.1.4.3.1.1.1. | 1 | Zemné práce | 0 | 1 |  | 0
2839963 | 1.1.1.4.3.1.1.1.1. |  | Výkop ryhy do šírky 600 mm v horn.3 nad 100 m3 | 0 | 120 | m3 | 0
2839964 | 1.1.1.4.3.1.1.1.2. |  | Vodorovné premiestnenie výkopku po spevnenej ceste z horniny tr.1-4. nad 100 do 1000 m3 na vzdialenosť do 3000 m | 0 | 25 | m3 | 0
2839965 | 1.1.1.4.3.1.1.1.3. |  | Vodorovné premiestnenie výkopku po spevnenej ceste z horniny tr.1-4. nad 100 do 1000 m3. príplatok k cene za každých ďalšich a začatých 1000 m | 0 | 250 | m3 | 0
2839966 | 1.1.1.4.3.1.1.1.4. |  | Uloženie sypaniny na skládky nad 100 do 1000 m3 | 0 | 25 | m3 | 0
2839967 | 1.1.1.4.3.1.1.1.5. |  | Poplatok za skládku - zemina a kamenivo (17 05). ostatné | 0 | 42.5 | t | 0
2839968 | 1.1.1.4.3.1.1.1.6. |  | Zásyp sypaninou so zhutnením jám. šachiet. rýh. zárezov alebo okolo objektov do 100 m3 | 0 | 25 | m3 | 0
2839969 | 1.1.1.4.3.1.1.1.7. |  | Štrkopiesok frakcia 0-8 mm | 0 | 47.25 | t | 0
2839970 | 1.1.1.4.3.1.1.1.8. |  | Spätný zásyp potrubia sypaninou z vhodných hornín 1 až 4 bez prehodenia sypaniny | 0 | 95 | m3 | 0
2839971 | 1.1.1.4.3.1.1.2. | 8 | Rúrové vedenie | 0 | 1 |  | 0
2839972 | 1.1.1.4.3.1.1.2.1. |  | Montáž vodovodného potrubia z dvojvsrtvového PE 100 SDR11. SDR17 zváraných elektrotvarovkami D 32x3.0 mm | 0 | 25 | m | 0
2839973 | 1.1.1.4.3.1.1.2.2. |  | Rúra HDPE na vodu PE100 PN16 SDR11 32x3.0x100 m vrátane - tvarovky(kolená. spojky. redukcie. T-kusy...) | 0 | 25 | m | 0
2839974 | 1.1.1.4.3.1.1.2.3. |  | Montáž vodovodného potrubia z dvojvsrtvového PE 100 SDR11. SDR17 zváraných elektrotvarovkami D 50x4.6 mm | 0 | 100 | m | 0
2839975 | 1.1.1.4.3.1.1.2.4. |  | Rúra HDPE na vodu PE100 PN16 SDR11 50x4.6x100 m vrátane - tvarovky(kolená. spojky. redukcie. T-kusy...) | 0 | 100 | m | 0
2839976 | 1.1.1.4.3.1.1.2.5. |  | Montáž kanalizačného PP potrubia hladkého plnostenného SN 10 DN 100 | 0 | 15 | m | 0
2839977 | 1.1.1.4.3.1.1.2.6. |  | Potrubie kanalizačné hladké plnostenné napr. Wavin GC2000 PP DN 100 vrátane - tvarovky(kolená. spojky. redukcie. T-kusy...) | 0 | 15 | m | 0
2839978 | 1.1.1.4.3.1.1.2.7. |  | Montáž kanalizačného PP potrubia hladkého plnostenného DN 150 | 0 | 35 | m | 0
2839979 | 1.1.1.4.3.1.1.2.8. |  | Potrubie kanalizačné hladké plnostenné napr. Wavin GC2000 PP DN 150 vrátane - tvarovky(kolená. spojky. redukcie. T-kusy...) | 0 | 35 | m | 0
2839980 | 1.1.1.4.3.1.1.2.9. |  | Skúška tesnosti kanalizácie | 0 | 33 | m | 0
2839981 | 1.1.1.4.3.1.1.2.10. |  | Montáž PP revíznej kanalizačnej šachty priemeru 600 mm do výšky šachty 2 m s roznášacím prstencom a poklopom | 0 | 1 | ks | 0
2839982 | 1.1.1.4.3.1.1.2.11. |  | Šachtové dno s prítokom DN 160. ku kanalizačnej revíznej šachte 600 mm. PP | 0 | 1 | ks | 0
2839983 | 1.1.1.4.3.1.1.2.12. |  | Vlnovcová šachtová rúra s hrdlom kanalizačná 600 mm. dĺžka 3.65 m. PP | 0 | 1 | ks | 0
2839984 | 1.1.1.4.3.1.1.2.13. |  | Gumové tesnenie šachtovej rúry 600 mm ku kanalizačnej revíznej šachte 600 mm | 0 | 2 | ks | 0
2839985 | 1.1.1.4.3.1.1.2.14. |  | Poklop liatinový D400 priemer 600 mm | 0 | 1 | ks | 0
2839986 | 1.1.1.4.3.1.1.2.15. |  | Betónový roznášací prstenec pre revízne šachty DN 600 až 1000 | 0 | 1 | ks | 0
2839987 | 1.1.1.4.3.1.1.2.16. |  | Označenie vodovodného potrubia bielou výstražnou fóliou | 0 | 125 | m | 0
2839988 | 1.1.1.4.3.1.1.2.17. |  | Označenie kanalizačného potrubia hnedou výstražnou fóliou | 0 | 40 | m | 0
2839989 | 1.1.1.4.3.1.1.3. | 99 | Presun hmôt HSV | 0 | 1 |  | 0
2839990 | 1.1.1.4.3.1.1.3.1. |  | Presun hmôt pre pozemné komunikácie s krytom dláždeným (822 2.3. 822 5.3) akejkoľvek dĺžky objektu | 0 | 47.806 | t | 0
2839991 | 1.1.1.4.3.1.1.3.2. |  | Presun hmôt pre rúrové vedenie hĺbené z rúr z plast.. hmôt alebo sklolamin. v otvorenom výkope | 0 | 47.806 | t | 0
2839992 | 1.1.1.4.3.1.1.3.3. |  | Príplatok k cenám za zväčšený presun pre rúrové vedenie hĺbené z rúr z plast.. hmôt alebo sklolamin. nad vymedzenú najväčšiu dopravnú vzdialenosť do 1000 m | 0 | 47.806 | t | 0
2839993 | 1.1.1.4.3.1.2. | PSV | Práce a dodávky PSV | 0 | 1 |  | 0
2839994 | 1.1.1.4.3.1.2.1. | 722 | Zdravotechnika - vnútorný vodovod | 0 | 1 |  | 0
2839995 | 1.1.1.4.3.1.2.1.1. |  | Montáž nezámrzného ventilu záhradného DN 20 | 0 | 5 | ks | 0
2839996 | 1.1.1.4.3.1.2.1.2. |  | Ventil mrazuvzdorný vrátane odnímatelného uzáveru DN 20 | 0 | 5 | ks | 0
2839997 | 1.1.1.4.3.1.3. | HZS | Hodinové zúčtovacie sadzby | 0 | 1 |  | 0
2839998 | 1.1.1.4.3.1.3.1. |  | Stavebno montážne práce náročné ucelené - odborné. tvorivé remeselné (Tr. 3) v rozsahu viac ako 8 hodín | 0 | 14 | hod | 0
2839999 | 1.1.1.4.4. |  | E.4 - Elektroinštalácia silnoprúd - II.E | 0 | 1 |  | 0
2840000 | 1.1.1.4.4.1. |  | Elektroinštalácia II. Etapa | 0 | 1 |  | 0
2840001 | 1.1.1.4.4.1.1. | 1 | Návrh osvetlenia ihriska | 0 | 1 |  | 0
2840002 | 1.1.1.4.4.1.1.1. |  | Zapojenie svietidla 1x svetelný zdroj. parkového a záhradného na stĺp LED | 0 | 17 | ks | 0
2840003 | 1.1.1.4.4.1.1.2. |  | SRL 018 PRO mini 24LED 53W/8480lm/4000K / DALI2.ASTRODIM / CLASS II optika 2 / IP66 / IK10 | 0 | 17 | ks | 0
2840004 | 1.1.1.4.4.1.1.3. |  | Montáž stožiara oceľového výšky 6 m s prírubou pre uličné svietidlá | 0 | 15 | ks | 0
2840005 | 1.1.1.4.4.1.1.4. |  | Ulič.stĺp kužeľ. s prírubou; H=5m. | 0 | 15 | ks | 0
2840006 | 1.1.1.4.4.1.1.5. |  | Stožiarová pätka betónová | 0 | 15 | ks | 0
2840007 | 1.1.1.4.4.1.1.6. |  | Základ pre oceľ.stĺpy 3÷6m. -100/30 -V TZN_HOT GALVA BOLTS | 0 | 15 | ks | 0
2840008 | 1.1.1.4.4.1.1.7. |  | Príplatok k stožiarovej pätke. | 0 | 15 | ks | 0
2840009 | 1.1.1.4.4.1.1.8. |  | Elektrovýstroj stožiara pre 1 okruh | 0 | 15 | ks | 0
2840010 | 1.1.1.4.4.1.1.9. |  | Strožiarový rozvádzač ROSA TB1. 1xE14 D01 4x10-35 | 0 | 15 | ks | 0
2840011 | 1.1.1.4.4.1.1.10. |  | Poistka patrónová D01 E14 2211004 10A 400V gG/gL | 0 | 15 | ks | 0
2840012 | 1.1.1.4.4.1.1.11. |  | Výložník oceľový dvojramenný - do hmotn.70 kg | 0 | 2 | ks | 0
2840013 | 1.1.1.4.4.1.1.12. |  | Výložník jednoramenný oceľový zinkový. vyloženie 2.0 m | 0 | 2 | ks | 0
2840014 | 1.1.1.4.4.1.1.13. |  | Výložník oceľový jednoramenný - do hmotn. 35 kg | 0 | 13 | ks | 0
2840015 | 1.1.1.4.4.1.1.14. |  | Výložník jednoramenný oceľový zinkový. vyloženie 2 m | 0 | 13 | ks | 0
2840016 | 1.1.1.4.4.1.1.15. |  | Kábel medený uložený voľne CYKY 450/750 V 3x2.5 | 0 | 170 | m | 0
2840017 | 1.1.1.4.4.1.1.16. |  | Kábel medený CYKY-J 3x2.5 mm2 | 0 | 170 | m | 0
2840018 | 1.1.1.4.4.1.1.17. |  | Kábel medený uložený voľne CYKY 450/750 V 5x10 | 0 | 450 | m | 0
2840019 | 1.1.1.4.4.1.1.18. |  | Kábel medený CYKY-J 5x10 mm2 | 0 | 450 | m | 0
2840020 | 1.1.1.4.4.1.1.19. |  | Kábel medený uložený voľne CYKY 450/750 V 5x4 | 0 | 970 | m | 0
2840021 | 1.1.1.4.4.1.1.20. |  | Kábel medený CYKY-J 5x4 mm2 | 0 | 970 | m | 0
2840022 | 1.1.1.4.4.1.1.21. |  | Vodič medený uložený voľne H07V-K (CYA) 450/750 V 6 | 0 | 42 | m | 0
2840023 | 1.1.1.4.4.1.1.22. |  | Vodič medený flexibilný H07V-K 6 mm2 | 0 | 42 | m | 0
2840024 | 1.1.1.4.4.1.1.23. |  | Rúrka ohybná elektroinštalačná z HDPE. D 63 uložená pevne | 0 | 1250 | m | 0
2840025 | 1.1.1.4.4.1.1.24. |  | Rúrka ohybná dvojplášťová HDPE. KOPOFLEX BA KF 09063 BA. D 63. KOPOS | 0 | 1250 | m | 0
2840026 | 1.1.1.4.4.1.1.25. |  | Montáž a uloženie stĺpika + základová doska | 0 | 5 | kpl. | 0
2840027 | 1.1.1.4.4.1.1.26. |  | Zásuvkový stĺpik 2x 250V. 1x 400V / 16A. výška 50 cm | 0 | 5 | ks | 0
2840028 | 1.1.1.4.4.1.1.27. |  | Podružný materiál | 0 | 1 | KPL | 0
2840029 | 1.1.1.4.4.1.1.28. |  | Podiel pridružených výkonov | 0 | 1 | KPL | 0
2840030 | 1.1.1.4.4.1.2. | 3 | Rozvadzač R-TG - Doplnenie na zákalde PD | 0 | 1 |  | 0
2840031 | 1.1.1.4.4.1.2.1. |  | Doplnenie vývodov pre osvetlenie parkoviska a 5x vývod pre zás. stĺpiky. R-TG | 0 | 1 | kpl | 0
2840032 | 1.1.1.4.4.1.2.2. |  | Spínač špeciálny vrátane zapojenia. spínacie hodiny digitálne | 0 | 1 | ks | 0
2840033 | 1.1.1.4.4.1.2.3. |  | Hodiny spínacie denné ASTRO CITY 2102110 16A/230VAC 2M 2prep digitálne | 0 | 1 | ks | 0
2840034 | 1.1.1.4.4.1.2.4. |  | Istič vzduchový štvorpólový | 0 | 2 | ks | 0
2840035 | 1.1.1.4.4.1.2.5. |  | Istič 3P. 16 A. charakteristika C. 10 kA. 3 moduly | 0 | 1 | ks | 0
2840036 | 1.1.1.4.4.1.2.6. |  | Istič 3P. 32 A. charakteristika C. 10 kA. 3 moduly | 0 | 1 | ks | 0
2840037 | 1.1.1.4.4.1.2.7. |  | Prúdové chrániče s nadprúdovou ochranou štvorpólové | 0 | 5 | ks | 0
2840038 | 1.1.1.4.4.1.2.8. |  | Prúdový chránič s istením 4P. charakteristika B. 16 A. 30 mA. typ A. 4 moduly | 0 | 5 | ks | 0
2840039 | 1.1.1.4.4.1.2.9. |  | Jadrové vrty diamantovými korunkami do D 70 mm do stien - betónových. obkladov -0.00008t | 0 | 180 | cm | 0
2840040 | 1.1.1.4.4.1.2.10. |  | Podružný materiál | 0 | 1 | KPL | 0
2840041 | 1.1.1.4.4.1.2.11. |  | Podiel pridružených výkonov | 0 | 1 | KPL | 0
2840042 | 1.1.1.4.4.1.3. | 4 | Uzemnenie | 0 | 1 |  | 0
2840043 | 1.1.1.4.4.1.3.1. |  | Uzemňovacie vedenie v zemi nerez drôt zvodový d 8-10 mm | 0 | 450 | m | 0
2840044 | 1.1.1.4.4.1.3.2. |  | Drôt bleskozvodový nerez akosť 1.4301. d 8 mm. A2 | 0 | 180 | kg | 0
2840045 | 1.1.1.4.4.1.3.3. |  | Svorka nerez 1.4301 spojovacia SS | 0 | 20 | ks | 0
2840046 | 1.1.1.4.4.1.3.4. |  | Svorka spojovacia nerez akosť 1.4301 označenie SS 2 skrutky s príložkou A2 | 0 | 20 | ks | 0
2840047 | 1.1.1.4.4.1.3.5. |  | Svorka nerez 1.4301 pripojovacia SP | 0 | 15 | ks | 0
2840048 | 1.1.1.4.4.1.3.6. |  | Svorka pripojovacia nerez akosť 1.4301 označenie SP 1 A2 | 0 | 15 | ks | 0
2840049 | 1.1.1.4.4.1.3.7. |  | Náter zemniaceho pásku do 120 mm2 (1x náter vrátane svoriek a vyznač. žlt. pruhov) | 0 | 15 | ks | 0
2840050 | 1.1.1.4.4.1.3.8. |  | Email syntetický vonkajší | 0 | 0.357 | kg | 0
2840051 | 1.1.1.4.4.1.3.9. |  | Riedidlo S-6006 do syntetických a olejových látok | 0 | 0.179 | kg | 0
2840052 | 1.1.1.4.4.1.3.10. |  | Páska protikorózna | 0 | 1 | ks | 0
2840053 | 1.1.1.4.4.1.3.11. |  | Páska protikorózna 556125 50mm UV odolná na ochranu spojov | 0 | 1 | ks | 0
2840054 | 1.1.1.4.4.1.3.12. |  | Podružný materiál | 0 | 1 | KPL | 0
2840055 | 1.1.1.4.4.1.3.13. |  | Podiel pridružených výkonov | 0 | 1 | KPL | 0
2840056 | 1.1.1.4.4.1.4. | 46-M | Zemné práce vykonávané pri externých montážnych prácach | 0 | 1 |  | 0
2840057 | 1.1.1.4.4.1.4.1. |  | Násyp pod základové konštrukcie so zhutnením z kameniva hrubého drveného fr.32-63 mm | 0 | 1.47 | m3 | 0
2840058 | 1.1.1.4.4.1.4.2. |  | Betón základových pásov. prostý tr. C 20/25 | 0 | 31.5 | m3 | 0
2840059 | 1.1.1.4.4.1.4.3. |  | Výkop jamy pre stožiar verejného osvetlenia do 2 m3 vrátane. strojový výkop v zemina triedy 3 | 0 | 36.3 | m3 | 0
2840060 | 1.1.1.4.4.1.4.4. |  | Hĺbenie káblovej ryhy ručne 35 cm širokej a 80 cm hlbokej. v zemine triedy 3 | 0 | 60 | m | 0
2840061 | 1.1.1.4.4.1.4.5. |  | Hĺbenie káblovej ryhy ručne 35 cm širokej a 120 cm hlbokej. v zemine triedy 3 | 0 | 300 | m | 0
2840062 | 1.1.1.4.4.1.4.6. |  | Zriad. káblového lôžka z piesku vrstvy 10 cm. tehlami naprieč kábla na šírku 50 cm | 0 | 60 | m | 0
2840063 | 1.1.1.4.4.1.4.7. |  | Kamenivo ťažené drobné frakcia 0-1 mm | 0 | 2.1 | t | 0
2840064 | 1.1.1.4.4.1.4.8. |  | Rozvinutie a uloženie výstražnej fólie z PE do ryhy. šírka do 33 cm | 0 | 720 | m | 0
2840065 | 1.1.1.4.4.1.4.9. |  | Výstražná fóla PE. šxhr 300x0.08 mm. dĺ. 250 m. farba červená. HAGARD | 0 | 720 | m | 0
2840066 | 1.1.1.4.4.1.4.10. |  | Ručný zásyp nezap. káblovej ryhy bez zhutn. zeminy. 35 cm širokej. 80 cm hlbokej v zemine tr. 3 | 0 | 60 | m | 0
2840067 | 1.1.1.4.4.1.4.11. |  | Ručný zásyp nezap. káblovej ryhy bez zhutn. zeminy. 35 cm širokej. 120 cm hlbokej v zemine tr. 3 | 0 | 300 | m | 0
2840068 | 1.1.1.4.4.1.4.12. |  | Proviz. úprava terénu v zemine tr. 3. aby nerovnosti terénu neboli väčšie ako 2 cm od vodor.hladiny | 0 | 180 | m2 | 0
2840069 | 1.1.1.4.4.1.4.13. |  | Mimostavenisková doprava | 0 | 1 | KPL | 0
2840070 | 1.1.1.4.4.1.4.14. |  | Presun dodávok | 0 | 1 | KPL | 0
2840071 | 1.1.1.4.4.1.4.15. |  | Podiel pridružených výkonov | 0 | 1 | KPL | 0
2840072 | 1.1.1.4.4.2. | HZS | Hodinové zúčtovacie sadzby | 0 | 1 |  | 0
2840073 | 1.1.1.4.4.2.1. |  | Stavebno montážne práce najnáročnejšie na odbornosť - prehliadky pracoviska a revízie (Tr. 4) v rozsahu viac ako 8 hodín | 0 | 1 | eur | 0
2840074 | 1.1.1.4.4.3. | VRN | Investičné náklady neobsiahnuté v cenách | 0 | 1 |  | 0
2840075 | 1.1.1.4.4.3.1. |  | Geodetické práce - vykonávané po výstavbe zameranie skutočného vyhotovenia stavby | 0 | 1 | eur | 0
2840076 | 1.1.1.4.4.3.2. |  | Projektové práce. náklady na dokumentáciu skutočného zhotovenia stavby | 0 | 1 | eur | 0
2840077 | 1.1.1.4.5. |  | E.5 - Elektroinštalácia - slaboprúd - II.E | 0 | 1 |  | 0
2840078 | 1.1.1.4.5.1. |  | Slaboprúdové rozvody II. Etapa | 0 | 1 |  | 0
2840079 | 1.1.1.4.5.1.1. |  | Kábel v rúrkach | 0 | 320 | m | 0
2840080 | 1.1.1.4.5.1.2. |  | Kábel FTP Cat6A B2ca s1.d1.a1 (bezhalogén) | 0 | 320 | m | 0
2840081 | 1.1.1.4.5.1.3. |  | Montáž čítačky na turniket/stenu a zapojenie | 0 | 3 | ks | 0
2840082 | 1.1.1.4.5.1.4. |  | Čítačka kariet Salto WRDB (Mifare/Desire/BLE) | 0 | 3 | ks | 0
2840083 | 1.1.1.4.5.1.5. |  | Montáž dverného magnetu | 0 | 1 | ks | 0
2840084 | 1.1.1.4.5.1.6. |  | Dverný elektromagnet | 0 | 1 | ks | 0
2840085 | 1.1.1.4.5.1.7. |  | Rúrka ohybná elektroinštalačná z HDPE. D 40 uložená pevne | 0 | 180 | m | 0
2840086 | 1.1.1.4.5.1.8. |  | Rúrka ohybná dvojplášťová HDPE. KOPOFLEX BA KF 09040 BA. D 40. KOPOS | 0 | 180 | m | 0
2840087 | 1.1.1.4.5.1.9. |  | SW Salto Space (Základná licencia + body) | 0 | 1 | kpl. | 0
2840088 | 1.1.1.4.5.1.10. |  | Konfigurácia systému (HW. SW. Prístupové práva) | 0 | 1 | kpl. | 0
2840089 | 1.1.1.4.5.1.11. |  | Zaškolenie obsluhy a správcu systému | 0 | 1 | kpl. | 0
2840090 | 1.1.1.4.5.1.12. |  | Podružný materiál | 0 | 1 | KPL | 0
2840091 | 1.1.1.4.5.1.13. |  | Podiel pridružených výkonov | 0 | 1 | KPL | 0
2840092 | 1.1.1.4.5.2. | 46-M | Zemné práce vykonávané pri externých montážnych prácach | 0 | 1 |  | 0
2840093 | 1.1.1.4.5.2.1. |  | Betón základových pásov. prostý tr. C 20/25 | 0 | 12.6 | m3 | 0
2840094 | 1.1.1.4.5.2.2. |  | Hĺbenie káblovej ryhy ručne 35 cm širokej a 120 cm hlbokej. v zemine triedy 3 | 0 | 130 | m | 0
2840095 | 1.1.1.4.5.2.3. |  | Rozvinutie a uloženie výstražnej fólie z PE do ryhy. šírka do 33 cm | 0 | 200 | m | 0
2840096 | 1.1.1.4.5.2.4. |  | Výstražná fóla PE. šxhr 300x0.08 mm. dĺ. 250 m. farba červená. HAGARD | 0 | 200 | m | 0
2840097 | 1.1.1.4.5.2.5. |  | Ručný zásyp nezap. káblovej ryhy bez zhutn. zeminy. 35 cm širokej. 120 cm hlbokej v zemine tr. 3 | 0 | 130 | m | 0
2840098 | 1.1.1.4.5.2.6. |  | Proviz. úprava terénu v zemine tr. 3. aby nerovnosti terénu neboli väčšie ako 2 cm od vodor.hladiny | 0 | 60 | m2 | 0
2840099 | 1.1.1.4.5.2.7. |  | Podiel pridružených výkonov | 0 | 1 | KPL | 0
2840100 | 1.1.1.4.5.3. | HZS | Hodinové zúčtovacie sadzby | 0 | 1 |  | 0
2840101 | 1.1.1.4.5.3.1. |  | Stavebno montážne práce najnáročnejšie na odbornosť - prehliadky pracoviska a revízie (Tr. 4) v rozsahu viac ako 8 hodín | 0 | 1 | eur | 0
2840102 | 1.1.1.4.5.4. | VRN | Investičné náklady neobsiahnuté v cenách | 0 | 1 |  | 0
2840103 | 1.1.1.4.5.4.1. |  | Geodetické práce - vykonávané po výstavbe zameranie skutočného vyhotovenia stavby | 0 | 1 | eur | 0
2840104 | 1.1.1.4.5.4.2. |  | Projektové práce. náklady na dokumentáciu skutočného zhotovenia stavby | 0 | 1 | eur | 0
2839396 | 1.2. |  | Lehota výstavby | 0 | 1 | počet dní | 0