## ItemPartData
ItemPartID | orderPath | ItemPartTitle | ItemPartCode | BidValue | ItemPartQuantity | ItemPartQuantityType | Total | TypeOfContract | ItemPartDescription
ID | Poradie | Kod | Nazov | Jednotkova cena | Mnozstvo | Merna jednotka | Celkova cena | Typ | Popis
1968798 | 1. |  | Celkové hodnotenie | 0 | 1 |  | 0
1968799 | 1.1. |  | Celková cena v EUR bez DPH (JC) / s DPH (CC) | 0 | 1.2 |  | 0
1968801 | 1.1.1. |  | Prestavba MKP na NÁRODNÉ OLYMPIJSKÉ CENTRUM | 0 | 1 |  | 0
1968802 | 1.1.1.1. |  | SO 01 - Architektúra | 0 | 1 |  | 0
1968803 | 1.1.1.1.1. |  | E.1 Architektúra | 0 | 1 |  | 0
1968804 | 1.1.1.1.1.1. |  | E.1.1 - Búranie | 0 | 1 |  | 0
1968805 | 1.1.1.1.1.1.1. | HSV | Práce a dodávky HSV | 0 | 1 |  | 0
1968806 | 1.1.1.1.1.1.1.1. | 1 | Zemné práce | 0 | 1 |  | 0
1968807 | 1.1.1.1.1.1.1.1.1. |  | Hĺbenie jám v hornine tr.3 súdržných - ručným náradím - výkop pod ochladzovací bazén. výkop pod výťahovú šachtu. bazén .... viď. PD. B10* | 0 | 452.3 | m3 | 0
1968808 | 1.1.1.1.1.1.1.1.2. |  | Hĺbenie jám v hornine tr.3 nesúdržných - ručným náradím. B9 | 0 | 4.95 | m3 | 0
1968809 | 1.1.1.1.1.1.1.1.3. |  | Zvislé premiestnenie výkopku z horniny I až IV. nosením za každé 3 m výšky. B10* | 0 | 452.3 | m3 | 0
1968810 | 1.1.1.1.1.1.1.2. | 9 | Ostatné konštrukcie a práce-búranie | 0 | 1 |  | 0
1968811 | 1.1.1.1.1.1.1.2.1. |  | Búranie muriva alebo vybúranie otvorov plochy nad 4 m2 nadzákladového z tehál pálených. vápenopieskových. cementových na maltu. -1.90500t. B1. B2. B3 | 0 | 896.6 | m3 | 0
1968812 | 1.1.1.1.1.1.1.2.2. |  | Odstránenie ŽB konštrukcie bazénu. celého bazénového telesa. v plnom rozsahu. do úrovne rastlého terénu. vrátane ŽB štart. stupňov. a vyv. sokla po stranách bazénu a ŽB móla. -2.40000t. B10 | 0 | 1409 | m3 | 0
1968813 | 1.1.1.1.1.1.1.2.3. |  | Odstránenie ŽB konštrukcie ochladzovacieho bazéna. viď. PD -2.40000t. B11 | 0 | 3.6 | m3 | 0
1968814 | 1.1.1.1.1.1.1.2.4. |  | Búranie siporexového panelu na streche hr. do 150 mm. -0.07500t | 0 | 682 | m2 | 0
1968815 | 1.1.1.1.1.1.1.2.5. |  | Búranie stropov - časť strešného plášťa (perlitbetón na VŽ plechu) hr. do 140 mm. -2.10000t. B16 | 0 | 678.6 | m3 | 0
1968816 | 1.1.1.1.1.1.1.2.6. |  | Búranie stropov z dosiek alebo panelov zo železobetónu prefabrikovaných s dutinami hr. nad 140 mm. -1.60000t. B8*** | 0 | 3 | m3 | 0
1968817 | 1.1.1.1.1.1.1.2.7. |  | Búranie železobetónových schodov. podest -2.40000t B8 | 0 | 88 | m3 | 0
1968818 | 1.1.1.1.1.1.1.2.8. |  | Búranie konštrukcie podlahy v plnom rozsahu po ŽB stropnú dosku . plochy nad 4 m2 -2.20000t. B8 | 0 | 745.4 | m3 | 0
1968819 | 1.1.1.1.1.1.1.2.9. |  | Brúsenie existujúcich betónových podláh. zbrúsenie hrúbky do 3 mm . (po odstránení PVC) -0.00600t. B13 | 0 | 331.7 | m2 | 0
1968820 | 1.1.1.1.1.1.1.2.10. |  | Búranie dlažieb. bez podklad. lôžka z xylolit.. alebo keramických dlaždíc hr. do 10 mm. -0.02000t. B8* | 0 | 357.3 | m2 | 0
1968821 | 1.1.1.1.1.1.1.2.11. |  | Odstránenie násypu pod podlahami alebo na strechách. hr.do 100 mm. -1.40000t. B17 | 0 | 273.801 | m3 | 0
1968822 | 1.1.1.1.1.1.1.2.12. |  | Vyvesenie dreveného dverného krídla do suti plochy do 2 m2. -0.02400t | 0 | 177 | ks | 0
1968823 | 1.1.1.1.1.1.1.2.13. |  | Vybúranie kovových dverových zárubní plochy do 2 m2. -0.07600t. B4 | 0 | 233.901 | m2 | 0
1968824 | 1.1.1.1.1.1.1.2.14. |  | Vybúranie a vybratie mreží. -0.00600t. B9 | 0 | 162.5 | m2 | 0
1968825 | 1.1.1.1.1.1.1.2.15. |  | Demontáž okien. 1 bm obvodu - 0.007t. B4 | 0 | 1445.99 | m | 0
1968826 | 1.1.1.1.1.1.1.2.16. |  | Jadrové vrty diamantovými korunkami do D 150 mm do stropov - betónových. dlažieb -0.00039t | 0 | 2660 | cm | 0
1968827 | 1.1.1.1.1.1.1.2.17. |  | Jadrové vrty diamantovými korunkami do D 200 mm do stropov - betónových. dlažieb -0.00069t | 0 | 460 | cm | 0
1968828 | 1.1.1.1.1.1.1.2.18. |  | Jadrové vrty diamantovými korunkami do D 250 mm do stropov - betónových. dlažieb -0.00108t | 0 | 120 | cm | 0
1968829 | 1.1.1.1.1.1.1.2.19. |  | Jadrové vrty diamantovými korunkami do D 400 mm do stropov - betónových. dlažieb -0.00276t | 0 | 400 | cm | 0
1968830 | 1.1.1.1.1.1.1.2.20. |  | Vybúranie kovových madiel a zábradlí. -0.03700t. B9 | 0 | 650 | m | 0
1968831 | 1.1.1.1.1.1.1.2.21. |  | Otlčenie omietok stien a stropov vnútorných vápenných alebo vápennocementových v rozsahu do 60 %. -0.02000t. B14 | 0 | 4577.3 | m2 | 0
1968832 | 1.1.1.1.1.1.1.2.22. |  | Otlčenie omietok stien vnútorných vápenných alebo vápennocementových v rozsahu do 100 %. -0.04600t. B14 | 0 | 1384.026 | m2 | 0
1968833 | 1.1.1.1.1.1.1.2.23. |  | Otlčenie omietok vonkajších priečelí jednoduchých. s vyškriabaním škár. očistením muriva. v rozsahu do 100 %. -0.05900t - na VZT jednotkách. B15 | 0 | 207.5 | m2 | 0
1968834 | 1.1.1.1.1.1.1.2.24. |  | Odsekanie a odobratie obkladov stien z obkladačiek vnútorných vrátane podkladovej omietky nad 2 m2. -0.06800t. B14 | 0 | 3555.26 | m2 | 0
1968835 | 1.1.1.1.1.1.1.2.25. |  | Odsekanie a odobratie obkladov stien z obkladačiek vonkajších vrátane podkladovej omietky. otlčenie fasádnej omietky. nad 2 m2. -0.08900t. B15 | 0 | 2978.9 | m2 | 0
1968836 | 1.1.1.1.1.1.1.2.26. |  | Zvislá doprava sutiny a vybúraných hmôt za prvé podlažie nad alebo pod základným podlažím | 0 | 9814.101 | t | 0
1968837 | 1.1.1.1.1.1.1.2.27. |  | Zvislá doprava sutiny a vybúraných hmôt za každé ďalšie podlažie | 0 | 9814.101 | t | 0
1968838 | 1.1.1.1.1.1.1.2.28. |  | Zvislá doprava sutiny po schodoch ručne do 3.5 m | 0 | 9814.101 | t | 0
1968839 | 1.1.1.1.1.1.1.2.29. |  | Zvislá doprava sutiny po schodoch ručne. príplatok za každých ďalších 3.5 m | 0 | 9814.101 | t | 0
1968840 | 1.1.1.1.1.1.1.2.30. |  | Odvoz sutiny a vybúraných hmôt na skládku do 1 km | 0 | 9814.101 | t | 0
1968841 | 1.1.1.1.1.1.1.2.31. |  | Odvoz sutiny a vybúraných hmôt na skládku za každý ďalší 1 km | 0 | 196282.02 | t | 0
1968842 | 1.1.1.1.1.1.1.2.32. |  | Vnútrostavenisková doprava sutiny a vybúraných hmôt do 10 m | 0 | 9814.101 | t | 0
1968843 | 1.1.1.1.1.1.1.2.33. |  | Vnútrostavenisková doprava sutiny a vybúraných hmôt za každých ďalších 5 m | 0 | 98141.01 | t | 0
1968844 | 1.1.1.1.1.1.1.2.34. |  | Poplatok za skladovanie - betón. tehly. dlaždice (17 01) ostatné | 0 | 9466.43 | t | 0
1968845 | 1.1.1.1.1.1.1.2.35. |  | Poplatok za skladovanie - drevo. sklo. plasty (17 02 ). ostatné | 0 | 219.468 | t | 0
1968846 | 1.1.1.1.1.1.1.2.36. |  | Poplatok za skladovanie - bitúmenové zmesi. uholný decht. dechtové výrobky (17 03 ). ostatné | 0 | 87.476 | t | 0
1968847 | 1.1.1.1.1.1.2. | PSV | Práce a dodávky PSV | 0 | 1 |  | 0
1968848 | 1.1.1.1.1.1.2.1. | 712 | Izolácie striech. povlakové krytiny | 0 | 1 |  | 0
1968849 | 1.1.1.1.1.1.2.1.1. |  | Odstránenie povlakovej krytiny na strechách plochých 10° trojvrstvovej. -0.01400t. B17 | 0 | 1659.4 | m2 | 0
1968850 | 1.1.1.1.1.1.2.1.2. |  | Odstránenie povlakovej krytiny na strechách plochých do 10° každé ďalšie vrstvy. -0.00600t. B17 | 0 | 1659.4 | m2 | 0
1968851 | 1.1.1.1.1.1.2.1.3. |  | Odstránenie povlakovej krytiny na oblých strechách dvojvrstvovej. -0.01000t. B16 | 0 | 3393 | m2 | 0
1968852 | 1.1.1.1.1.1.2.1.4. |  | Odstránenie povlakovej krytiny na oblých strechách každej ďalšej vrstvy. -0.00600t. B16 | 0 | 3393 | m2 | 0
1968853 | 1.1.1.1.1.1.2.2. | 713 | Izolácie tepelné | 0 | 1 |  | 0
1968854 | 1.1.1.1.1.1.2.2.1. |  | Odstránenie nadstresnej tepelnej izolácie striech plochých kladenej voľne z vláknitých materiálov hr. do 10 cm -0.009t.B17 | 0 | 1659.4 | m2 | 0
1968855 | 1.1.1.1.1.1.2.2.2. |  | Odstránenie nadstresnej tepelnej izolácie striech plochých kladenej voľne z polystyrénu hr. do 10 cm -0.0028t. B16. B17 | 0 | 8445.4 | m2 | 0
1968856 | 1.1.1.1.1.1.2.3. | 725 | Zdravotechnika - zariaďovacie predmety | 0 | 1 |  | 0
1968857 | 1.1.1.1.1.1.2.3.1. |  | Demontáž - kasa. B7 | 0 | 1 | kpl | 0
1968858 | 1.1.1.1.1.1.2.3.2. |  | Demontáž záchoda odsávacieho alebo kombinačného. -0.03420t. B5 | 0 | 24 | súb. | 0
1968859 | 1.1.1.1.1.1.2.3.3. |  | Demontáž pisoára s nádržkou a 1 záchodom. -0.01720t. B5 | 0 | 8 | súb. | 0
1968860 | 1.1.1.1.1.1.2.3.4. |  | Montáž wc deliacej steny. B5 | 0 | 13 | ks | 0
1968861 | 1.1.1.1.1.1.2.3.5. |  | Demontáž umývadiel alebo umývadielok bez výtokovej armatúry. -0.01946t. B5 | 0 | 24 | súb. | 0
1968862 | 1.1.1.1.1.1.2.3.6. |  | Demontáž umývadiel alebo umývadielok bez výtokovej armatúry. -0.01946t - nerez. B5 | 0 | 2 | súb. | 0
1968863 | 1.1.1.1.1.1.2.3.7. |  | Demontáž výlevky bez výtokovej armatúry. bez nádrže a splachovacieho potrubia.oceľovej alebo liatinovej. -0.01880t. B5 | 0 | 4 | súb. | 0
1968864 | 1.1.1.1.1.1.2.3.8. |  | Demontáž batérie drezovej. umývadlovej nástennej. -0.0026t. B5 | 0 | 32 | súb. | 0
1968865 | 1.1.1.1.1.1.2.3.9. |  | Demontáž batérie vaňovej. sprchovej nástennej. -0.00225t. B5 | 0 | 8 | ks | 0
1968866 | 1.1.1.1.1.1.2.3.10. |  | Demontáž - sauna. B7 | 0 | 1 | kpl | 0
1968867 | 1.1.1.1.1.1.2.4. | 735 | Ústredné kúrenie - vykurovacie telesá | 0 | 1 |  | 0
1968868 | 1.1.1.1.1.1.2.4.1. |  | Demontáž vykurovacieho telesa. -0.02493t. B9 | 0 | 25 | ks | 0
1968869 | 1.1.1.1.1.1.2.5. | 764 | Konštrukcie klampiarske | 0 | 1 |  | 0
1968870 | 1.1.1.1.1.1.2.5.1. |  | Demontáž oplechovania atík podľa PD. -0.00740t. B18 | 0 | 748.4 | m2 | 0
1968871 | 1.1.1.1.1.1.2.6. | 766 | Konštrukcie stolárske | 0 | 1 |  | 0
1968872 | 1.1.1.1.1.1.2.6.1. |  | Demontáž lavičiek - šatne. (600x1500mm. 2400x3400mm). B6 | 0 | 62 | ks | 0
1968873 | 1.1.1.1.1.1.2.6.2. |  | Demontáž dreveného pódia - 2.np. B6 | 0 | 17.5 | m2 | 0
1968874 | 1.1.1.1.1.1.2.6.3. |  | Odstránenie baru a stoličiek. viď. PD | 0 | 1 | kpl | 0
1968875 | 1.1.1.1.1.1.2.6.4. |  | Odstránenie sedačiek v hľadisku. viď. PD | 0 | 270 | m2 | 0
1968876 | 1.1.1.1.1.1.2.6.5. |  | Demontáž dreveného obloženia stien. -0.01098t. B6 | 0 | 277.33 | m2 | 0
1968877 | 1.1.1.1.1.1.2.6.6. |  | Demontáž obloženia stien panelmi. podkladových roštov. -0.00800t. B6 | 0 | 277.33 | m2 | 0
1968878 | 1.1.1.1.1.1.2.6.7. |  | Demontáž šatňových skriniek v plnom rozsahu podľa PD -0.08800t | 0 | 1002 | ks | 0
1968879 | 1.1.1.1.1.1.2.7. | 767 | Konštrukcie doplnkové kovové | 0 | 1 |  | 0
1968880 | 1.1.1.1.1.1.2.7.1. |  | Demontáž závesnej lávky oceľovej. vrátane osvetlenia. v plnom rozsahu podľa PD. B9 | 0 | 60 | m2 | 0
1968881 | 1.1.1.1.1.1.2.7.2. |  | Demontáž interiérového točitého schodiska v plnom rozsahu. P9 | 0 | 1 | kpl | 0
1968882 | 1.1.1.1.1.1.2.7.3. |  | Demontáž oplechovania stien plechmi. -0.00300t. B6 | 0 | 669 | m2 | 0
1968883 | 1.1.1.1.1.1.2.7.4. |  | Demontáž roštu pre oplechovanie. -0.01000t. B6 | 0 | 669 | m2 | 0
1968884 | 1.1.1.1.1.1.2.7.5. |  | Demontáž jestvujúcich interiérových zasklených stien. vrátane demontáže podkladných profilov. viď. PD. B4 -0.02000t | 0 | 617.1 | m2 | 0
1968885 | 1.1.1.1.1.1.2.7.6. |  | Demontáž podhľadov lamiel. (FEAL) -0.00400t. B13 | 0 | 1379.52 | m2 | 0
1968886 | 1.1.1.1.1.1.2.7.7. |  | Demontáž podhľadov roštov. -0.00200t. B13 | 0 | 1379.52 | m2 | 0
1968887 | 1.1.1.1.1.1.2.8. | 769 | Montáže vzduchotechnických zariadení | 0 | 1 |  | 0
1968888 | 1.1.1.1.1.1.2.8.1. |  | Demontáž klimatizačnej jednotky (pre kuchňu vykonať spätnú montáž) -0.0250 t. B9 | 0 | 10 | ks | 0
1968889 | 1.1.1.1.1.1.2.9. | 776 | Podlahy povlakové | 0 | 1 |  | 0
1968890 | 1.1.1.1.1.1.2.9.1. |  | Odstránenie povlakových podláh z nášľapnej plochy lepených s podložkou (vrátane soklíkov) -0.00100t. B12 | 0 | 331.7 | m2 | 0
1968891 | 1.1.1.1.1.1.3. | M | Práce a dodávky M | 0 | 1 |  | 0
1968892 | 1.1.1.1.1.1.3.1. | 33-M | Montáže dopravných zariadení. skladových zariadení a váh | 0 | 1 |  | 0
1968893 | 1.1.1.1.1.1.3.1.1. |  | Demontáž vonkajšieho výtahu. B9 | 0 | 1 | ks | 0
1968894 | 1.1.1.1.1.2. |  | E.1.2 - Stavebná časť | 0 | 1 |  | 0
1968895 | 1.1.1.1.1.2.1. | HSV | Práce a dodávky HSV | 0 | 1 |  | 0
1968896 | 1.1.1.1.1.2.1.1. | 1 | Zemné práce | 0 | 1 |  | 0
1968897 | 1.1.1.1.1.2.1.1.1. |  | Výkop ryhy do šírky 600 mm v horn.3 nad 100 m3 - okolo objektu | 0 | 600.488 | m3 | 0
1968898 | 1.1.1.1.1.2.1.1.2. |  | Príplatok k cene za lepivosť pri hĺbení rýh šírky do 600 mm zapažených i nezapažených s urovnaním dna v hornine 3 | 0 | 300.244 | m3 | 0
1968899 | 1.1.1.1.1.2.1.1.3. |  | Vodorovné premiestnenie výkopku po nespevnenej ceste z horniny tr.1-4. do 100 m3 na vzdialenosť do 3000 m | 0 | 326.625 | m3 | 0
1968900 | 1.1.1.1.1.2.1.1.4. |  | Vodorovné premiestnenie výkopku po nespevnenej ceste z horniny tr.1-4. do 100 m3. príplatok k cene za každých ďalšich a začatých 1000 m | 0 | 6532.5 | m3 | 0
1968901 | 1.1.1.1.1.2.1.1.5. |  | Poplatok za skladovanie - zemina a kamenivo (17 05) ostatné | 0 | 653.25 | t | 0
1968902 | 1.1.1.1.1.2.1.1.6. |  | Zásyp sypaninou so zhutnením jám. šachiet. rýh. zárezov alebo okolo objektov nad 100 do 1000 m3 | 0 | 489.938 | m3 | 0
1968903 | 1.1.1.1.1.2.1.1.7. |  | Štrkopiesok frakcia 16-32 mm (1/3 zásypu) | 0 | 326.625 | t | 0
1968904 | 1.1.1.1.1.2.1.2. | 2 | Zakladanie | 0 | 1 |  | 0
1968905 | 1.1.1.1.1.2.1.2.1. |  | Vrty pre pilóty. zvislé. v hĺbke od 0 do 5 m . viď. statika | 0 | 120 | m | 0
1968906 | 1.1.1.1.1.2.1.2.2. |  | Násyp pod základové konštrukcie so zhutnením z kameniva hrubého drveného fr.32-63 mm | 0 | 1031.957 | m3 | 0
1968907 | 1.1.1.1.1.2.1.2.3. |  | Betón základových dosiek. prostý tr. C 16/20 - podkladný | 0 | 135.75 | m3 | 0
1968908 | 1.1.1.1.1.2.1.2.4. |  | Betón základových dosiek. železový (bez výstuže). tr. C 30/37 | 0 | 507.531 | m3 | 0
1968909 | 1.1.1.1.1.2.1.2.5. |  | Debnenie stien základových dosiek. zhotovenie-dielce | 0 | 51.818 | m2 | 0
1968910 | 1.1.1.1.1.2.1.2.6. |  | Debnenie stien základových dosiek. odstránenie-dielce | 0 | 51.818 | m2 | 0
1968911 | 1.1.1.1.1.2.1.2.7. |  | Výstuž základových dosiek z ocele B500 (10505) | 0 | 63.002 | t | 0
1968912 | 1.1.1.1.1.2.1.2.8. |  | Výstuž základových dosiek zo zvár. sietí KARI | 0 | 0.865 | t | 0
1968913 | 1.1.1.1.1.2.1.2.9. |  | Betón základových pásov. železový (bez výstuže). tr. C 30/37 | 0 | 48.752 | m3 | 0
1968914 | 1.1.1.1.1.2.1.2.10. |  | Trysková injektáž vrtov vzostupná. vykonávaná z povrchu územia. tlakom do 100 MPa (m) | 0 | 120 | m | 0
1968915 | 1.1.1.1.1.2.1.3. | 3 | Zvislé a kompletné konštrukcie | 0 | 1 |  | 0
1968916 | 1.1.1.1.1.2.1.3.1. |  | D+M šmykových trov - nerezové jednoosé šmykové trny DN20mm (napr. HALFEN HSD-D20-A4+HSD-S) | 0 | 16 | ks | 0
1968917 | 1.1.1.1.1.2.1.3.2. |  | Murivo nosné (m3) z tehál pálených POROTHERM 25 Profi P 12 brúsených na pero a drážku. na maltu POROTHERM Profi (250x375x249) | 0 | 2.561 | m3 | 0
1968918 | 1.1.1.1.1.2.1.3.3. |  | Betón nadzákladových múrov. železový (bez výstuže) tr. C 25/30 | 0 | 102.184 | m3 | 0
1968919 | 1.1.1.1.1.2.1.3.4. |  | Betón nadzákladových múrov. železový (bez výstuže) tr. C 30/37 | 0 | 38.733 | m3 | 0
1968920 | 1.1.1.1.1.2.1.3.5. |  | Debnenie nadzákladových múrov obojstranné zhotovenie-dielce | 0 | 926.48 | m2 | 0
1968921 | 1.1.1.1.1.2.1.3.6. |  | Debnenie nadzákladových múrov obojstranné odstránenie-dielce | 0 | 926.48 | m2 | 0
1968922 | 1.1.1.1.1.2.1.3.7. |  | Výstuž nadzákladových múrov B500 (10505) | 0 | 5.801 | t | 0
1968923 | 1.1.1.1.1.2.1.3.8. |  | Montáž vylamovacích stavebných dielcov | 0 | 62 | ks | 0
1968924 | 1.1.1.1.1.2.1.3.9. |  | Vylamovací dielec KVS5 -224-1215 | 0 | 2 | ks | 0
1968925 | 1.1.1.1.1.2.1.3.10. |  | Vylamovací dielec KVS5 -188-1015 | 0 | 15 | ks | 0
1968926 | 1.1.1.1.1.2.1.3.11. |  | Vylamovací dielec KVS5 -152-1015 | 0 | 13 | ks | 0
1968927 | 1.1.1.1.1.2.1.3.12. |  | Vylamovací dielec KVS5 -188-0820. dl. 1250mm | 0 | 32 | ks | 0
1968928 | 1.1.1.1.1.2.1.3.13. |  | Keramický preklad POROTHERM KPP 7. šírky 70 mm. výšky 238 mm. dĺžky 1000 mm | 0 | 12 | ks | 0
1968929 | 1.1.1.1.1.2.1.3.14. |  | Keramický preklad POROTHERM KPP 7. šírky 70 mm. výšky 238 mm. dĺžky 1500 mm | 0 | 17 | ks | 0
1968930 | 1.1.1.1.1.2.1.3.15. |  | Betón stĺpov a pilierov hranatých. ťahadiel. rámových stojok. vzpier. železový (bez výstuže) tr. C 30/37 | 0 | 52.92 | m3 | 0
1968931 | 1.1.1.1.1.2.1.3.16. |  | Debnenie hranatých stĺpov prierezu pravouhlého štvoruholníka výšky do 4 m. zhotovenie-dielce | 0 | 215.6 | m2 | 0
1968932 | 1.1.1.1.1.2.1.3.17. |  | Debnenie hranatých stĺpov prierezu pravouhlého štvoruholníka výšky do 4 m. odstránenie-dielce | 0 | 215.6 | m2 | 0
1968933 | 1.1.1.1.1.2.1.3.18. |  | Výstuž stĺpov. pilierov. stojok hranatých z bet. ocele B500 (10505) | 0 | 2.69 | t | 0
1968934 | 1.1.1.1.1.2.1.3.19. |  | Dodávka a montáž HELIKÁLNEJ výstuže DN 8mm. viď statika | 0 | 0.051 | t | 0
1968935 | 1.1.1.1.1.2.1.4. | 4 | Vodorovné konštrukcie | 0 | 1 |  | 0
1968936 | 1.1.1.1.1.2.1.4.1. |  | Betón stropov doskových a trámových. železový tr. C 25/30 | 0 | 1.1 | m3 | 0
1968937 | 1.1.1.1.1.2.1.4.2. |  | Debnenie stropov doskových zhotovenie-dielce | 0 | 4.4 | m2 | 0
1968938 | 1.1.1.1.1.2.1.4.3. |  | Debnenie stropov doskových odstránenie-dielce | 0 | 4.4 | m2 | 0
1968939 | 1.1.1.1.1.2.1.4.4. |  | Podporná konštrukcia stropov | 0 | 4.4 | m2 | 0
1968940 | 1.1.1.1.1.2.1.4.5. |  | Podporná konštrukcia stropov výšky do 4 m pre zaťaženie do 12 kPa odstránenie | 0 | 4.4 | m2 | 0
1968941 | 1.1.1.1.1.2.1.4.6. |  | Debnenie stropu. zabudované s plechom vlnitým lesklým. výšky vĺn do 50 mm hr. 1.0 mm - rozširenie stropu. energokanál | 0 | 134.8 | m2 | 0
1968942 | 1.1.1.1.1.2.1.4.7. |  | Betón stužujúcich pásov a vencov železový tr. C 25/30 | 0 | 0.334 | m3 | 0
1968943 | 1.1.1.1.1.2.1.4.8. |  | Debnenie bočníc stužujúcich pásov a vencov vrátane vzpier zhotovenie | 0 | 6.398 | m2 | 0
1968944 | 1.1.1.1.1.2.1.4.9. |  | Debnenie bočníc stužujúcich pásov a vencov vrátane vzpier odstránenie | 0 | 6.398 | m2 | 0
1968945 | 1.1.1.1.1.2.1.4.10. |  | Výstuž stužujúcich pásov a vencov z betonárskej ocele B500 (10505) | 0 | 0.033 | t | 0
1968946 | 1.1.1.1.1.2.1.4.11. |  | Schodiskové konštrukcie. betón železový tr. C 25/30 | 0 | 28.727 | m3 | 0
1968947 | 1.1.1.1.1.2.1.4.12. |  | Výstuž schodiskových konštrukcií z betonárskej ocele B500 (10505) | 0 | 12.763 | t | 0
1968948 | 1.1.1.1.1.2.1.4.13. |  | Debnenie do 4 m výšky - podest a podstupňových dosiek pôdorysne priamočiarych zhotovenie | 0 | 147.018 | m2 | 0
1968949 | 1.1.1.1.1.2.1.4.14. |  | Debnenie do 4 m výšky - podest a podstupňových dosiek pôdorysne priamočiarych odstránenie | 0 | 147.018 | m2 | 0
1968950 | 1.1.1.1.1.2.1.4.15. |  | Debnenie stupňov na podstupňovej doske alebo na teréne pôdorysne priamočiarych zhotovenie | 0 | 16.597 | m2 | 0
1968951 | 1.1.1.1.1.2.1.4.16. |  | Zriadenie vrstvy z geotextílie s presahom s dočas. zaťaž. podkladu so sklonom do 1:5. šírky geotextílie do 3 m. P14 | 0 | 1353.54 | m2 | 0
1968952 | 1.1.1.1.1.2.1.4.17. |  | Geotextília polypropylénová netkaná 300 g/m2. P14 | 0 | 744.447 | m2 | 0
1968953 | 1.1.1.1.1.2.1.4.18. |  | Netkaná textília FATRAFOL zo 100% PP TIPPTEX B300F- 300 g/m2 filtračná ochranná separačná š. 2 m. balenie: 100 m2 čiernej farby. FATRA IZOLFA. P14 | 0 | 744.447 | m2 | 0 |  | Veľmi kvalitná netkaná textília zo 100% polypropylénu s filtračnou separačnou funkciou, čiernej farby. Na oddelenie mPVC od podkladu z betónu, asfaltu, gumy, …
1968954 | 1.1.1.1.1.2.1.5. | 6 | Úpravy povrchov. podlahy. osadenie | 0 | 1 |  | 0
1968955 | 1.1.1.1.1.2.1.5.1. |  | Príprava vnútorného podkladu stropov BAUMIT. Univerzálny základ (Baumit UniPrimer). D1 | 0 | 331.45 | m2 | 0
1968956 | 1.1.1.1.1.2.1.5.2. |  | Vnútorná omietka stropov BAUMIT. vápennocementová. strojné nanášanie. MPI 25. D1 | 0 | 331.45 | m2 | 0
1968957 | 1.1.1.1.1.2.1.5.3. |  | Predvlhčenie betónov aa náter Sika Monotop 910 (viď. statika) | 0 | 5940 | m2 | 0
1968958 | 1.1.1.1.1.2.1.5.4. |  | Potiahnutie vnútorných stropov sklotextilnou mriežkou s vložením bez lepidla. D1 | 0 | 331.45 | m2 | 0
1968959 | 1.1.1.1.1.2.1.5.5. |  | Oprava vnútorných vápenných omietok stien. v množstve opravenej plochy nad 10 do 30 % štukových | 0 | 2214.59 | m2 | 0
1968960 | 1.1.1.1.1.2.1.5.6. |  | Oprava vnútorných vápenných omietok stien. v množstve opravenej plochy nad 30 do 50 % štukových | 0 | 4577.3 | m2 | 0
1968961 | 1.1.1.1.1.2.1.5.7. |  | Vnútorná sanačná omietka stien BAUMIT Sanova prednástrek. strojné nanášanie. krytie 100%. D2 | 0 | 1042.9 | m2 | 0
1968962 | 1.1.1.1.1.2.1.5.8. |  | Sanačná omietka stien - prednástrek. krytie 100%. Sanácia č.2 - VZT komin | 0 | 210 | m2 | 0
1968963 | 1.1.1.1.1.2.1.5.9. |  | Vnútorná sanačná omietka stien BAUMIT Sanova trasová omietka WTA. hr. 20 mm. D2 | 0 | 1042.9 | m2 | 0
1968964 | 1.1.1.1.1.2.1.5.10. |  | Sanačná omietka stien - Sika MonoTop 722 Mur- Sanácia č.2 - VZT komin | 0 | 210 | m2 | 0
1968965 | 1.1.1.1.1.2.1.5.11. |  | Potiahnutie stien mriežkou s vložením bez lepidla - tkanina SikaWrap 350G Grid- Sanácia č.2 | 0 | 210 | m2 | 0
1968966 | 1.1.1.1.1.2.1.5.12. |  | Montáž podhľadu prevetrávanej fasády z fasádnych dosiek. s hliníkovou konštrukcou. uchytenie na nity. bez tepelnej izolácie. OP4 | 0 | 682 | m2 | 0
1968967 | 1.1.1.1.1.2.1.5.13. |  | Príprava vonkajšieho podkladu stien penetráciou pod omietky a nátery | 0 | 3353.33 | m2 | 0
1968968 | 1.1.1.1.1.2.1.5.14. |  | Vonkajšia omietka stien tenkovrstvová BAUMIT. silikónová. Baumit SilikonTop. škrabaná. hr. 1.5 mm | 0 | 3228.31 | m2 | 0
1968969 | 1.1.1.1.1.2.1.5.15. |  | Príprava vonkajšieho podkladu stien BAUMIT. cementový Prednástrek (Baumit Vorspritzer 2 mm). ručné nanášanie | 0 | 3353.33 | m2 | 0
1968970 | 1.1.1.1.1.2.1.5.16. |  | Vonkajšia omietka stien BAUMIT. vápennocementová. strojné miešanie. ručné nanášanie. Jadrová omietka (GrobPutz). hr. 20 mm | 0 | 3353.33 | m2 | 0
1968971 | 1.1.1.1.1.2.1.5.17. |  | Kontaktný zatepľovací systém soklovej alebo vodou namáhanej časti hr. 30 mm. skrutkovacie kotvy | 0 | 3.38 | m2 | 0
1968972 | 1.1.1.1.1.2.1.5.18. |  | Kontaktný zatepľovací systém soklovej alebo vodou namáhanej časti hr. 50 mm. skrutkovacie kotvy | 0 | 3.36 | m2 | 0
1968973 | 1.1.1.1.1.2.1.5.19. |  | Kontaktný zatepľovací systém soklovej alebo vodou namáhanej časti hr. 220 mm. skrutkovacie kotvy | 0 | 125.02 | m2 | 0
1968974 | 1.1.1.1.1.2.1.5.20. |  | Kontaktný zatepľovací systém hr. 50 mm SMARTwall S C1 (minerálna vlna). skrutkovacie kotvy | 0 | 49.51 | m2 | 0
1968975 | 1.1.1.1.1.2.1.5.21. |  | Kontaktný zatepľovací systém hr. 100 mm SMARTwall S C1 (minerálna vlna). skrutkovacie kotvy | 0 | 540.22 | m2 | 0
1968976 | 1.1.1.1.1.2.1.5.22. |  | Kontaktný zatepľovací systém hr. 220 mm SMARTwall S C1 (minerálna vlna). skrutkovacie kotvy | 0 | 2494.32 | m2 | 0
1968977 | 1.1.1.1.1.2.1.5.23. |  | Mazanina z betónu prostého (m3) tr. C 30/37 hr.nad 50 do 80 mm | 0 | 7.854 | m3 | 0
1968978 | 1.1.1.1.1.2.1.5.24. |  | Mazanina z betónu prostého (m3) tr. C 25/30 hr.nad 80 do 120 mm - rozširenie stropu | 0 | 0.784 | m3 | 0
1968979 | 1.1.1.1.1.2.1.5.25. |  | Výstuž mazanín z betónov (z kameniva) a z ľahkých betónov z betonárskej ocele B500 (10505) | 0 | 0.02 | t | 0
1968980 | 1.1.1.1.1.2.1.5.26. |  | Výstuž mazanín z betónov (z kameniva) a z ľahkých betónov zo zváraných sietí z drôtov typu KARI | 0 | 0.06 | t | 0
1968981 | 1.1.1.1.1.2.1.5.27. |  | Násyp pod plávajúce alebo tepelne izolačné vrstvy podláh hr. do 20 mm - podklad z piesku preosiateho. P1. P2. P4 | 0 | 1160.77 | m2 | 0
1968982 | 1.1.1.1.1.2.1.5.28. |  | Násyp - ochranná krycia vrstva z praného kameniva s utlačením a urovnaním povrchu pre ploché strechy | 0 | 99.983 | m3 | 0
1968983 | 1.1.1.1.1.2.1.5.29. |  | Zhotovenie separačnej fólie v podlahových vrstvách z PE. P1. P2. P4. P19. P20. P21 | 0 | 2685.216 | m2 | 0
1968984 | 1.1.1.1.1.2.1.5.30. |  | Oddeľovacia fólia na potery. P1. P2. P4. P19. P20. P21 | 0 | 3087.998 | m2 | 0
1968985 | 1.1.1.1.1.2.1.5.31. |  | Montáž dlažby 600x600 mm kladená na sucho na rektifikačné terče výšky min. 20 mm na plochých strechách. P15. P14. P15 | 0 | 884.98 | m2 | 0
1968986 | 1.1.1.1.1.2.1.5.32. |  | Keramická mrazuvzdorná dlažba protišmyková TR.R11/C. hr. 20mm. SEMELROCK. AIRPAVE-BLANCO. 600x600mm. P15 | 0 | 929.229 | m2 | 0
1968987 | 1.1.1.1.1.2.1.5.33. |  | Cementová samonivelizačná stierka BAUMIT Nivello 30. triedy CT-C25-F5. hr. 10 mm. P19. P20 | 0 | 1450.446 | m2 | 0
1968988 | 1.1.1.1.1.2.1.5.34. |  | Vnútorný sanačný systém stropov. sanačná omietka. hr. 10 mm (malta Sika Rep) | 0 | 6281.026 | m2 | 0
1968989 | 1.1.1.1.1.2.1.5.35. |  | Cementový poter (vhodný aj ako spádový). pevnosti v tlaku 25 MPa. hr. 30 mm. P13 | 0 | 67.87 | m2 | 0
1968990 | 1.1.1.1.1.2.1.5.36. |  | Cementový poter (vhodný aj ako spádový). pevnosti v tlaku 25 MPa. hr. 40-60 mm. S3 | 0 | 140.513 | m2 | 0
1968991 | 1.1.1.1.1.2.1.5.37. |  | Cementový poter (vhodný aj ako spádový). pevnosti v tlaku 30 MPa. hr. 45 mm. P9. P18 | 0 | 405.52 | m2 | 0
1968992 | 1.1.1.1.1.2.1.5.38. |  | Cementový poter (vhodný aj ako spádový). pevnosti v tlaku 30 MPa. hr. 40-60 mm. P16 | 0 | 115.04 | m2 | 0
1968993 | 1.1.1.1.1.2.1.5.39. |  | Cementový poter (vhodný aj ako spádový). pevnosti v tlaku 30 MPa. hr. 50 resp. 60 mm. oddilatovať od stien penovou podložkou IZOFLEX hr. 10mm. P5 | 0 | 871.98 | m2 | 0
1968994 | 1.1.1.1.1.2.1.5.40. |  | Cementový poter (vhodný aj ako spádový). pevnosti v tlaku 30 MPa. hr. 50 resp. 70 mm. oddilatovať od stien penovou podložkou IZOFLEX hr. 10mm. P4 | 0 | 225.04 | m2 | 0
1968995 | 1.1.1.1.1.2.1.5.41. |  | Cementový poter (vhodný aj ako spádový). pevnosti v tlaku 30 MPa. hr. 48 resp. 68 mm. oddilatovať od stien penovou podložkou IZOFLEX hr. 10mm. P17 | 0 | 21.69 | m2 | 0
1968996 | 1.1.1.1.1.2.1.5.42. |  | Cementový poter (vhodný aj ako spádový). pevnosti v tlaku 30 MPa. hr. 45-70 mm. oddilatovať od stien penovou podložkou IZOFLEX hr. 10mm. P22 | 0 | 30 | m2 | 0
1968997 | 1.1.1.1.1.2.1.5.43. |  | Cementový poter (vhodný aj ako spádový). pevnosti v tlaku 30 MPa. hr. 50-90 mm. resp. 70-110mm. oddilatovať od stien penovou podložkou IZOFLEX hr. 10mm. P7 | 0 | 2795.04 | m2 | 0
1968998 | 1.1.1.1.1.2.1.5.44. |  | Cementový poter (vhodný aj ako spádový). pevnosti v tlaku 30 MPa. hr. 80 mm. P19. P20 | 0 | 1450.446 | m2 | 0
1968999 | 1.1.1.1.1.2.1.5.45. |  | Cementový poter (vhodný aj ako spádový). pevnosti v tlaku 30 MPa. hr. 73 resp. 93 mm. oddilatovať od stien penovou podložkou IZOFLEX hr. 10mm. P2 | 0 | 513.85 | m2 | 0
1969000 | 1.1.1.1.1.2.1.5.46. |  | Cementový poter (vhodný aj ako spádový). pevnosti v tlaku 30 MPa. hr. 58 resp.78 mm. oddilatovať od stien penovou podložkou IZOFLEX hr. 10mm. P1. P6 | 0 | 2065.52 | m2 | 0
1969001 | 1.1.1.1.1.2.1.5.47. |  | Cementový poter (vhodný aj ako spádový). pevnosti v tlaku 30 MPa. hr. 100 mm. P21 | 0 | 74 | m2 | 0
1969002 | 1.1.1.1.1.2.1.6. | 9 | Ostatné konštrukcie a práce-búranie | 0 | 1 |  | 0
1969003 | 1.1.1.1.1.2.1.6.1. |  | Objektová dilatácia - viď. PD | 0 | 88.52 | bm | 0
1969004 | 1.1.1.1.1.2.1.6.2. |  | Dilatácia okolo bazénu - viď. PD | 0 | 157.05 | bm | 0
1969005 | 1.1.1.1.1.2.1.6.3. |  | Osadenie odvodňovacieho polymérbetónového žľabu odparovacieho svetlej šírky 100 mm | 0 | 15.5 | m | 0
1969006 | 1.1.1.1.1.2.1.6.4. |  | Odparovací žľab polymérbetónový. šxv 100x60 mm. dĺ. 1m. .ACRO DRAIN DECKLINE. vr. roštu | 0 | 15.5 | ks | 0
1969007 | 1.1.1.1.1.2.1.6.5. |  | Ručné odstránenie degradovaného betónu. viď. PD statika -0.02200t | 0 | 5940 | m2 | 0
1969008 | 1.1.1.1.1.2.1.6.6. |  | Očistenie povrchu betónových konštrukcií tlakovou vodou. vodným lúčom 1000bar. viď. statika | 0 | 5940 | m2 | 0
1969009 | 1.1.1.1.1.2.1.6.7. |  | Montáž lešenia ľahkého pracovného radového s podlahami šírky od 0.80 do 1.00 m. výšky nad 10 do 30 m | 0 | 5191.383 | m2 | 0
1969010 | 1.1.1.1.1.2.1.6.8. |  | Príplatok za prvý a každý ďalší i začatý mesiac použitia lešenia ľahkého pracovného radového s podlahami šírky od 0.80 do 1.00 m. výšky nad 10 do 30 m | 0 | 51913.83 | m2 | 0
1969011 | 1.1.1.1.1.2.1.6.9. |  | Demontáž lešenia ľahkého pracovného radového s podlahami šírky nad 0.80 do 1.00 m. výšky nad 10 do 30 m | 0 | 5191.383 | m2 | 0
1969012 | 1.1.1.1.1.2.1.6.10. |  | Montáž lešenia priestorového ľahkého bez podláh pri zaťaženie do 2 kPa. výšky nad 10 do 22 m | 0 | 48940.751 | m3 | 0
1969013 | 1.1.1.1.1.2.1.6.11. |  | Príplatok za prvý a každý ďalší i začatý mesiac používania lešenia priestorového ľahkého bez podláh výšky do 10 m a nad 10 do 22 m | 0 | 195763.004 | m3 | 0
1969014 | 1.1.1.1.1.2.1.6.12. |  | Demontáž lešenia priestorového ľahkého bez podláh pri zaťažení do 2 kPa. výšky nad 10 do 22 m | 0 | 48940.751 | m3 | 0
1969015 | 1.1.1.1.1.2.1.6.13. |  | Vyčistenie budov pri výške podlaží do 4 m | 0 | 12129 | m2 | 0
1969016 | 1.1.1.1.1.2.1.6.14. |  | D+M Poklop do podlahy. 1000x1000. pož. odolnosť EI30 | 0 | 1 | ks | 0
1969017 | 1.1.1.1.1.2.1.6.15. |  | Chemická kotva s kotevným svorníkom tesnená chemickou ampulkou do betónu. ŽB. kameňa. s vyvŕtaním otvoru M12/160 mm | 0 | 424 | ks | 0
1969018 | 1.1.1.1.1.2.1.7. | 99 | Presun hmôt HSV | 0 | 1 |  | 0
1969019 | 1.1.1.1.1.2.1.7.1. |  | Presun hmôt pre budovy (801. 803. 812). zvislá konštr. z tehál. tvárnic. z kovu výšky do 24 m | 0 | 9812.024 | t | 0
1969020 | 1.1.1.1.1.2.2. | PSV | Práce a dodávky PSV | 0 | 1 |  | 0
1969021 | 1.1.1.1.1.2.2.1. | 711 | Izolácie proti vode a vlhkosti | 0 | 1 |  | 0
1969022 | 1.1.1.1.1.2.2.1.1. |  | Zhotovenie izolácie proti zemnej vlhkosti vodorovná náterom penetračným za studena.P14 | 0 | 676.77 | m2 | 0
1969023 | 1.1.1.1.1.2.2.1.2. |  | Náter Siplast Primer Speed SBS. 17.5 l. ICOPAL | 0 | 135.354 | l | 0
1969024 | 1.1.1.1.1.2.2.1.3. |  | Tekutá izolácia FLEXDICHT a základný spevnujúci náterGRUNDFESTIGER. rohy vystužiť izolačnou páskou DICHTBAND 120. realizovať podľa systémových detailov BOSTIK. viď. PD. P4. P7 | 0 | 3020.08 | m2 | 0
1969025 | 1.1.1.1.1.2.2.1.4. |  | Izolácia proti zemnej vlhkosti. K11 FLEX. betón. podklad . vodorovná. P16. P15 | 0 | 323.25 | m2 | 0
1969026 | 1.1.1.1.1.2.2.1.5. |  | Zhotovenie geotextílie alebo tkaniny na plochu vodorovnú. P15. P22 | 0 | 446.42 | m2 | 0
1969027 | 1.1.1.1.1.2.2.1.6. |  | Netkaná textília FATRAFOL zo 100% PP TIPPTEX B300F- 300 g/m2 filtračná ochranná separačná š. 2 m. balenie: 100 m2 čiernej farby. FATRA IZOLFA. B15 | 0 | 273.942 | m2 | 0 |  | Veľmi kvalitná netkaná textília zo 100% polypropylénu s filtračnou separačnou funkciou, čiernej farby. Na oddelenie mPVC od podkladu z betónu, asfaltu, gumy, …
1969028 | 1.1.1.1.1.2.2.1.7. |  | Geotextília polypropylénová netkaná 300 g/m2 | 0 | 239.442 | m2 | 0
1969029 | 1.1.1.1.1.2.2.1.8. |  | Zhotovenie geotextílie alebo tkaniny na plochu zvislú. OP4 | 0 | 682 | m2 | 0
1969030 | 1.1.1.1.1.2.2.1.9. |  | Geotextília polypropylénová netkaná 300 g/m2 (FATRATEX). OP4 | 0 | 818.4 | m2 | 0
1969031 | 1.1.1.1.1.2.2.1.10. |  | Zhotovenie izolácie proti zemnej vlhkosti nopovou fóloiu položenou voľne na ploche zvislej. OP1 | 0 | 125.02 | m2 | 0
1969032 | 1.1.1.1.1.2.2.1.11. |  | Nopová fólia 480 g/m2 DEKDREN N8 . OP1 | 0 | 143.773 | m2 | 0 |  | farba: čierna , balenie: 30 m2 , dĺžka: 20 m , šírka: 1,5 m , plošná hmotnosť: 480 g/m2 , pevnosť v tlaku: 280 kN/m2 , výška nopov: 8 mm , objem vzduchu medzi nopami: 5,3 l/m2
1969033 | 1.1.1.1.1.2.2.1.12. |  | Zhotovenie izolácie proti zemnej vlhkosti PVC fóliou položenou voľne na vodorovnej ploche so zvarením spoju. P14 | 0 | 676.77 | m2 | 0
1969034 | 1.1.1.1.1.2.2.1.13. |  | Hydroizolačný pás z fólie PVC-P FATRAFOL 818/V-UV. hr.1.8 mm. š. 2.05m s UV ochranou. sivá. FATRA IZOLFA. P14 | 0 | 778.286 | m2 | 0 |  | FATRAFOL 818/V-UV je strešná hydroizolačná fólia na báze mPVC hr. 1,8mm s UV stabilizáciou s výstužou zo sklených vlákien pre vegetačné strechy a pod štrk (vystavené UV – atiký komíny a pod alt 810)
1969035 | 1.1.1.1.1.2.2.1.14. |  | Zhotovenie izolácie proti zemnej vlhkosti a tlakovej vode vodorovná NAIP pritavením. P14 | 0 | 744.447 | m2 | 0
1969036 | 1.1.1.1.1.2.2.1.15. |  | Elastobit Radon AL 4. P14 | 0 | 856.114 | m2 | 0
1969037 | 1.1.1.1.1.2.2.1.16. |  | Jednozlož. hydroizolačná hmota. FLEXDICHT a základný spevňujúci náter GRUNDFESTIGER. C1. C3 | 0 | 1720.62 | m2 | 0
1969038 | 1.1.1.1.1.2.2.1.17. |  | Izolácia vyrovnáv. nádrži - pružná dvojzložková hydroizolácia (napr. Plastivo 180). viď. PD. rohy opatriť pružnou páskou (napr. Ardatape 120 Extra) | 0 | 341.026 | m2 | 0
1969039 | 1.1.1.1.1.2.2.1.18. |  | Presun hmôt pre izoláciu proti vode v objektoch výšky do 6 m | 0 | 21.845 | t | 0
1969040 | 1.1.1.1.1.2.2.2. | 712 | Izolácie striech. povlakové krytiny | 0 | 1 |  | 0
1969041 | 1.1.1.1.1.2.2.2.1. |  | Zhotovenie parozábrany pre strechy ploché do 10°. S2. S1. PK5 | 0 | 6085.003 | m2 | 0
1969042 | 1.1.1.1.1.2.2.2.2. |  | Parozábrana PO JUTAFOL N AL 170 SPECIAL A.P.. šxl 1.5x50 m. plošná hmotnosť 170 g/m2. s reflexnou hliníkovou vrstvou | 0 | 6732.103 | m2 | 0 |  | Vykazuje extrémne vysokú parotesnú schopnosť, bez ohľadu na to, či je použitá na vnútornej strane tepelných izolácií v šikmých strechách, v plochých strechách alebo vo zvislých konštrukciách stien.
1969043 | 1.1.1.1.1.2.2.2.3. |  | Parotesná PE fólia. PK5 | 0 | 258.72 | m2 | 0
1969044 | 1.1.1.1.1.2.2.2.4. |  | Zhotovenie parozábrany pre strechy šikmé nad 30°. OP4 | 0 | 682 | m2 | 0
1969045 | 1.1.1.1.1.2.2.2.5. |  | Parozábrana FATRAFOL Fatrapar E. hr. 0.15 mm. š. 2 m. materiál na báze PO - modifikovaný PE. FATRA IZOLFA. OP4 | 0 | 784.3 | m2 | 0 |  | Fólia parotesná homogénny vytláčaná a vyfukovaná z modifikovaného polyetylénu pre parotesnú zábranu plochých striech a pod. Aj pre poistnú a dočasnú hydroizoláciu šikmých striech a striech so spádom min. 3°.
1969046 | 1.1.1.1.1.2.2.2.6. |  | Zhotovenie povlakovej krytiny striech plochých do 10° PVC-P fóliou upevnenou prikotvením so zvarením spoju. S1. S3 | 0 | 2686.919 | m2 | 0
1969047 | 1.1.1.1.1.2.2.2.7. |  | Hydroizolačný pás z fólie PVC-P FATRAFOL 818/V-UV. hr.1.8 mm. š. 2.05m s UV ochranou. sivá. FATRA IZOLFA. S1 | 0 | 2842.803 | m2 | 0 |  | FATRAFOL 818/V-UV je strešná hydroizolačná fólia na báze mPVC hr. 1,8mm s UV stabilizáciou s výstužou zo sklených vlákien pre vegetačné strechy a pod štrk (vystavené UV – atiký komíny a pod alt 810)
1969048 | 1.1.1.1.1.2.2.2.8. |  | Hydroizolačná fólia PVC-P FATRAFOL 810. hr. 1.80 mm. š. 1.6/2.05 m. izolácia plochých striech. sivá. FATRA IZOLFA. S3 | 0 | 240.706 | m2 | 0 |  | FATRAFOL 810 je strešná hydroizolačná fólia na báze mPVC s PES výstužou pre mechanicky kotvené strešné systémy, v odôvodnených prípadoch možné použiť aj pod vrstvu štrku alebo vegetačné strechy
1969049 | 1.1.1.1.1.2.2.2.9. |  | Kotv. prvok. S1 | 0 | 10747.676 | ks | 0
1969050 | 1.1.1.1.1.2.2.2.10. |  | Zhotovenie povlakovej krytiny striech oblých PVC-P fóliou prikotvením so zvarením spoju. S2 | 0 | 3382 | m2 | 0
1969051 | 1.1.1.1.1.2.2.2.11. |  | Hydroizolačná fólia PVC-P FATRAFOL 810. hr. 1.80 mm. š. 1.6/2.05 m. izolácia plochých striech. sivá. FATRA IZOLFA | 0 | 3889.3 | m2 | 0 |  | FATRAFOL 810 je strešná hydroizolačná fólia na báze mPVC s PES výstužou pre mechanicky kotvené strešné systémy, v odôvodnených prípadoch možné použiť aj pod vrstvu štrku alebo vegetačné strechy
1969052 | 1.1.1.1.1.2.2.2.12. |  | Kotv. prvok. S2 | 0 | 13528 | ks | 0
1969053 | 1.1.1.1.1.2.2.2.13. |  | Položenie geotextílie vodorovne alebo zvislo na strechy ploché do 10°. S2. S1. S3 | 0 | 14394.926 | m2 | 0
1969054 | 1.1.1.1.1.2.2.2.14. |  | Geotextília polypropylénová netkaná 300 g/m2 (FATRATEX). S2. S1 | 0 | 6732.103 | m2 | 0
1969055 | 1.1.1.1.1.2.2.2.15. |  | Netkaná textília FATRAFOL zo 100% PP TIPPTEX B300F- 300 g/m2 filtračná ochranná separačná š. 2 m. balenie: 100 m2 čiernej farby. FATRA IZOLFA. S2. S1. S3 | 0 | 9822.061 | m2 | 0 |  | Veľmi kvalitná netkaná textília zo 100% polypropylénu s filtračnou separačnou funkciou, čiernej farby. Na oddelenie mPVC od podkladu z betónu, asfaltu, gumy, …
1969056 | 1.1.1.1.1.2.2.2.16. |  | Montáž podkladnej konštrukcie z OSB dosiek na atike šírky 311 - 410 mm pod klampiarske konštrukcie. K1 | 0 | 590.14 | m | 0
1969057 | 1.1.1.1.1.2.2.2.17. |  | Kotviaci prvok | 0 | 4721.12 | ks | 0
1969058 | 1.1.1.1.1.2.2.2.18. |  | Doska OSB nebrúsená hr. 25 mm | 0 | 241.957 | m2 | 0
1969059 | 1.1.1.1.1.2.2.2.19. |  | Montáž podkladnej konštrukcie z OSB dosiek na atike šírky 411 - 620 mm pod klampiarske konštrukcie. K3. K6 | 0 | 175.15 | m | 0
1969060 | 1.1.1.1.1.2.2.2.20. |  | Kotviaci prvok | 0 | 1401.2 | ks | 0
1969061 | 1.1.1.1.1.2.2.2.21. |  | Doska OSB nebrúsená hr. 25 mm | 0 | 108.593 | m2 | 0
1969062 | 1.1.1.1.1.2.2.2.22. |  | Presun hmôt pre izoláciu povlakovej krytiny v objektoch výšky nad 12 do 24 m | 0 | 31.042 | t | 0
1969063 | 1.1.1.1.1.2.2.3. | 713 | Izolácie tepelné | 0 | 1 |  | 0
1969064 | 1.1.1.1.1.2.2.3.1. |  | Montáž tepelnej izolácie podláh polystyrénom. kladeným voľne v jednej vrstve. P1. P4. P5. P6. P7. P9. P19. P20. P18. P16. P22 | 0 | 7968.386 | m2 | 0
1969065 | 1.1.1.1.1.2.2.3.2. |  | Doska EPS FLOOR 4000 hr. 20 mm. pre podlahy. ISOVER. P1. P4 | 0 | 659.858 | m2 | 0 |  | Minimálna objemová hmotnosť: 10 kg/m3.
1969066 | 1.1.1.1.1.2.2.3.3. |  | Doska EPS FLOOR 4000 hr. 40 mm. pre podlahy. ISOVER. P5. P6. P9 | 0 | 11003.297 | m2 | 0 |  | Minimálna objemová hmotnosť: 10 kg/m3.
1969067 | 1.1.1.1.1.2.2.3.4. |  | Doska EPS FLOOR 4000 hr. 90 mm. pre podlahy. ISOVER. P18 | 0 | 67.483 | m2 | 0 |  | Minimálna objemová hmotnosť: 10 kg/m3.
1969068 | 1.1.1.1.1.2.2.3.5. |  | Doska EPS FLOOR 4000 hr. 30 mm. pre podlahy. ISOVER. P7 | 0 | 2962.742 | m2 | 0 |  | Minimálna objemová hmotnosť: 10 kg/m3.
1969069 | 1.1.1.1.1.2.2.3.6. |  | Doska EPS hr. 200 mm. pevnosť v tlaku 200 kPa. na zateplenie podláh a plochých striech - rozširenie stropu | 0 | 10.976 | m2 | 0
1969070 | 1.1.1.1.1.2.2.3.7. |  | STYRODUR 3000 CS. hrúbka 240 mm. izolácia na báze extrudovaného polystyrénu | 0 | 1338.281 | m2 | 0 |  | Strechy, zelené, parkovacie, obrátené, pochôdzne (1265 x 615 mm), kolmá hrana
1969071 | 1.1.1.1.1.2.2.3.8. |  | Doska XPS hr. 60 mm. zakladanie stavieb. podlahy. obrátené ploché strechy. P16 | 0 | 118.491 | m2 | 0
1969072 | 1.1.1.1.1.2.2.3.9. |  | STYRODUR 3000 CS. hrúbka 140 mm. izolácia na báze extrudovaného polystyrénu. P20 | 0 | 199.192 | m2 | 0 |  | Strechy, zelené, parkovacie, obrátené, pochôdzne (1265 x 615 mm), kolmá hrana
1969073 | 1.1.1.1.1.2.2.3.10. |  | Doska XPS 300 hr. 50 mm. zakladanie stavieb. podlahy. obrátené ploché strechy. P22 | 0 | 30 | m2 | 0
1969074 | 1.1.1.1.1.2.2.3.11. |  | Montáž tepelnej izolácie podláh PIR. kladeným voľne v jednej vrstve. P14 | 0 | 676.77 | m2 | 0
1969075 | 1.1.1.1.1.2.2.3.12. |  | PUREN FD-L. 30mm. P14 | 0 | 690.305 | m2 | 0 |  | ? = 0,022 W/m.K. Množstvo v balení 5,76 m2. Dosky sú určené na tepelnú izoláciu jednoplášťových plochých striech, vďaka vynikajúcim tepelnoizolačným vlastnostiam sú obzvlášť vhodné na použitie všade tam, kde je požadovaná vysoká účinnosť tepelnej izolácie pri minimálnej hrúbke izolácie.
1969076 | 1.1.1.1.1.2.2.3.13. |  | Montáž paropriepustnej fólie na steny. OP4 | 0 | 682 | m2 | 0
1969077 | 1.1.1.1.1.2.2.3.14. |  | Paropriepustná fólia pod strešnú krytinu.UV stabilná . OP4 | 0 | 784.3 | m2 | 0
1969078 | 1.1.1.1.1.2.2.3.15. |  | Montáž tepelnej izolácie striech plochých do 10° minerálnou vlnou. rozloženej v jednej vrstve. prikotvením. S2 | 0 | 3382 | m2 | 0
1969079 | 1.1.1.1.1.2.2.3.16. |  | Doska z minerálnej vlny hr. 60 mm. izolácia pre zateplenie plochých striech. ISOVER P. S2 | 0 | 3449.64 | m2 | 0
1969080 | 1.1.1.1.1.2.2.3.17. |  | Montáž tepelnej izolácie striech plochých do 10° polystyrénom. rozloženej v jednej vrstve. prikotvením. S2 | 0 | 3382 | m2 | 0
1969081 | 1.1.1.1.1.2.2.3.18. |  | PUREN FD-L. 180. S2 | 0 | 3449.64 | m2 | 0 |  | ? = 0,022 W/m.K. Množstvo v balení 2,16 m2. Dosky sú určené na tepelnú izoláciu jednoplášťových plochých striech, vďaka vynikajúcim tepelnoizolačným vlastnostiam sú obzvlášť vhodné na použitie všade tam, kde je požadovaná vysoká účinnosť tepelnej izolácie pri minimálnej hrúbke izolácie.
1969082 | 1.1.1.1.1.2.2.3.19. |  | Montáž tepelnej izolácie striech plochých do 10° spádovými doskami z polystyrénu v jednej vrstve. S1 | 0 | 1666.387 | m2 | 0
1969083 | 1.1.1.1.1.2.2.3.20. |  | Doska spádová EPS. pevnosť v tlaku 150 kPa. spádový polystyrén pre odvodnenie a zateplenie plochých striech. S1 | 0 | 186.635 | m3 | 0
1969084 | 1.1.1.1.1.2.2.3.21. |  | Montáž tepelnej izolácie striech plochých do 10° polystyrénom. rozloženej v dvoch vrstvách. prikotvením. S1 | 0 | 1666.387 | m2 | 0
1969085 | 1.1.1.1.1.2.2.3.22. |  | EPS Neofloor 150 sivý penový polystyrén. hrúbka 160 mm. S1 | 0 | 1699.715 | m2 | 0
1969086 | 1.1.1.1.1.2.2.3.23. |  | EPS Neofloor 150 sivý penový polystyrén. hrúbka 180 mm. S1 | 0 | 1699.715 | m2 | 0
1969087 | 1.1.1.1.1.2.2.3.24. |  | Montáž tepelnej izolácie na atiku polystyrénom do lepidla. A1. A2 | 0 | 880.019 | m2 | 0
1969088 | 1.1.1.1.1.2.2.3.25. |  | Doska XPS 300 hr. 100 mm. zakladanie stavieb. podlahy. obrátené ploché strechy. A1. A2 | 0 | 897.619 | m2 | 0
1969089 | 1.1.1.1.1.2.2.3.26. |  | Montáž tepelnej izolácie na atiku minerálnou vlnou prikotvením. OP4 | 0 | 682 | m2 | 0
1969090 | 1.1.1.1.1.2.2.3.27. |  | Doska ISOVER SUPER VENT-PLUS 22. 220x600x1250 mm. sklená minerálna izolácia s netkanou textíliou pre prevetrávanú fasádu | 0 | 695.64 | m2 | 0
1969091 | 1.1.1.1.1.2.2.3.28. |  | Montáž tepelnej izolácie striech šikmých kladená voľne medzi a pod krokvy hr. nad 10 cm. PK5 | 0 | 231 | m2 | 0
1969092 | 1.1.1.1.1.2.2.3.29. |  | Doska NOBASIL MPN. 150x600x1000 mm. čadičová minerálna izolácia pre podhľady a stropy. KNAUF. PK5 | 0 | 235.62 | m2 | 0
1969093 | 1.1.1.1.1.2.2.3.30. |  | Montáž spádového klinu z EPS na balkóny a terasy položením voľne. P14 | 0 | 676.77 | m2 | 0
1969094 | 1.1.1.1.1.2.2.3.31. |  | Spádový klin EPS 150 S. hr. 20-80 mm. P14 | 0 | 690.305 | m2 | 0
1969095 | 1.1.1.1.1.2.2.3.32. |  | Presun hmôt pre izolácie tepelné v objektoch výšky nad 6 m do 12 m | 0 | 56.386 | t | 0
1969096 | 1.1.1.1.1.2.2.4. | 722 | Zdravotechnika - vnútorný vodovod | 0 | 1 |  | 0
1969097 | 1.1.1.1.1.2.2.4.1. |  | Montáž hasiaceho prístroja na stenu | 0 | 18 | ks | 0
1969098 | 1.1.1.1.1.2.2.4.2. |  | Prenosný hasiaci prístroj práškový P6Če 6 kg. 21A | 0 | 18 | ks | 0
1969099 | 1.1.1.1.1.2.2.4.3. |  | Presun hmôt pre vnútorný vodovod v objektoch výšky do 6 m | 0 | 0.384 | t | 0
1969100 | 1.1.1.1.1.2.2.5. | 762 | Konštrukcie tesárske | 0 | 1 |  | 0
1969101 | 1.1.1.1.1.2.2.5.1. |  | Podlaha z dosiek OSB . viď. PD. na pero a drážku hr. dosky 15 mm. P10 | 0 | 305 | m2 | 0
1969102 | 1.1.1.1.1.2.2.5.2. |  | Presun hmôt pre konštrukcie tesárske v objektoch výšky od 12 do 24 m | 0 | 2.358 | t | 0
1969103 | 1.1.1.1.1.2.2.6. | 763 | Konštrukcie - drevostavby | 0 | 1 |  | 0
1969104 | 1.1.1.1.1.2.2.6.1. |  | Priečka SDK KNAUF W112 hr. 100 mm. jednoduchá kca CW 50. UW 50. dosky 2x GKB hr. 12.5 mm s TI 40 mm. 51dB. viď. PD. EI60. SKS3 | 0 | 26.108 | m2 | 0
1969105 | 1.1.1.1.1.2.2.6.2. |  | Priečka SDK KNAUF W112 hr. 150 mm. jednoduchá kca CW 100. UW 100. dosky 2x GKBI hr. 12.5 mm s TI 80 mm. nepriezv. 56dB. EI60. viď. PD. SKS1 | 0 | 2240.924 | m2 | 0
1969106 | 1.1.1.1.1.2.2.6.3. |  | Priečka SDK KNAUF W112 hr. 150 mm. jednoduchá kca CW 100. UW 100. dosky 2x GKBI hr. 12.5 mm s TI 80 mm. nepriezv. 56dB. viď. PD. EI60. SKS2 | 0 | 138.395 | m2 | 0
1969107 | 1.1.1.1.1.2.2.6.4. |  | Inštalačná priečka SDK KNAUF W116. dvojitá kca 2xCW 50. 2xUW 50. dosky 2x GKBI hr. 12.5 mm s TI 2x40 mm. nepriezv. 63dB. viď. PD. SKS4 | 0 | 59.546 | m2 | 0
1969108 | 1.1.1.1.1.2.2.6.5. |  | SDK predsadená stena KNAUF W611 bez nosnej kca dosky 1x GKBI hr. 12.5 mm. lepené celoplošne. SKP1 | 0 | 5 | m2 | 0
1969109 | 1.1.1.1.1.2.2.6.6. |  | Predsadená SDK stena KNAUF W626 hr. 85 mm. jednoduchá kca UW 50 a CW 50 dosky 2x GKBI hr. 12.5 mm. bez TI. viď. PD. SKP2 | 0 | 342.437 | m2 | 0
1969110 | 1.1.1.1.1.2.2.6.7. |  | Predsadená SDK stena KNAUF W626 hr. 85 mm. jednoduchá kca UW 50 a CW 50 dosky 2x GKBI hr. 12.5 mm. TI 40 mm. viď. PD. EI30. SKP3 | 0 | 12.06 | m2 | 0
1969111 | 1.1.1.1.1.2.2.6.8. |  | Montáž predsadenej steny. na oceľovej konštrukcií CD+UD. jednoducho opláštená doskou FUNDERMAX. C4 | 0 | 510.073 | m2 | 0
1969112 | 1.1.1.1.1.2.2.6.9. |  | Doska kompaktná z vysokotlakého laminátu (HPL) Fundermax M.LOOK. trieda reakcie na oheň A2-S1-d0. viď. PD. C4 | 0 | 535.577 | m2 | 0 |  | Formáty (výrobné rozmery) 2800 x 1300 mm = 3,64 m2 4100 x 1300 mm = 5,33 m2 2800 x 1854 mm = 5,19 m2 4100 x 1854 mm = 7,60 m60
1969113 | 1.1.1.1.1.2.2.6.10. |  | Podhľad SDK Rigips RBI 15 mm závesný. dvojúrovňová oceľová podkonštrukcia CD. PK5 | 0 | 231 | m2 | 0
1969114 | 1.1.1.1.1.2.2.6.11. |  | Podhľad SDK Rigips RBI 15 mm. oceľová podkonštrukcia UD/CD. parotesná fólia. TI 150 mm. PK4 | 0 | 709.75 | m2 | 0
1969115 | 1.1.1.1.1.2.2.6.12. |  | Montáž minerálnych kaziet. rozmer 600x1200 mm. PK1 | 0 | 2862.76 | m2 | 0
1969116 | 1.1.1.1.1.2.2.6.13. |  | Minerálna kazetaAMF THERMATEX/ ARMSTRONG SCHLICHT. 600x1200x15 mm. PK1 | 0 | 3005.898 | m2 | 0 |  | Poznámka k položke: Minerálne stropné podhľady
1969117 | 1.1.1.1.1.2.2.6.14. |  | Montáž nosnej konštrukcie pre podhľady z minerálnych kaziet. rozmer 600x1200 mm. PK1 | 0 | 2862.76 | m2 | 0
1969118 | 1.1.1.1.1.2.2.6.15. |  | Konštrukcia Hanger for clamping rail DP12. AZ FLEX Armstrong. PK1 (priemerna hodnota) | 0 | 40.079 | bal | 0
1969119 | 1.1.1.1.1.2.2.6.16. |  | Konštrukcia Hold-down clip (MicroLook 8. Tegular 8 & 11 F). AZ FLEX Armstrong. PK1 (priemerna hodnota) | 0 | 159.169 | bal | 0
1969120 | 1.1.1.1.1.2.2.6.17. |  | Konštrukcia Prelude 15 Peakform Hlavní profil. 3600 mm. AZ FLEX Armstrong. PK1 (priemerna hodnota) | 0 | 4780.809 | m | 0
1969121 | 1.1.1.1.1.2.2.6.18. |  | Konštrukcia Prelude 15 TL Cross tee bez otvorů. 600 mm. AZ FLEX Armstrong. PK1 (priemerna hodnota) | 0 | 2404.718 | m | 0
1969122 | 1.1.1.1.1.2.2.6.19. |  | Obvodová lišta Armstrong Painted Perimeter angle 19 x 24 x 3000 mm. AZ FLEX Armstrong. PK1 (priemerna hodnota) | 0 | 2003.932 | m | 0
1969123 | 1.1.1.1.1.2.2.6.20. |  | Presun hmôt pre sádrokartónové konštrukcie v objektoch výšky od 7 do 24 m | 0 | 42.759 | t | 0
1969124 | 1.1.1.1.1.2.2.7. | 764 | Konštrukcie klampiarske | 0 | 1 |  | 0
1969125 | 1.1.1.1.1.2.2.7.1. |  | Trapézový plech RAN 85B/1mm - podhľad | 0 | 443 | m2 | 0
1969126 | 1.1.1.1.1.2.2.7.2. |  | Trapézový plech RAN 85B/1mm. S2. OP4 | 0 | 3741 | m2 | 0
1969127 | 1.1.1.1.1.2.2.7.3. |  | Trapézový plech RAN 40/A. hr. 1mm. P10 | 0 | 305 | m2 | 0
1969128 | 1.1.1.1.1.2.2.7.4. |  | Krytiny z titánzinkového TiZn plechu - penely RHEIZING STECKFALZPANEL. orient. zvislo. konusové pásy. RAL 9016. TRAFFIC WHITE. OP4 | 0 | 682 | m2 | 0
1969129 | 1.1.1.1.1.2.2.7.5. |  | Presun hmôt pre konštrukcie klampiarske v objektoch výšky nad 6 do 12 m | 0 | 70.833 | t | 0
1969130 | 1.1.1.1.1.2.2.8. | 767 | Konštrukcie doplnkové kovové | 0 | 1 |  | 0
1969131 | 1.1.1.1.1.2.2.8.1. |  | Montáž hliníkového opláštenia HUNTER DOUGLAS alebo 84 R podhľadov otvorených. PK2. PK3 | 0 | 2509 | m2 | 0
1969132 | 1.1.1.1.1.2.2.8.2. |  | Ľahké hliníkové lamely typ BAFFLES SEDES STRAIGHT. 100x30mm. Modul 130mm; (šírka lamely 30mm + šírka medzery 100mm). PK2 | 0 | 1321.95 | m2 | 0
1969133 | 1.1.1.1.1.2.2.8.3. |  | Ľahké hliníkové lamely typ BAFFLES SEDES STRAIGHT. 300x50mm. Modul 350mm; (šírka lamely 50mm + šírka medzery 300mm). PK3 | 0 | 1312.5 | m2 | 0
1969134 | 1.1.1.1.1.2.2.8.4. |  | Montáž hliníkového opláštenia HUNTER DOUGLAS montáž doplnk. a kotevných prvkov pomocných nosných konštrukcií. PK2. PK3 | 0 | 2509 | m2 | 0
1969135 | 1.1.1.1.1.2.2.8.5. |  | Dodávka podhľadovej pomocnej konštrukcie. PK2 | 0 | 1321.95 | m2 | 0
1969136 | 1.1.1.1.1.2.2.8.6. |  | Dodávka podhľadovej pomocnej konštrukcie. PK3 | 0 | 1312.5 | m2 | 0
1969137 | 1.1.1.1.1.2.2.8.7. |  | Montáž ostatných atypických kovových stavebných doplnkových konštrukcií | 0 | 47390.28 | kg | 0
1969138 | 1.1.1.1.1.2.2.8.8. |  | Výroba doplnku stavebného atypického | 0 | 47390.28 | kg | 0
1969139 | 1.1.1.1.1.2.2.8.9. |  | Oceľ viď. statika. vrátane povrchovej úpravy (viď. PD) | 0 | 47.391 | t | 0
1969140 | 1.1.1.1.1.2.2.8.10. |  | Presun hmôt pre kovové stavebné doplnkové konštrukcie v objektoch výšky nad 12 do 24 m | 0 | 1 | kpl | 0
1969141 | 1.1.1.1.1.2.2.9. | 771 | Podlahy z dlaždíc | 0 | 1 |  | 0
1969142 | 1.1.1.1.1.2.2.9.1. |  | Montáž dlažby veľ. 150 x 150 mm | 0 | 46.463 | m2 | 0
1969143 | 1.1.1.1.1.2.2.9.2. |  | Dlazba Nova cremebeige. R10/B 150x150x14 mm | 0 | 46.463 | m2 | 0
1969144 | 1.1.1.1.1.2.2.9.3. |  | Montáž dlažby na tribúne do tmelu veľ. 300 x 600 mm. P8 | 0 | 361.156 | m2 | 0
1969145 | 1.1.1.1.1.2.2.9.4. |  | Dlaždice keramické. lxvxhr 300x600x10 mm. AGROBUCHTAL NOVA 431835H. CREMBEIGE R11/B. P8 | 0 | 342.762 | m2 | 0
1969146 | 1.1.1.1.1.2.2.9.5. |  | Dlažba 30x60x1.05cm. Nova mittelgrau. R10/A | 0 | 31.371 | m2 | 0
1969147 | 1.1.1.1.1.2.2.9.6. |  | Dlazba 30x60x1.05cm. Nova basalt. R10/A | 0 | 6.479 | m2 | 0
1969148 | 1.1.1.1.1.2.2.9.7. |  | Montáž schodoviek do tmelu | 0 | 9.72 | m | 0
1969149 | 1.1.1.1.1.2.2.9.8. |  | Schodovka 31x135x1.05cm. Nova mittelgrau. R10/A | 0 | 54 | ks | 0
1969150 | 1.1.1.1.1.2.2.9.9. |  | Schodovka 31x135x1.05cm. Nova basalt. R10/A | 0 | 18 | ks | 0
1969151 | 1.1.1.1.1.2.2.9.10. |  | Montáž soklíkov z obkladačiek do tmelu veľ. 600 x 70 mm | 0 | 125.4 | m | 0
1969152 | 1.1.1.1.1.2.2.9.11. |  | Sokel 7x60x1.05cm. Nova cremebeige | 0 | 144 | ks | 0
1969153 | 1.1.1.1.1.2.2.9.12. |  | Sokel 7x60x1.05cm. Nova mittelgrau | 0 | 65 | ks | 0
1969154 | 1.1.1.1.1.2.2.9.13. |  | Montáž podláh z dlaždíc gres kladených do tmelu flexibil. mrazuvzdorného veľ. 125 x 250 mm | 0 | 4.124 | m2 | 0
1969155 | 1.1.1.1.1.2.2.9.14. |  | Dlazba 12.5x25x0.8. Chroma neutral 10. -/C | 0 | 1.031 | m2 | 0
1969156 | 1.1.1.1.1.2.2.9.15. |  | Dlazba 12.5x25x0.8cm. Chroma kontrastrot. -/C | 0 | 1.031 | m2 | 0
1969157 | 1.1.1.1.1.2.2.9.16. |  | Dlazba 12.5x25x0.8cm. Chromagrün dunkel. -/C | 0 | 1.031 | m2 | 0
1969158 | 1.1.1.1.1.2.2.9.17. |  | Dlazba 12.5x25x0.8cm. Chroma gelb mittel. -/C | 0 | 1.031 | m2 | 0
1969159 | 1.1.1.1.1.2.2.9.18. |  | Montáž podláh z dlaždíc gres kladených do tmelu flexibil. veľ. 300 x 600 mm. P3. P7. P18. P21. P13 | 0 | 3076.34 | m2 | 0
1969160 | 1.1.1.1.1.2.2.9.19. |  | Dlaždice keramické. lxvxhr 300x600x10 mm. RAKO BETONICO. farby sivá. DAKSE791. P3. P18. P21 | 0 | 203.117 | m2 | 0
1969161 | 1.1.1.1.1.2.2.9.20. |  | Dlaždice keramické. lxvxhr 300x600x10.5 mm. AGROBUCHTAL. NOVA 431835H CREMBEIGE1 R11/B. P7 | 0 | 3057.803 | m2 | 0
1969162 | 1.1.1.1.1.2.2.9.21. |  | Montáž podláh z dlaždíc gres kladených do tmelu flexibil. mrazuvzdorného veľ. 600 x 600 mm. P16 | 0 | 115.04 | m2 | 0
1969163 | 1.1.1.1.1.2.2.9.22. |  | Dlaždice keramické. lxvxhr 600x600x20 mm. SEMMELROCK AIRPAVE-BLANCO. TR.R11/C. P16 | 0 | 121.942 | m2 | 0
1969164 | 1.1.1.1.1.2.2.9.23. |  | Montáž podláh z dlaždíc gres kladených do tmelu flexibil. mrazuvzdorného veľ. 1200 x 600 mm. P5. P9 | 0 | 1211.34 | m2 | 0
1969165 | 1.1.1.1.1.2.2.9.24. |  | Dlaždice keramické. lxvxhr 1200x600x10 mm. K.SLATE SILVER COMPACTTO- GRES PORCELÁNICO. RD. P5. P9 | 0 | 1284.02 | m2 | 0
1969166 | 1.1.1.1.1.2.2.9.25. |  | Montáž podláh z dlaždíc keramických do tmelu veľ. 1200 x 600 mm. P11 | 0 | 65.131 | m2 | 0
1969167 | 1.1.1.1.1.2.2.9.26. |  | Rektifikovaná keramická dlažba slinutá. protišmyková. vrátane podstupnice. hr. 10mm. PAMESA. 1200x600. K.SLATE SILVER. COMPACTTO PEDRA-GRES PORCELÁNICO. R9 (prvá a posledný stupeň v odtieni K.SLATE GRAFITO | 0 | 69.039 | m2 | 0
1969168 | 1.1.1.1.1.2.2.9.27. |  | Presun hmôt pre podlahy z dlaždíc v objektoch výšky nad 6 do 12 m | 0 | 131.129 | t | 0
1969169 | 1.1.1.1.1.2.2.10. | 776 | Podlahy povlakové | 0 | 1 |  | 0
1969170 | 1.1.1.1.1.2.2.10.1. |  | Lepenie povlakových podláh PVC heterogénnych v pásoch. P17 | 0 | 21.69 | m2 | 0
1969171 | 1.1.1.1.1.2.2.10.2. |  | Podlaha PVC heterogénna. hrúbka do 2.0 mm. FORBO STEP (R11). P17 | 0 | 22.341 | m2 | 0
1969172 | 1.1.1.1.1.2.2.10.3. |  | Penetrovanie podkladu pred kladením povlakových podláh. P17 | 0 | 21.69 | m2 | 0
1969173 | 1.1.1.1.1.2.2.10.4. |  | Príprava podkladu prebrúsením strojne brúskou na betón. P17 | 0 | 21.69 | m2 | 0
1969174 | 1.1.1.1.1.2.2.10.5. |  | Presun hmôt pre podlahy povlakové v objektoch výšky nad 12 do 24 m | 0 | 0.073 | t | 0
1969175 | 1.1.1.1.1.2.2.11. | 777 | Podlahy syntetické | 0 | 1 |  | 0
1969176 | 1.1.1.1.1.2.2.11.1. |  | Hydroizolačný náter. polyuretánový systém SIKALSTIC 702. penetračný náter resp. adhézny mostík. P22 | 0 | 30 | m2 | 0
1969177 | 1.1.1.1.1.2.2.11.2. |  | Polyuretánová samonivelačná stierka hr. 2.5 mm. penetrácia. 2x stierka s kremičitým pieskom. uzatvárací náter. viď. PD. systém BASF. Mastertop 1324. NaB. hr. 2.5mm. P1. P6 | 0 | 2065.52 | m2 | 0
1969178 | 1.1.1.1.1.2.2.11.3. |  | Polyuretánový elasdtický systém hr. 7 mm. penetrácia. elast. membrána. 2x stierka s kremičitým pieskom. uzatvárací náter. viď. PD. systém BASF. Mastertop 1327. NaB. hr. 7mm. P2 | 0 | 513.85 | m2 | 0
1969179 | 1.1.1.1.1.2.2.11.4. |  | Presun hmôt pre podlahy syntetické v objektoch výšky nad 6 do 12 m | 0 | 30.455 | t | 0
1969180 | 1.1.1.1.1.2.2.12. | 781 | Obklady | 0 | 1 |  | 0
1969181 | 1.1.1.1.1.2.2.12.1. |  | Montáž obkladov vnútor. stien z obkladačiek kladených do tmelu v obmedzenom priestore veľ. 300x600 mm. C2 | 0 | 200.854 | m2 | 0
1969182 | 1.1.1.1.1.2.2.12.2. |  | Obkladačky keramické 600x300. RAKO BETONICOodtieň BIELO-ŠEDÝ DAKSE790. C2 | 0 | 212.905 | m2 | 0
1969183 | 1.1.1.1.1.2.2.12.3. |  | Montáž obkladov vnútor. stien z obkladačiek kladených do tmelu v obmedzenom priestore veľ. 300x1200 mm. C1 | 0 | 1614.799 | m2 | 0
1969184 | 1.1.1.1.1.2.2.12.4. |  | Obkladačky keramické 1200x600.PAMESA. K.SLATE SILVER. C1 | 0 | 1711.687 | m2 | 0
1969185 | 1.1.1.1.1.2.2.12.5. |  | Montáž bezpečnostného pásika kladeného do tmelu šírky do 50 mm | 0 | 504 | m | 0
1969186 | 1.1.1.1.1.2.2.12.6. |  | Bezpecnostny pasik 4x60x1.05cm. Area Pro basalt. R10/A | 0 | 840 | ks | 0
1969187 | 1.1.1.1.1.2.2.12.7. |  | Montáž obkladov vnútor. stien z mozaiky s rovnými hranami kladenej do tmelu. C3 | 0 | 1058.21 | m2 | 0
1969188 | 1.1.1.1.1.2.2.12.8. |  | Mozaika keramická. lxv 50x50 mm. AGROBBUCHTAL NOVA. odtieň CREMBEIGE 431835H | 0 | 1069 | m2 | 0
1969189 | 1.1.1.1.1.2.2.12.9. |  | Presun hmôt pre obklady keramické v objektoch výšky nad 6 do 12 m | 0 | 62.006 | t | 0
1969190 | 1.1.1.1.1.2.2.13. | 783 | Nátery | 0 | 1 |  | 0
1969191 | 1.1.1.1.1.2.2.13.1. |  | Nátery oceľ.konštr. epoxidové. ručné 280µm ( Normastic 450AL - 100µm. Normastic 405 biely - 100µm. Eporex HB RAL 7023 - 80µm). viď. statika | 0 | 1667 | m2 | 0
1969192 | 1.1.1.1.1.2.2.13.2. |  | Nátery oceľových konštrukcií protipožiarne - odolnosť 15minút | 0 | 225 | m2 | 0
1969193 | 1.1.1.1.1.2.2.13.3. |  | Nátery oceľových konštrukcií protipožiarne - odolnosť 30 minút | 0 | 342 | m2 | 0
1969194 | 1.1.1.1.1.2.2.13.4. |  | Nátery oceľ. konštr. syntetické na vzduchu schnúce dvojnásobné - 70µm | 0 | 567 | m2 | 0
1969195 | 1.1.1.1.1.2.2.13.5. |  | Nátery epoxidové farby bielej omietok stropov dvojnásobné. PK5 | 0 | 231 | m2 | 0
1969196 | 1.1.1.1.1.2.2.13.6. |  | Náter farbami DULUX pre interiér stropov trojnásobná. M2 | 0 | 1259 | m2 | 0
1969197 | 1.1.1.1.1.2.2.13.7. |  | Náter farbami DULUX pre interiér stien. stropov- trojnásobná. MATT WHITE. farba biela. M1 | 0 | 11639.73 | m2 | 0
1969198 | 1.1.1.1.1.2.3. | M | Práce a dodávky M | 0 | 1 |  | 0
1969199 | 1.1.1.1.1.2.3.1. | 25-M | Povrchová úprava strojov a zariadení | 0 | 1 |  | 0
1969200 | 1.1.1.1.1.2.3.1.1. |  | Otryskávanie OK kremičitým pieskom na stupeň úpravy povrchov Sa 2.5. sanacia č. 1 (viď. statika) | 0 | 1667 | m2 | 0
1969201 | 1.1.1.1.1.2.3.1.2. |  | Piesok kremičitý ST 10/40. frakcia 1.0-4.0 mm | 0 | 125.025 | t | 0
1969202 | 1.1.1.1.1.2.3.2. | 33-M | Montáže dopravných zariadení. skladových zariadení a váh | 0 | 1 |  | 0
1969203 | 1.1.1.1.1.2.3.2.1. |  | D+M výťah (špecifikácia viď. PD) | 0 | 1 | ks | 0
1969204 | 1.1.1.1.1.2.3.3. | VRN | Investičné náklady neobsiahnuté v cenách | 0 | 1 |  | 0
1969205 | 1.1.1.1.1.2.3.3.1. |  | Inžinierska činnosť - skúšky a revízie ostatné skúšky - konrola homogenity zvarov | 0 | 1 | kpl | 0
1969206 | 1.1.1.1.1.3. |  | E.1.4 - Výkazy | 0 | 1 |  | 0
1969207 | 1.1.1.1.1.3.1. |  | V1 - Výkaz ext. hlinikových okien | 0 | 1 |  | 0
1969208 | 1.1.1.1.1.3.1.1. | PSV | Práce a dodávky PSV | 0 | 1 |  | 0
1969209 | 1.1.1.1.1.3.1.1.1. | 767 | Konštrukcie doplnkové kovové | 0 | 1 |  | 0
1969210 | 1.1.1.1.1.3.1.1.1.1. |  | D+M exter. okno hlinikové 1170x900. izolačné trojsklo vr. parapetov- O1 /viď PD/ | 0 | 1 | sub | 0
1969211 | 1.1.1.1.1.3.1.1.1.2. |  | D+M exter. okno hlinikové 1150x900. izolačné trojsklo- O2 vr. parapeto/viď PD/ | 0 | 6 | sub | 0
1969212 | 1.1.1.1.1.3.1.1.1.3. |  | D+M exter. okno hlinikové 1150x900. izolačné trojsklo- O3 vr. parapeto /viď PD/ | 0 | 12 | sub | 0
1969213 | 1.1.1.1.1.3.1.1.1.4. |  | D+M exter. okno hlinikové 1190x900. izolačné trojsklo- O4 vr. parapetov /viď PD/ | 0 | 2 | sub | 0
1969214 | 1.1.1.1.1.3.1.1.1.5. |  | D+M exter. okno hlinikové 1170x900. izolačné trojsklo vr. parapetov - O5 /viď PD/ | 0 | 3 | sub | 0
1969215 | 1.1.1.1.1.3.1.1.1.6. |  | D+M exter. okno hlinikové 1160x1800. izolačné trojsklo vr. parapetov - O6 /viď PD/ | 0 | 1 | sub | 0
1969216 | 1.1.1.1.1.3.1.1.1.7. |  | D+M exter. okno hlinikové 1190x1800. izolačné trojsklo vr. parapetov - O7 /viď PD/ | 0 | 1 | sub | 0
1969217 | 1.1.1.1.1.3.1.1.1.8. |  | D+M exter. okno hlinikové 1220x1800. izolačné trojsklo vr. parapetov - O8 /viď PD/ | 0 | 1 | sub | 0
1969218 | 1.1.1.1.1.3.1.1.1.9. |  | D+M exter. okno hlinikové 1220x1800. izolačné trojsklo vr. parapetov - O9 /viď PD/ | 0 | 27 | sub | 0
1969219 | 1.1.1.1.1.3.1.1.1.10. |  | D+M exter. okno hlinikové 1200x900. izolačné trojsklo vr. parapetov - O9 /viď PD/ | 0 | 19 | sub | 0
1969220 | 1.1.1.1.1.3.1.1.1.11. |  | D+M exter. okno hlinikové 1410x900. izolačné trojsklo vr. parapetov - O11 /viď PD/ | 0 | 1 | sub | 0
1969221 | 1.1.1.1.1.3.1.1.1.12. |  | D+M exter. okno hlinikové 900x900. izolačné trojsklo vr. parapetov - O12 /viď PD/ | 0 | 12 | sub | 0
1969222 | 1.1.1.1.1.3.1.1.1.13. |  | D+M exter. okno hlinikové 900x1500. izolačné trojsklo vr. parapetov - O13 /viď PD/ | 0 | 4 | sub | 0
1969223 | 1.1.1.1.1.3.1.1.1.14. |  | D+M exter. okno hlinikové 1180x1800. izolačné trojsklo vr. parapetov - O14 /viď PD/ | 0 | 2 | sub | 0
1969224 | 1.1.1.1.1.3.1.1.1.15. |  | D+M exter. okno hlinikové 1150x1800. izolačné trojsklo vr. parapetov - O15 /viď PD/ | 0 | 42 | sub | 0
1969225 | 1.1.1.1.1.3.1.1.1.16. |  | D+M exter. okno hlinikové 1150x1800. izolačné trojsklo vr. parapetov - O16 /viď PD/ | 0 | 2 | sub | 0
1969226 | 1.1.1.1.1.3.1.1.1.17. |  | D+M exter. okno hlinikové 1190x1800. izolačné trojsklo vr. parapetov - O17 /viď PD/ | 0 | 3 | sub | 0
1969227 | 1.1.1.1.1.3.1.1.1.18. |  | D+M exter. okno hlinikové 1170x1800. izolačné trojsklo vr. parapetov - O18 /viď PD/ | 0 | 1 | sub | 0
1969228 | 1.1.1.1.1.3.1.1.1.19. |  | D+M exter. okno hlinikové 1100x1800. izolačné trojsklo vr. parapetov - O19 /viď PD/ | 0 | 61 | sub | 0
1969229 | 1.1.1.1.1.3.1.1.1.20. |  | D+M exter. okno hlinikové 680x1800. izolačné trojsklo vr. parapetov - O20 /viď PD/ | 0 | 10 | sub | 0
1969230 | 1.1.1.1.1.3.1.1.1.21. |  | D+M exter. okno hlinikové 740x1500. izolačné trojsklo vr. parapetov - O21 /viď PD/ | 0 | 1 | sub | 0
1969231 | 1.1.1.1.1.3.1.1.1.22. |  | D+M exter. okno hlinikové 820x1500. izolačné trojsklo vr. parapetov - O22 /viď PD/ | 0 | 1 | sub | 0
1969232 | 1.1.1.1.1.3.1.1.1.23. |  | D+M exter. okno hlinikové 1000x1800. izolačné trojsklo vr. parapetov - O23 /viď PD/ | 0 | 4 | sub | 0
1969233 | 1.1.1.1.1.3.1.1.1.24. |  | D+M exter. okno hlinikové 800x1500. izolačné trojsklo vr. parapetov - O24 /viď PD/ | 0 | 4 | sub | 0
1969234 | 1.1.1.1.1.3.1.1.1.25. |  | D+M exter. okno hlinikové 1220x900. izolačné trojsklo vr. parapetov - O25/viď PD/ | 0 | 5 | sub | 0
1969235 | 1.1.1.1.1.3.1.1.1.26. |  | D+M exter. okno hlinikové 1110x1800. izolačné trojsklo vr. parapetov - O26/viď PD/ | 0 | 1 | sub | 0
1969236 | 1.1.1.1.1.3.1.1.1.27. |  | D+M exter. okno hlinikové 900x900. izolačné trojsklo vr. parapetov - O27/viď PD/ | 0 | 6 | sub | 0
1969237 | 1.1.1.1.1.3.1.1.1.28. |  | D+M exter. okno hlinikové 1150x900. izolačné trojsklo vr. parapetov - O28/viď PD/ | 0 | 1 | sub | 0
1969238 | 1.1.1.1.1.3.1.1.1.29. |  | D+M exter. okno hlinikové 1190x900. izolačné trojsklo vr. parapetov - O29/viď PD/ | 0 | 1 | sub | 0
1969239 | 1.1.1.1.1.3.1.1.1.30. |  | D+M exter. okno hlinikové 1200x1800. izolačné trojsklo vr. parapetov - O30/viď PD/ | 0 | 1 | sub | 0
1969240 | 1.1.1.1.1.3.1.1.1.31. |  | D+M exter. okno hlinikové 1200x900. izolačné trojsklo vr. parapetov - O31/viď PD/ | 0 | 1 | sub | 0
1969241 | 1.1.1.1.1.3.1.1.1.32. |  | D+M exter. okno hlinikové 1170x900. izolačné trojsklo vr. parapetov - O32/viď PD/ | 0 | 1 | sub | 0
1969242 | 1.1.1.1.1.3.1.1.1.33. |  | Presun hmôt pre kovové stavebné doplnkové konštrukcie v objektoch výšky nad 12 do 24 m | 0 | 1 | kpl | 0
1969243 | 1.1.1.1.1.3.2. |  | V2 - Výkaz exter. hlinikových stien | 0 | 1 |  | 0
1969244 | 1.1.1.1.1.3.2.1. | PSV | Práce a dodávky PSV | 0 | 1 |  | 0
1969245 | 1.1.1.1.1.3.2.1.1. | 767 | Konštrukcie doplnkové kovové | 0 | 1 |  | 0
1969246 | 1.1.1.1.1.3.2.1.1.1. |  | D+M hliniková zasklenná stena 1800x2800mm vr. dvojkridl. dverí - ZS1 /viď. PD/ | 0 | 1 | sub | 0
1969247 | 1.1.1.1.1.3.2.1.1.2. |  | D+M hliniková zasklenná stena 1200x2800mm vr. jednokridl. dverí - ZS2 /viď. PD/ | 0 | 4 | sub | 0
1969248 | 1.1.1.1.1.3.2.1.1.3. |  | D+M hliniková zasklenná stena 1500x2800mm vr. dvojkridl. dverí - ZS3 /viď. PD/ | 0 | 2 | sub | 0
1969249 | 1.1.1.1.1.3.2.1.1.4. |  | D+M hliniková zasklenná stena 2680x1460mm vr. dvojkridl.okno - ZS4 /viď. PD/ | 0 | 1 | sub | 0
1969250 | 1.1.1.1.1.3.2.1.1.5. |  | D+M hliniková zasklenná stena 11625x2980mm - zostava - ZS1 /viď. PD/ | 0 | 1 | sub | 0
1969251 | 1.1.1.1.1.3.2.1.1.6. |  | D+M hliniková zasklenná stena 1500x2750mm vr. dvojkridl. dverí - ZS6 /viď. PD/ | 0 | 1 | sub | 0
1969252 | 1.1.1.1.1.3.2.1.1.7. |  | D+M hliniková zasklenná stena 1350x2750mm vr. dvojkridl. dverí - ZS7 /viď. PD/ | 0 | 1 | sub | 0
1969253 | 1.1.1.1.1.3.2.1.1.8. |  | D+M hliniková zasklenná stena 2940x6800mm vr. dvojkridl. dverí - ZS8 /viď. PD/ | 0 | 1 | sub | 0
1969254 | 1.1.1.1.1.3.2.1.1.9. |  | D+M hliniková zasklenná stena 11625x3030mm - zostava - ZS9 /viď. PD/ | 0 | 1 | sub | 0
1969255 | 1.1.1.1.1.3.2.1.1.10. |  | D+M hliniková zasklenná stena 900x1850mm - jednokridl. dverí - ZS10 /viď. PD/ | 0 | 1 | sub | 0
1969256 | 1.1.1.1.1.3.2.1.1.11. |  | D+M hliniková zasklenná stena 81930x9620mm - zostava - ZS11 + 12+12*+13+14 /viď. PD + rozpis jednostlivých komponentov tejto zostavy/. vrátane slnolamov. viď. PD | 0 | 1 | sub | 0
1969257 | 1.1.1.1.1.3.2.1.1.12. |  | D+M hliniková zasklenná stena 2900x1875mm vr. dvojkridl. dverí - ZS15/viď. PD/ | 0 | 1 | sub | 0
1969258 | 1.1.1.1.1.3.2.1.1.13. |  | D+M hliniková zasklenná stena12535x1520mm - ZS16/viď. PD/ | 0 | 1 | sub | 0
1969259 | 1.1.1.1.1.3.2.1.1.14. |  | D+M hliniková zasklenná stena 2100x1520mm PEVNA- ZS17/viď. PD/ | 0 | 2 | sub | 0
1969260 | 1.1.1.1.1.3.2.1.1.15. |  | D+M hliniková zasklenná stena 5460x1600mm PEVNA- ZS18/viď. PD/ | 0 | 3 | sub | 0
1969261 | 1.1.1.1.1.3.2.1.1.16. |  | D+M hliniková zasklenná stena 5495x1600mm PEVNA- ZS19/viď. PD/ | 0 | 10 | sub | 0
1969262 | 1.1.1.1.1.3.2.1.1.17. |  | D+M hliniková zasklenná stena 5245x1600mm PEVNA- ZS20/viď. PD/ | 0 | 1 | sub | 0
1969263 | 1.1.1.1.1.3.2.1.1.18. |  | Presun hmôt pre kovové stavebné doplnkové konštrukcie v objektoch výšky nad 12 do 24 m | 0 | 1 | kpl | 0
1969264 | 1.1.1.1.1.3.3. |  | V3 - Výkaz inter.hlinikových stien | 0 | 1 |  | 0
1969265 | 1.1.1.1.1.3.3.1. | PSV | Práce a dodávky PSV | 0 | 1 |  | 0
1969266 | 1.1.1.1.1.3.3.1.1. | 767 | Konštrukcie doplnkové kovové | 0 | 1 |  | 0
1969267 | 1.1.1.1.1.3.3.1.1.1. |  | D+M hliníková zasklenná stena 1400x2800mm vr. jednokr. dverí - bezpeč. zasklenie - ZSi1 -/viď. PD/ | 0 | 1 | sub | 0
1969268 | 1.1.1.1.1.3.3.1.1.2. |  | D+M hliníková zasklenná stena 1800x2800mm vr. dvojkr. dverí - bezpeč. zasklenie - ZSi2 -/viď. PD/ | 0 | 2 | sub | 0
1969269 | 1.1.1.1.1.3.3.1.1.3. |  | D+M hliníková zasklenná stena 2975x2800mm vr. dvojkr. dverí - bezpeč. zasklenie - ZSi3 -/viď. PD/ | 0 | 1 | sub | 0
1969270 | 1.1.1.1.1.3.3.1.1.4. |  | D+M hliníková zasklenná stena 1900x2800mm vr. dvojkr. dverí - bezpeč. zasklenie - ZSi4-/viď. PD/ | 0 | 1 | sub | 0
1969271 | 1.1.1.1.1.3.3.1.1.5. |  | D+M hliníková zasklenná stena 5660x2800mm vr. dvojkr. dverí - bezpeč. zasklenie - zostava - ZSi5-/viď. PD/ | 0 | 1 | sub | 0
1969272 | 1.1.1.1.1.3.3.1.1.6. |  | D+M hliníková zasklenná stena 5660x2800mm vr. dvojkr. dverí - bezpeč. zasklenie - zostava - ZSi6-/viď. PD/ | 0 | 1 | sub | 0
1969273 | 1.1.1.1.1.3.3.1.1.7. |  | D+M hliníková zasklenná stena 3425x2800mm vr. jednokr. dverí - bezpeč. zasklenie - zostava - ZSi7 /viď. PD/ | 0 | 1 | sub | 0
1969274 | 1.1.1.1.1.3.3.1.1.8. |  | D+M hliníková zasklenná stena 5710x2800mm vr. dvojkr. dverí - bezpeč. zasklenie - zostava - ZSi8 /viď. PD/ | 0 | 1 | sub | 0
1969275 | 1.1.1.1.1.3.3.1.1.9. |  | D+M hliníková zasklenná stena 6745x2800mm vr. dvojkr. dverí - bezpeč. zasklenie - zostava - ZSi9 /viď. PD/ | 0 | 1 | sub | 0
1969276 | 1.1.1.1.1.3.3.1.1.10. |  | D+M hliníková zasklenná stena 2850x2200mm vr. dvojkr. dverí posuvných - bezpeč. zasklenie - zostava - ZSi10 /viď. PD/ | 0 | 1 | sub | 0
1969277 | 1.1.1.1.1.3.3.1.1.11. |  | D+M hliníková zasklenná stena 3160x2800mm pevné - bezpeč. zasklenie - zostava - ZSi11 /viď. PD/ | 0 | 1 | sub | 0
1969278 | 1.1.1.1.1.3.3.1.1.12. |  | D+M hliníková zasklenná stena 5700x2800mm pevné - bezpeč. zasklenie - zostava - ZSi12 /viď. PD/ | 0 | 1 | sub | 0
1969279 | 1.1.1.1.1.3.3.1.1.13. |  | D+M hliníková zasklenná stena 650x2800mm pevné - bezpeč. zasklenie - ZSi13 /viď. PD/ | 0 | 1 | sub | 0
1969280 | 1.1.1.1.1.3.3.1.1.14. |  | D+M hliníková zasklenná stena 2570x2750mm vr. dvojkr. dverí - bezpeč. zasklenie - ZSi14 /viď. PD/ | 0 | 1 | sub | 0
1969281 | 1.1.1.1.1.3.3.1.1.15. |  | D+M hliníková zasklenná stena 2000x2200mm vr. dvojkr. dverí posuvných - bezpeč. zasklenie - zostava - ZSi15 /viď. PD/ | 0 | 1 | sub | 0
1969282 | 1.1.1.1.1.3.3.1.1.16. |  | D+M hliníková zasklenná stena 2820x2750mm vr. dvojkr. dverí - bezpeč. zasklenie - ZSi16 /viď. PD/ | 0 | 1 | sub | 0
1969283 | 1.1.1.1.1.3.3.1.1.17. |  | D+M hliníková zasklenná stena1500x2700mm pevné - bezpeč. zasklenie - ZSi17 /viď. PD/ | 0 | 1 | sub | 0
1969284 | 1.1.1.1.1.3.3.1.1.18. |  | D+M hliníková zasklenná stena 5800x2700mm vr. jednokr. dverí - bezpeč. zasklenie - zostava - ZSi18 /viď. PD/ | 0 | 1 | sub | 0
1969285 | 1.1.1.1.1.3.3.1.1.19. |  | D+M hliníková zasklenná stena 3190x2700mm pevné - bezpeč. zasklenie - ZSi19 /viď. PD/ | 0 | 1 | sub | 0
1969286 | 1.1.1.1.1.3.3.1.1.20. |  | D+M hliníková zasklenná stena 1030x2700mm pevné - bezpeč. zasklenie - ZS20 /viď. PD/ | 0 | 2 | sub | 0
1969287 | 1.1.1.1.1.3.3.1.1.21. |  | D+M hliníková zasklenná stena 8800x2700mm vr. dvojkr. dverí posuvných - bezpeč. zasklenie - zostava - ZSi21 /viď. PD/ | 0 | 1 | sub | 0
1969288 | 1.1.1.1.1.3.3.1.1.22. |  | D+M hliníková zasklenná stena 2350x2700mm pevné - bezpeč. zasklenie - ZSi22 /viď. PD/ | 0 | 1 | sub | 0
1969289 | 1.1.1.1.1.3.3.1.1.23. |  | D+M hliníková zasklenná stena 11620x2800mm vr. dvojkr. dverí posuvných - bezpeč. zasklenie - zostava - ZSi24 /viď. PD/ | 0 | 1 | sub | 0
1969290 | 1.1.1.1.1.3.3.1.1.24. |  | D+M hliníková zasklenná stena 2200x2800mm vr. dvojkr. dverí - bezpeč. zasklenie - ZSi25 -/viď. PD/ | 0 | 1 | sub | 0
1969291 | 1.1.1.1.1.3.3.1.1.25. |  | D+M hliníková zasklenná stena 1350x2800mm vr. jednokr. dverí - bezpeč. zasklenie - ZSi26 -/viď. PD/ | 0 | 1 | sub | 0
1969292 | 1.1.1.1.1.3.3.1.1.26. |  | D+M hliníková zasklenná stena 2770x2800mm vr. dvojkr. dverí - bezpeč. zasklenie - ZSi27 -/viď. PD/ | 0 | 1 | sub | 0
1969293 | 1.1.1.1.1.3.3.1.1.27. |  | D+M hliníková zasklenná stena 2790x2800mm vr. dvojkr. dverí - bezpeč. zasklenie - ZSi28 -/viď. PD/ | 0 | 1 | sub | 0
1969294 | 1.1.1.1.1.3.3.1.1.28. |  | D+M hliníková zasklenná stena 900x1200mm pevné - bezpeč. zasklenie - ZSi29 /viď. PD/ | 0 | 2 | sub | 0
1969295 | 1.1.1.1.1.3.3.1.1.29. |  | D+M hliníková zasklenná stena 2515x2800mm vr. jednokr. dverí - bezpeč. zasklenie - ZSi30 -/viď. PD/ | 0 | 1 | sub | 0
1969296 | 1.1.1.1.1.3.3.1.1.30. |  | D+M hliníková zasklenná stena 1900x3000mm vr. jednokr. dverí - bezpeč. zasklenie - ZSi30 -/viď. PD/ | 0 | 1 | sub | 0
1969297 | 1.1.1.1.1.3.3.1.1.31. |  | D+M hliníková zasklenná stena 5800x3000mm vr. jednokr. dverí - bezpeč. zasklenie - zostava - ZSi32 -/viď. PD/ | 0 | 1 | sub | 0
1969298 | 1.1.1.1.1.3.3.1.1.32. |  | D+M hliníková zasklenná stena 2030x3000mm vr. dvojkr. dverí - bezpeč. zasklenie - ZSi33 -/viď. PD/ | 0 | 1 | sub | 0
1969299 | 1.1.1.1.1.3.3.1.1.33. |  | D+M hliníková zasklenná stena 4940x2600mm vr. jednokr. dverí - bezpeč. zasklenie - zostava - ZSi34 -/viď. PD/ | 0 | 2 | sub | 0
1969300 | 1.1.1.1.1.3.3.1.1.34. |  | D+M hliníková zasklenná stena 33200x2600mm vr. 2x jednokr. dverí - bezpeč. zasklenie - zostava - ZSi35/1 -/viď. PD/ | 0 | 1 | sub | 0
1969301 | 1.1.1.1.1.3.3.1.1.35. |  | D+M hliníková zasklenná stena 33200x2600mm vr. 2x jednokr. dverí - bezpeč. zasklenie - zostava - ZSi35/2 -/viď. PD/ | 0 | 1 | sub | 0
1969302 | 1.1.1.1.1.3.3.1.1.36. |  | D+M hliníková zasklenná stena 2825x2800mm vr. dvojkr. dverí - bezpeč. zasklenie - ZSi36 -/viď. PD/ | 0 | 1 | sub | 0
1969303 | 1.1.1.1.1.3.3.1.1.37. |  | D+M hliníková zasklenná stena 5800x2700mm pevné - bezpeč. zasklenie - ZSi37/viď. PD/ | 0 | 2 | sub | 0
1969304 | 1.1.1.1.1.3.3.1.1.38. |  | D+M hliníková zasklenná stena1600x3000mm vr. dvojkr. dverí - bezpeč. zasklenie - ZSi38 -/viď. PD/ | 0 | 1 | sub | 0
1969305 | 1.1.1.1.1.3.3.1.1.39. |  | Presun hmôt pre kovové stavebné doplnkové konštrukcie v objektoch výšky nad 12 do 24 m | 0 | 1 | kpl | 0
1969306 | 1.1.1.1.1.3.4. |  | V4 - Výkaz inter. požiarných hlinikových stien | 0 | 1 |  | 0
1969307 | 1.1.1.1.1.3.4.1. | PSV | Práce a dodávky PSV | 0 | 1 |  | 0
1969308 | 1.1.1.1.1.3.4.1.1. | 787 | Zasklievanie | 0 | 1 |  | 0
1969309 | 1.1.1.1.1.3.4.1.1.1. |  | D+M Interierová požiarná hliniková zasklenná stena 1935x2600 - EW30/D1-C - ZSp1 /vidˇ.PD/ | 0 | 1 | sub | 0
1969310 | 1.1.1.1.1.3.4.1.1.2. |  | D+M Interierová požiarná hliniková zasklenná stena 2000x2600 - EW30/D1-C - ZSp2 /vidˇ.PD/ | 0 | 1 | sub | 0
1969311 | 1.1.1.1.1.3.4.1.1.3. |  | D+M Interierová požiarná hliniková zasklenná stena 2175x3200 - EW30/D1-C - ZSp3 /vidˇ.PD/ | 0 | 1 | sub | 0
1969312 | 1.1.1.1.1.3.4.1.1.4. |  | D+M Interierová požiarná hliniková zasklenná stena 1850x2800 - EW30/D1-C - ZSp4 /vidˇ.PD/ | 0 | 1 | sub | 0
1969313 | 1.1.1.1.1.3.4.1.1.5. |  | D+M Interierová požiarná hliniková zasklenná stena 2680x3100 - EW30/D1-C - ZSp5 /vidˇ.PD/ | 0 | 1 | sub | 0
1969314 | 1.1.1.1.1.3.4.1.1.6. |  | Presun hmôt pre kovové stavebné doplnkové konštrukcie v objektoch výšky nad 12 do 24 m | 0 | 1 | kpl | 0
1969315 | 1.1.1.1.1.3.5. |  | V5 - Výkaz int.požiarných dverí | 0 | 1 |  | 0
1969316 | 1.1.1.1.1.3.5.1. | PSV | Práce a dodávky PSV | 0 | 1 |  | 0
1969317 | 1.1.1.1.1.3.5.1.1. | 767 | Konštrukcie doplnkové kovové | 0 | 1 |  | 0
1969318 | 1.1.1.1.1.3.5.1.1.1. |  | D+M dverí kovových požiarných do kovovej požiarnej zárubne - 900x2150mm - EW30D1-C - Dp1 /viď.PD/ | 0 | 1 | sub | 0
1969319 | 1.1.1.1.1.3.5.1.1.2. |  | D+M dverí kovových požiarných do kovovej požiarnej zárubne - 1800x2150mm - EW30D1-C - Dp2 /viď.PD/ | 0 | 2 | sub | 0
1969320 | 1.1.1.1.1.3.5.1.1.3. |  | D+M dverí kovových požiarných do kovovej požiarnej zárubne - 800x1970mm - EW30D1-C - Dp3 /viď.PD/ | 0 | 1 | sub | 0
1969321 | 1.1.1.1.1.3.5.1.1.4. |  | D+M dverí kovových požiarných do kovovej požiarnej zárubne - 900x1970mm - EW30D1-C - Dp4 /viď.PD/ | 0 | 1 | sub | 0
1969322 | 1.1.1.1.1.3.5.1.1.5. |  | D+M dverí drevených požiarných do kovovej požiarnej zárubne -1000x2150mm - EW30D3-C - Dp5 /viď.PD/ | 0 | 1 | sub | 0
1969323 | 1.1.1.1.1.3.5.1.1.6. |  | Presun hmôt pre kovové stavebné doplnkové konštrukcie v objektoch výšky nad 12 do 24 m | 0 | 1 | kpl | 0
1969324 | 1.1.1.1.1.3.6. |  | V6 - Výkaz inter.dverí | 0 | 1 |  | 0
1969325 | 1.1.1.1.1.3.6.1. | PSV | Práce a dodávky PSV | 0 | 1 |  | 0
1969326 | 1.1.1.1.1.3.6.1.1. | 766 | Konštrukcie stolárske | 0 | 1 |  | 0
1969327 | 1.1.1.1.1.3.6.1.1.1. |  | D+M dverového krídla otočného. dreveného jednokrídl..900x2150mm do oceľovej zárubne. vrátane kovania - DI1 /viď.PD/ | 0 | 32 | ks | 0
1969328 | 1.1.1.1.1.3.6.1.1.2. |  | D+M dverového krídla otočného. dreveného jednokrídl..900x2150mm do oceľovej zárubne. vrátane kovania. so samozatváračom - DI1* /viď.PD/ | 0 | 2 | ks | 0
1969329 | 1.1.1.1.1.3.6.1.1.3. |  | D+M dverového krídla otočného. dreveného jednokrídl..800x1970mm do oceľovej zárubne. vrátane kovania - DI2/viď.PD/ | 0 | 17 | ks | 0
1969330 | 1.1.1.1.1.3.6.1.1.4. |  | D+M dverového krídla otočného. dreveného jednokrídl..700x1970mm do oceľovej zárubne. vrátane kovania - DI3/viď.PD/ | 0 | 15 | ks | 0
1969331 | 1.1.1.1.1.3.6.1.1.5. |  | D+M dverového krídla otočného. dreveného jednokrídl..900x1970mm do oceľovej zárubne. vrátane kovania - DI4/viď.PD/ | 0 | 1 | ks | 0
1969332 | 1.1.1.1.1.3.6.1.1.6. |  | D+M dverového krídla otočného. dreveného jednokrídl..800x1970mm do oceľovej zárubne. vrátane kovania - DI5/viď.PD/ | 0 | 3 | ks | 0
1969333 | 1.1.1.1.1.3.6.1.1.7. |  | D+M dverového krídla otočného. dreveného dvojkrídl..1400x1970mm do oceľovej zárubne. vrátane kovania - DI6/viď.PD/ | 0 | 1 | ks | 0
1969334 | 1.1.1.1.1.3.6.1.1.8. |  | D+M dverového krídla otočného. dreveného dvojkrídl..1400x1970mm do oceľovej zárubne. vrátane kovania - DI6*/viď.PD/ | 0 | 1 | ks | 0
1969335 | 1.1.1.1.1.3.6.1.1.9. |  | D+M dverového krídla otočného. dreveného dvojkrídl..1300x1970mm do oceľovej zárubne. vrátane kovania - DI7viď.PD/ | 0 | 2 | ks | 0
1969336 | 1.1.1.1.1.3.6.1.1.10. |  | D+M dverového krídla otočného. dreveného jednokrídl..600x1970mm do oceľovej zárubne. vrátane kovania - DI8viď.PD/ | 0 | 1 | ks | 0
1969337 | 1.1.1.1.1.3.6.1.1.11. |  | D+M dverového krídla otočného. dreveného jednokrídl..700x1970mm do oceľovej zárubne. vrátane kovania - DI9 viď.PD/ | 0 | 1 | ks | 0
1969338 | 1.1.1.1.1.3.6.1.1.12. |  | D+M dverového krídla otočného. dreveného jednokrídl..700x1970mm do oceľovej zárubne. vrátane kovania. so zamozatváračom - DI9* viď.PD/ | 0 | 2 | ks | 0
1969339 | 1.1.1.1.1.3.6.1.1.13. |  | D+M dverového krídla otočného. dreveného jednokrídl..800x1970mm do oceľovej zárubne. vrátane kovania - DI10 viď.PD/ | 0 | 1 | ks | 0
1969340 | 1.1.1.1.1.3.6.1.1.14. |  | D+M dverového krídla posúvneho. dreveného jednokrídl..1200x2000mm do oceľovej zárubne. vrátane kovania - DI11 viď.PD/ | 0 | 4 | ks | 0
1969341 | 1.1.1.1.1.3.6.1.1.15. |  | D+M dverového krídla otočného. dreveného jednokrídl..900x1970mm do oceľovej zárubne. vrátane kovania - DI12 viď.PD/ | 0 | 1 | ks | 0
1969342 | 1.1.1.1.1.3.6.1.1.16. |  | D+M dverového krídla otočného. dreveného jednokrídl..600x1970mm do oceľovej zárubne. vrátane kovania - DI13 viď.PD/ | 0 | 1 | ks | 0
1969343 | 1.1.1.1.1.3.6.1.1.17. |  | D+M dverového krídla otočného. dreveného jednokrídl..600x1970mm do oceľovej zárubne. vrátane kovania. so zamozatváračom - DI13* viď.PD/ | 0 | 2 | ks | 0
1969344 | 1.1.1.1.1.3.6.1.1.18. |  | D+M dverového krídla otočného. dreveného jednokrídl..700x1970mm do oceľovej zárubne. vrátane kovania - DI14 viď.PD/ | 0 | 2 | ks | 0
1969345 | 1.1.1.1.1.3.6.1.1.19. |  | D+M dverového krídla otočného. dreveného jednokrídl..900x1970mm do oceľovej zárubne. vrátane kovania - DI15 viď.PD/ | 0 | 2 | ks | 0
1969346 | 1.1.1.1.1.3.6.1.1.20. |  | Presun hmot pre konštrukcie stolárske v objektoch výšky nad 12 do 24 m | 0 | 1 | kpl | 0
1969347 | 1.1.1.1.1.3.7. |  | V7 - Výkaz garazových brán | 0 | 1 |  | 0
1969348 | 1.1.1.1.1.3.7.1. | PSV | Práce a dodávky PSV | 0 | 1 |  | 0
1969349 | 1.1.1.1.1.3.7.1.1. | 767 | Konštrukcie doplnkové kovové | 0 | 1 |  | 0
1969350 | 1.1.1.1.1.3.7.1.1.1. | 76765830. | Montáž sekcionálnej brány oceľovej plochy nad 6 do 9 m2. GB | 0 | 1 | ks | 0
1969351 | 1.1.1.1.1.3.7.1.1.2. | 553410062250.. | Brána sekcionálna brána 3600x2800mm vr. zabudovaných jednokr.dverí. s elektrickým pohonom - GB1/viď. PD/ | 0 | 1 | ks | 0
1969352 | 1.1.1.1.1.3.7.1.1.3. | 998767203.S | Presun hmôt pre kovové stavebné doplnkové konštrukcie v objektoch výšky nad 12 do 24 m | 0 | 1 | kpl | 0
1969353 | 1.1.1.1.1.3.8. |  | V8 - Výkaz kovových mreží | 0 | 1 |  | 0
1969354 | 1.1.1.1.1.3.8.1. | PSV | Práce a dodávky PSV | 0 | 1 |  | 0
1969355 | 1.1.1.1.1.3.8.1.1. | 767 | Konštrukcie doplnkové kovové | 0 | 1 |  | 0
1969356 | 1.1.1.1.1.3.8.1.1.1. |  | D+M kovová mreža 5000x2800mm vr.jednokr. dverí . rám z nerez. ocelele a výplň tahokov - MR1 /viď.PD/ | 0 | 2 | ks | 0
1969357 | 1.1.1.1.1.3.8.1.1.2. |  | D+M kovová mreža 6150x2800mm vr.jednokr. dverí . rám z nerez. ocelele a výplň tahokov - MR2 /viď.PD/ | 0 | 1 | ks | 0
1969358 | 1.1.1.1.1.3.8.1.1.3. |  | D+M kovová mreža 4860x2800mm vr.jednokr. dverí . rám z nerez. ocelele a výplň tahokov - MR3 /viď.PD/ | 0 | 1 | ks | 0
1969359 | 1.1.1.1.1.3.8.1.1.4. |  | D+M kovová mreža 5800x2800mm vr.jednokr. dverí . rám z nerez. ocelele a výplň tahokov - MR4 /viď.PD/ | 0 | 2 | ks | 0
1969360 | 1.1.1.1.1.3.8.1.1.5. |  | D+M kovová mreža 1620x3200mm vr.dvojkr. dverí . rám z nerez. ocelele a výplň tahokov - MR5 /viď.PD/ | 0 | 1 | ks | 0
1969361 | 1.1.1.1.1.3.8.1.1.6. |  | D+M kovová mreža 1270x3200mm . rám z nerez. ocelele a výplň tahokov - MR6 /viď.PD/ | 0 | 1 | ks | 0
1969362 | 1.1.1.1.1.3.8.1.1.7. |  | D+M kovová mreža 2750x3200mm vr.dvojkr. dverí . rám z nerez. ocelele a výplň tahokov - MR7/viď.PD/ | 0 | 1 | ks | 0
1969363 | 1.1.1.1.1.3.8.1.1.8. |  | D+M kovová mreža 5060x11700mm . rám z nerez. ocelele a výplň tahokov - MR8/viď.PD/ | 0 | 1 | ks | 0
1969364 | 1.1.1.1.1.3.8.1.1.9. |  | D+M kovová mreža 4930x2400mm . rám z nerez. ocelele a výplň tahokov - MR9/viď.PD/ | 0 | 1 | ks | 0
1969365 | 1.1.1.1.1.3.8.1.1.10. |  | D+M kovová mreža 2020x2400mm . rám z nerez. ocelele a výplň tahokov - MR10/viď.PD/ | 0 | 2 | ks | 0
1969366 | 1.1.1.1.1.3.8.1.1.11. |  | D+M kovová mreža 2025x2350mm . rám z nerez. ocelele a výplň tahokov - MR11/viď.PD/ | 0 | 2 | ks | 0
1969367 | 1.1.1.1.1.3.8.1.1.12. |  | D+M kovová mreža 1270x2800mm . rám z nerez. ocelele a výplň tahokov - MR12/viď.PD/ | 0 | 2 | ks | 0
1969368 | 1.1.1.1.1.3.8.1.1.13. |  | D+M kovová mreža 1850x2800mm . rám z nerez. ocelele a výplň tahokov - MR13/viď.PD/ | 0 | 2 | ks | 0
1969369 | 1.1.1.1.1.3.8.1.1.14. |  | Presun hmôt pre kovové stavebné doplnkové konštrukcie v objektoch výšky nad 6 do 12 m | 0 | 1 | kpl | 0
1969370 | 1.1.1.1.1.3.9. |  | V9 - Výkaz sanitárnych priečok | 0 | 1 |  | 0
1969371 | 1.1.1.1.1.3.9.1. | PSV | Práce a dodávky PSV | 0 | 1 |  | 0
1969372 | 1.1.1.1.1.3.9.1.1. | 766 | Konštrukcie stolárske | 0 | 1 |  | 0
1969373 | 1.1.1.1.1.3.9.1.1.1. |  | D+M sanitárnych priečok - W kabínka 2x jednokrid. dvere + 2x pevná priečkka . materiál DTD dosky hr. 28mm - IK1 /viď PD/ | 0 | 2 | sub | 0
1969374 | 1.1.1.1.1.3.9.1.1.2. |  | D+M sanitárnych priečok - prezliekacia kabínka 1x jednokrid. dvere + 1x pevná priečkka . materiál DTD dosky hr. 28mm - IK2 /viď PD/ | 0 | 1 | sub | 0
1969375 | 1.1.1.1.1.3.9.1.1.3. |  | D+M sanitárnych priečok - W kabínka 2x jednokrid. dvere + 2x pevná priečkka . materiál DTD dosky hr. 28mm - IK3 /viď PD/ | 0 | 1 | sub | 0
1969376 | 1.1.1.1.1.3.9.1.1.4. |  | D+M sanitárnych priečok - W kabínka 3x jednokrid. dvere + 2x pevná priečkka . materiál DTD dosky hr. 28mm - IK4 /viď PD/ | 0 | 1 | sub | 0
1969377 | 1.1.1.1.1.3.9.1.1.5. |  | D+M sanitárnych priečok - W kabínka 4x jednokrid. dvere + 3x pevná priečkka . materiál DTD dosky hr. 28mm - IK5 /viď PD/ | 0 | 1 | sub | 0
1969378 | 1.1.1.1.1.3.9.1.1.6. |  | D+M sanitárnych priečok - W kabínka 3x jednokrid. dvere + 3x pevná priečkka . materiál DTD dosky hr. 28mm - IK6 /viď PD/ | 0 | 1 | sub | 0
1969379 | 1.1.1.1.1.3.9.1.1.7. |  | D+M sanitárnych priečok - W kabínka 7x jednokrid. dvere + 6x pevná priečkka . materiál DTD dosky hr. 28mm - IK7 /viď PD/ | 0 | 1 | sub | 0
1969380 | 1.1.1.1.1.3.9.1.1.8. |  | D+M sanitárnych priečok - W kabínka 7x jednokrid. dvere + 6x pevná priečkka . materiál DTD dosky hr. 28mm - IK8 /viď PD/ | 0 | 1 | sub | 0
1969381 | 1.1.1.1.1.3.9.1.1.9. |  | D+M sanitárnych priečok - prezliekacia kabínka 24x jednokrid. dvere + 13x pevná priečkka . materiál DTD dosky hr. 28mm - súčasťoiu kabínky je aj lavica IK9 /viď PD/ | 0 | 1 | sub | 0
1969382 | 1.1.1.1.1.3.9.1.1.10. |  | D+M sanitárnych priečok - prezliekacia kabínka 12x jednokrid. dvere + 7x pevná priečkka . materiál DTD dosky hr. 28mm - súčasťoiu kabínky je aj lavica IK10 /viď PD/ | 0 | 1 | sub | 0
1969383 | 1.1.1.1.1.3.9.1.1.11. |  | D+M sanitárnych priečok - W kabínka 5x jednokrid. dvere + 4x pevná priečkka . materiál DTD dosky hr. 28mm - IK11 /viď PD/ | 0 | 1 | sub | 0
1969384 | 1.1.1.1.1.3.9.1.1.12. |  | D+M sanitárnych priečok - W kabínka 3x jednokrid. dvere + 3x pevná priečkka . materiál DTD dosky hr. 28mm - IK12 /viď PD/ | 0 | 1 | sub | 0
1969385 | 1.1.1.1.1.3.9.1.1.13. |  | D+M sanitárnych priečok - W kabínka 4x jednokrid. dvere + 3x pevná priečkka . materiál DTD dosky hr. 28mm - IK13 /viď PD/ | 0 | 2 | sub | 0
1969386 | 1.1.1.1.1.3.9.1.1.14. |  | D+M sanitárnych priečok - W kabínka 4x jednokrid. dvere + 3x pevná priečkka . materiál DTD dosky hr. 28mm - IK14 /viď PD/ | 0 | 2 | sub | 0
1969387 | 1.1.1.1.1.3.9.1.1.15. |  | D+M sanitárnych priečok - W kabínka 4x jednokrid. dvere . materiál DTD dosky hr. 28mm - IK15 /viď PD/ | 0 | 1 | sub | 0
1969388 | 1.1.1.1.1.3.9.1.1.16. |  | D+M sanitárnych priečok - prezliekacia kabínka 2x jednokrid. dvere . materiál DTD dosky hr. 28mm - súčasťoiu kabínky je aj lavica IK16 /viď PD/ | 0 | 2 | sub | 0
1969389 | 1.1.1.1.1.3.9.1.1.17. |  | Presun hmot pre konštrukcie stolárske v objektoch výšky nad 6 do 12 m | 0 | 1 | kpl | 0
1969390 | 1.1.1.1.1.3.10. |  | V10 - Výkaz klampiarksých konstrukcií | 0 | 1 |  | 0
1969391 | 1.1.1.1.1.3.10.1. | PSV | Práce a dodávky PSV | 0 | 1 |  | 0
1969392 | 1.1.1.1.1.3.10.1.1. | 764 | Konštrukcie klampiarske | 0 | 1 |  | 0
1969393 | 1.1.1.1.1.3.10.1.1.1. |  | Oplechovanie muriva a atík z poplastovaného plechu. vrátane rohov r.š. 156 mm + zavetravacia lišta AL plech. RAL 7021 black grey - K1 /viď. PD/ | 0 | 539.14 | m | 0
1969394 | 1.1.1.1.1.3.10.1.1.2. |  | Okapový nos na lodžií r.š. 140 mm. AL plech. RAL 7021 black grey. viď. PD. K4 | 0 | 246.55 | m | 0
1969395 | 1.1.1.1.1.3.10.1.1.3. |  | Oplechovanie dilatacie atiky z poplastovaného plechu. vrátane rohov r.š. 420 mm AL plech. RAL 7021 black grey - K2 /viď. PD/ | 0 | 51 | m | 0
1969396 | 1.1.1.1.1.3.10.1.1.4. |  | Oplechovanie steny na terase z poplastovaného plechu. vrátane rohov r.š. 740 mm AL plech. RAL 7021 black grey - K6 /viď. PD/ | 0 | 70.65 | m | 0
1969397 | 1.1.1.1.1.3.10.1.1.5. |  | Oplechovanie muriva rímsky z poplastovaného plechu. vrátane rohov r.š. 680 mm AL plech. RAL 7021 black grey - K3 /viď. PD/ | 0 | 104.5 | m | 0
1969398 | 1.1.1.1.1.3.10.1.1.6. |  | Oplechovanie ŽB steny z poplastovaného plechu. vrátane rohov r.š. 150+70mm AL plech. RAL 7021 black grey - K5 /viď. PD/ | 0 | 22.6 | m | 0
1969399 | 1.1.1.1.1.3.10.1.1.7. |  | Oplechovanie zateplenia - dilatácie z hliníkového farebného Al plechu. vrátane rohov r.š. 590 mm AL plech. RAL 7021 black grey - K7 /viď PD/ | 0 | 22.6 | m | 0
1969400 | 1.1.1.1.1.3.10.1.1.8. |  | Presun hmôt pre konštrukcie klampiarske v objektoch výšky nad 6 do 12 m | 0 | 0.383 | t | 0
1969401 | 1.1.1.1.1.3.11. |  | V11 - Výkaz zámočníckych konstrukcií | 0 | 1 |  | 0
1969402 | 1.1.1.1.1.3.11.1. | PSV | Práce a dodávky PSV | 0 | 1 |  | 0
1969403 | 1.1.1.1.1.3.11.1.1. | 767 | Konštrukcie doplnkové kovové | 0 | 1 |  | 0
1969404 | 1.1.1.1.1.3.11.1.1.1. |  | D+M schodiskového madla na stenu- pozink. RAL 9016 vr. kotviaceho materiálu - Z1 /viď.PD/ | 0 | 110.52 | kg | 0
1969405 | 1.1.1.1.1.3.11.1.1.2. |  | D+M exter. schodiskové zábradlie - nerez. RAL 9016 vr. kotviaceho materiálu- Z2 /viď.PD/ | 0 | 1219.97 | kg | 0
1969406 | 1.1.1.1.1.3.11.1.1.3. |  | D+M exter. schodiskové zábradlie - nerez. RAL 9016 vr. kotviaceho materiálu- Z2* /viď.PD/ | 0 | 271.92 | kg | 0
1969407 | 1.1.1.1.1.3.11.1.1.4. |  | D+M exter. zábradlie šíkmé- pozink. RAL 9016 vr. kotviaceho materiálu- Z3 /viď.PD/ | 0 | 746.29 | kg | 0
1969408 | 1.1.1.1.1.3.11.1.1.5. |  | D+M exter. zábradlie priame - pozink. RAL 9016 vr. kotviaceho materiálu- Z4 /viď.PD/ | 0 | 5657.44 | kg | 0
1969409 | 1.1.1.1.1.3.11.1.1.6. |  | D+M inter. zábradlie šíkmé- pozink. RAL 9016 vr. kotviaceho materiálu- Z5 /viď.PD/ | 0 | 606.73 | kg | 0
1969410 | 1.1.1.1.1.3.11.1.1.7. |  | D+M inter. zábradlie priame - pozink. RAL 9016 vr. kotviaceho materiálu- Z6 /viď.PD/ | 0 | 476.65 | kg | 0
1969411 | 1.1.1.1.1.3.11.1.1.8. |  | D+M inter. zábradlie priame - pozink. RAL 9016 vr. kotviaceho materiálu- Z6* /viď.PD/ | 0 | 6448.2 | kg | 0
1969412 | 1.1.1.1.1.3.11.1.1.9. |  | D+M inter. zábradlie na tribúne - nerez. RAL 9016 vr. kotviaceho materiálu- Z7 /viď.PD/ | 0 | 1211.67 | kg | 0
1969413 | 1.1.1.1.1.3.11.1.1.10. |  | D+M schodiskového madla na stenu- pozink. RAL 9016 vr. kotviaceho materiálu - Z8 /viď.PD/ | 0 | 74.79 | kg | 0
1969414 | 1.1.1.1.1.3.11.1.1.11. |  | D+M inter. schodiskového madla na stenu priame - pozink. RAL 9016 vr. kotviaceho materiálu - Z9 /viď.PD/ | 0 | 36.43 | kg | 0
1969415 | 1.1.1.1.1.3.11.1.1.12. |  | D+M inter. sklenené zábradlie priame - bezpečnostné sklo vr. kotviaceho materiálu - Z10 /viď.PD/ | 0 | 52.55 | m | 0
1969416 | 1.1.1.1.1.3.11.1.1.13. |  | D+M inter. zábradlie na tribúne - nerez. RAL 9016 vr. kotviaceho materiálu- Z11 /viď.PD/ | 0 | 947.03 | kg | 0
1969417 | 1.1.1.1.1.3.11.1.1.14. |  | D+M inter. zábradlie na tribúne - nerez. RAL 9016 vr. kotviaceho materiálu- Z12 /viď.PD/ | 0 | 67.4 | kg | 0
1969418 | 1.1.1.1.1.3.11.1.1.15. |  | D+M inter. zábradlie na tribúne - nerez. RAL 9016 vr. kotviaceho materiálu- Z13 /viď.PD/ | 0 | 24.82 | kg | 0
1969419 | 1.1.1.1.1.3.11.1.1.16. |  | D+M inter. zábradlie na tribúne - nerez. RAL 9016 vr. kotviaceho materiálu- Z14 /viď.PD/ | 0 | 30.96 | kg | 0
1969420 | 1.1.1.1.1.3.11.1.1.17. |  | D+M inter. zábradlie na tribúne - nerez. RAL 9016 vr. kotviaceho materiálu- Z15 /viď.PD/ | 0 | 35.92 | kg | 0
1969421 | 1.1.1.1.1.3.11.1.1.18. |  | D+M inter. zábradlie na tribúne - nerez. RAL 9016 vr. kotviaceho materiálu- Z16 /viď.PD/ | 0 | 43.11 | kg | 0
1969422 | 1.1.1.1.1.3.11.1.1.19. |  | D+M inter. sklenené zábradlie priame - bezpečnostné sklo vr. kotviaceho materiálu - Z17 /viď.PD/ | 0 | 28.72 | m | 0
1969423 | 1.1.1.1.1.3.11.1.1.20. |  | D+M inter. sklenené zábradlie schodiskové - bezpečnostné sklo vr. kotviaceho materiálu - Z18 /viď.PD/ | 0 | 99 | m | 0
1969424 | 1.1.1.1.1.3.11.1.1.21. |  | D+M inter. sklenené zábradlie priame - bezpečnostné sklo vr. kotviaceho materiálu - Z19 /viď.PD/ | 0 | 33.31 | m2 | 0
1969425 | 1.1.1.1.1.3.11.1.1.22. |  | D+M inter. sprevádzkového rebríka - pozink. RAL 9016 vr. kotviaceho materiálu - Z20 /viď.PD/ | 0 | 4.36 | m | 0
1969426 | 1.1.1.1.1.3.11.1.1.23. |  | D+M Nerezová brodiaca vanička - Z21 /viď.PD/ | 0 | 1 | kpl | 0
1969427 | 1.1.1.1.1.3.11.1.1.24. |  | Presun hmôt pre kovové stavebné doplnkové konštrukcie v objektoch výšky nad 6 do 12 m | 0 | 1 | kpl | 0
1969428 | 1.1.1.1.1.3.12. |  | V12 - Výkaz mobiliár | 0 | 1 |  | 0
1969429 | 1.1.1.1.1.3.12.1. | HSV | Práce a dodávky HSV | 0 | 1 |  | 0
1969430 | 1.1.1.1.1.3.12.1.1. | 9 | Ostatné konštrukcie a práce-búranie | 0 | 1 |  | 0
1969431 | 1.1.1.1.1.3.12.1.1.1. |  | D+ M štadionové sedadlo OMEGA vr. príslušenstva - T1 /viď.PD/ | 0 | 560 | ks | 0
1969432 | 1.1.1.1.1.3.12.1.1.2. |  | D+ M pódium pre rozhodcov vr. príslušenstva - T2 /viď.PD/ | 0 | 30 | m | 0
1969433 | 1.1.1.1.1.3.12.1.1.3. |  | D+ M parková lavička WOOODY LWD330 vr. príslušenstva /viď.PD/ | 0 | 3 | ks | 0
1969434 | 1.1.1.1.1.3.12.1.1.4. |  | D+ M odpadkový kôš so strieškou NNK366 vr. príslušenstva /viď.PD/ | 0 | 3 | ks | 0
1969435 | 1.1.1.1.1.3.12.1.1.5. |  | D+ M obránka FINA Water Pool vr. príslušenstva /viď.PD/ | 0 | 2 | ks | 0
1969436 | 1.1.1.1.1.3.12.1.1.6. |  | D+ M ochranní sieť - biela vr. príslušenstva /viď.PD/ | 0 | 1 | ks | 0
1969437 | 1.1.1.1.1.3.12.1.1.7. |  | D+ M šatňové skrinky SŠ1 + SŠ2 + SŠ3 vr. príslušenstva /viď.PD/ | 0 | 724 | ks | 0
1969438 | 1.1.1.1.1.3.12.1.1.8. |  | D+ M dávkovač mydla vr. príslušenstva - SD1 /viď.PD/ | 0 | 11 | ks | 0
1969439 | 1.1.1.1.1.3.12.1.1.9. |  | D+ M dávkovač mydla vr. príslušenstva - SD2 /viď.PD/ | 0 | 51 | ks | 0
1969440 | 1.1.1.1.1.3.12.1.1.10. |  | D+ M zásobník na utierky vr. príslušenstva - SD3 /viď.PD/ | 0 | 29 | ks | 0
1969441 | 1.1.1.1.1.3.12.1.1.11. |  | D+ M zásobník na toaletný papier vr. príslušenstva - SD4 /viď.PD/ | 0 | 57 | ks | 0
1969442 | 1.1.1.1.1.3.12.1.1.12. |  | D+ M držiak na toaletný papier vr. príslušenstva - SD5 /viď.PD/ | 0 | 9 | ks | 0
1969443 | 1.1.1.1.1.3.12.1.1.13. |  | D+ M odpadkový kôš vr. príslušenstva - SD6 /viď.PD/ | 0 | 29 | ks | 0
1969444 | 1.1.1.1.1.3.12.1.1.14. |  | D+ M háčiky na uteráky vr. príslušenstva - SD7 /viď.PD/ | 0 | 75 | ks | 0
1969445 | 1.1.1.1.1.3.12.1.1.15. |  | D+ M susič rúk vr. príslušenstva - SD8 /viď.PD/ | 0 | 15 | ks | 0
1969446 | 1.1.1.1.1.3.12.1.1.16. |  | D+ M susič vlasov vr. príslušenstva - SD9 /viď.PD/ | 0 | 20 | ks | 0
1969447 | 1.1.1.1.1.3.12.1.1.17. |  | D+ M odpadkový kôš na hyg. odpadky vr. príslušenstva - SD10 /viď.PD/ | 0 | 47 | ks | 0
1969448 | 1.1.1.1.1.3.12.1.1.18. |  | D+ M súprava ma čistenie toalety vr. príslušenstva - SD11 /viď.PD/ | 0 | 66 | ks | 0
1969449 | 1.1.1.1.1.3.12.1.1.19. |  | D+ M madlo sklopné vr. príslušenstva - MS1 /viď.PD/ | 0 | 8 | ks | 0
1969450 | 1.1.1.1.1.3.12.1.1.20. |  | D+ M madlo univerzálne vr. príslušenstva - MS2 /viď.PD/ | 0 | 4 | ks | 0
1969451 | 1.1.1.1.1.3.12.1.1.21. |  | Interiérový turnikat /viď.PD/. TT | 0 | 9 | ks | 0
1969452 | 1.1.1.1.1.3.12.1.1.22. |  | Exteriérový turnikat /viď.PD/. TT | 0 | 5 | ks | 0
1969453 | 1.1.1.1.1.3.12.1.1.23. |  | Bránky. model WMD-06 /viď.PD/. BR | 0 | 3 | ks | 0
1969454 | 1.1.1.1.1.3.12.1.1.24. |  | Zábradlia . séria BH-01 /viď.PD/. ZA | 0 | 6 | m | 0
1969455 | 1.1.1.1.1.3.12.1.1.25. |  | Recepcia pult. recepcia skrinka /viď.PD/. N08. N09 | 0 | 1 | kpl | 0
1969456 | 1.1.1.1.1.3.12.1.1.26. |  | Trezorové skrinka na cennosti | 0 | 20 | kpl | 0
1969457 | 1.1.1.1.1.3.12.1.1.27. |  | Presun hmot v objektoch výšky nad 12 do 24 m | 0 | 1 | kpl | 0
1969458 | 1.1.1.1.1.3.13. |  | V13 - Výkaz čistiace rohože | 0 | 1 |  | 0
1969459 | 1.1.1.1.1.3.13.1. | PSV | Práce a dodávky PSV | 0 | 1 |  | 0
1969460 | 1.1.1.1.1.3.13.1.1. | 767 | Konštrukcie doplnkové kovové | 0 | 1 |  | 0
1969461 | 1.1.1.1.1.3.13.1.1.1. |  | D+M čistiacej rohože interierovej - ČR1 - TOPWELL Standard/viď. PD/ | 0 | 1 | sub | 0
1969462 | 1.1.1.1.1.3.13.1.1.2. |  | D+M čistiacej rohože exterierovej - ČR2 - TOPWELL Standar /viď. PD/ | 0 | 1 | sub | 0
1969463 | 1.1.1.1.1.3.13.1.1.3. |  | Presun hmôt pre kovové stavebné doplnkové konštrukcie v objektoch výšky nad 12 do 24 m | 0 | 1 | kpl | 0
1969464 | 1.1.1.1.1.4. |  | E.1.3 Bazénové teleso | 0 | 1 |  | 0
1969465 | 1.1.1.1.1.4.1. |  | E.1.3.1 - Výcvik.bazén | 0 | 1 |  | 0
1969466 | 1.1.1.1.1.4.1.1. | D1 | TELESO BAZÉNA | 0 | 1 |  | 0
1969467 | 1.1.1.1.1.4.1.1.1. |  | TELESO BAZÉNOVEJ VANE. prelivného typu | 0 | 1 | súbor | 0 |  | Jedná sa o kompletne zmontovanú a vodotesne zvarenú konštrukciu obvodových stien bazénovej vane vrátane príslušenstva špecifikovaného v projektovej časti, ktoré nie je zahrnuté v samostatných rozpočtových položkách (prelivová hrana, obvodové prelivové žliabky, rohové diely, vlnolamy v žliabkoch, izolačný profil, výstuže, šikmé vzpery, kotevné dosky, kotevný mat. a pod.). Prevedenie je vyhotovené podľa dispozícií uvedených v technických podkladoch, prevedenie zvarov podľa STN EN ISO 3834-2, zvary morené bez mechanického opracovania. (okrem zvarov hlavy bazéna - 5 cm pod vodnou hladinou) Konštrukčný systém antikorových bazénov sa skladá z vystužených oceľových konštrukcii uchytených staticky v určených a predpísaných bodoch podľa projektovej dokumentácie (ďalej len PD), podložené statickým výpočtom. Na konštrukčnej časti obvodových stien sú potom následne vodotesne navarené jednotlivé časti bazénu, samostatne uvedené a špecifikované v priloženom rozpočte.
1969468 | 1.1.1.1.1.4.1.1.2. |  | DNO BAZÉNA S PROTIŠMYKOVOU ÚPRAVOU S KRUHOVÝMI NOPMI | 0 | 182.7 | m2 | 0 |  | Dno bazéna je tvorené jednostranne razeným plechom, prelis s priemerom 10mm, výška prelisu 1,1-1,5 mm, osová rozteč prielisov 20 mm, ktoré musí zodpovedať norme STN EN 13451-1 zatriedenie 24°. Presadenie dnových plechov cez seba je min. 10 mm. Dno je vodotesne navarené na bazénové steny a jednotlivé vstavané časti. Súčasťou dna sú všetky výstužné prvky určené pre prípadné zlomy v dne. Uloženie dna je podľa PD.
1969469 | 1.1.1.1.1.4.1.1.3. |  | STRATENÉ ANTIKOROVÉ DEBNENIE | 0 | 66 | m | 0 |  | Jedná sa o antikorový ohýbaný profil vodotesne navarený na zadný lem prelivového žliabku. Slúži ako stratené debnenie pre ďalšie stavebné úpravy a zároveň ako plocha pre napojenie vodorovnej hydroizolácie. Hr. plechu 1,5 mm, materiál, tvar podľa PD. IZOLÁCIA
1969470 | 1.1.1.1.1.4.1.1.4. |  | Tepelná izolácia (4-6cm) zadnej časti baz. steny | 0 | 1 | súbor | 0 |  | Striekaná izolácia je tepelná izolácia novej generácie, ktorá dokonale priľne ku všetkým materiálom. Po aplikácii striekanej izolačnej peny nevznikajú žiadne netesnosti a tepelné mosty. Striekaná izolácia je dvojzložková polyuretánová pena s uzatvorenou štruktúrou buniek s hustotou 35-38 kg/m3, ktorá je ideálnym riešením na izoláciu bazénových stien. Vďaka nízkej hmotnosti nezaťažuje bazénovú konštrukciu a dokonale priľne k všetkým povrchom.
1969471 | 1.1.1.1.1.4.1.2. | D2 | VNÚTORNÉ VOSTAVBY DO BAZÉNA | 0 | 1 |  | 0
1969472 | 1.1.1.1.1.4.1.2.1. |  | Zapustený rebrík výklenkový | 0 | 4 | ks | 0 |  | Prevedenie podľa výrobcu, materiál nosnej konštrukcie podľa pd, materiál stupníc antikora, výška stupníc 300 mm ,šírka stupníc 600 mm. Konštrukcia prevedná tak, že jednotlivé stupne sú vsadené a vodotesne zavarené do vystuženej bazénovej steny. Nášľapné plochy stupníc sú vyrobené s protišmykovou úpravou. Prevedenie podľa PD v súlade s STN EN 13451.
1969473 | 1.1.1.1.1.4.1.2.2. |  | Madlá k zapustenému rebríku výkl. - úprava LESK | 0 | 4 | pár | 0 |  | Jedná sa o leštenú rúru s priemerom 40mm, ktorá je tvarovo upravená tak, aby vytvárala oporu osobe vstupujúcej alebo vystupujúcej z bazéna. Tvar a prevedenie ergonomicky upravené v súlade s požiadavkami na čo najväčšie pohodlie a komfort návštevníkov. Tvar podľa PD.
1969474 | 1.1.1.1.1.4.1.3. | D3 | BAZÉNOVÁ HYDRAULIKA | 0 | 1 |  | 0
1969475 | 1.1.1.1.1.4.1.3.1. |  | Kanál dnového rozvodu s krytom. opatreným protišmykovým dezénom | 0 | 25.03 | m | 0 |  | Pre prívod čerstvej vody do bazéna, sú v dne bazéna zabudované kanály s odnímateľnými poklopmi (zaisťujú jednoduchú údržbu a čistenie) s prelisovanými vstrekovacími tryskami, prevedenie komplet z antikorovej ocele. Tesnenie medzi dnovým kanálom a krytom je z elastického pryžového materiálu. Tento profil sa na lem krytu prisvorkuje a konce tesniaceho profilu sa prilepia. Upevnenie krytov musí zaisťovať jednoduchú opätovnú montáž a demontáž, pomocou montážneho kľúča. Povrchy krytov dnových kanálov musia mať rovnaký design ako dno v bazéne. Kryty musia byť vyrobené v takej dĺžke, aby s nimi bola jednoduchá manipulácia, a musia mať tuhú a stabilnú konštrukciu. Tvar kanálov a krytov kanálov, samotné prevedení a prierez kanálov vrátane napojenia na cirkulační systém bazénovej vody, musí zodpovedať platnej PD. Množstvo prúdiacej vody-tlak vody nesmie prekročiť 0,03 MPa. Z bezpečnostného hľadiska musia byť všetky pohľadové plochy kanála aj krytu zaoblené bez ostrých hrán a nerovností. Musia byť dodržané bezpečnostné technické požiadavky podľa STN EN 13451 hlave časť 1/3 (napr. doklad o kontrole zachytávania vlasov). Vstrekovacie trysky musia byť v jednej rovine s dnom bazéna. Rozdelenie a dimenzie trysiek musí zodpovedať vyváženým hydraulickým pomerom tak, aby nikde nevznikli mŕtve zóny v priestoru bazénového telesa. Prevedenie bude doložené technickým listom.
1969476 | 1.1.1.1.1.4.1.3.2. |  | Čistica časť dnového kanála s bezskrutkovým uzáverom krytu | 0 | 3 | ks | 0 |  | Jedná sa o zavarenú časť dnového krytu kanálu. Kryt čistiaceho otvoru s tryskami je upevnený k otvoru dnového kanálu pomocou bezskrutkového rychlouzáveru, ktorý zaistí obsluhe bazénov rýchle a ľahké otváranie a zatváranie, jeho podstata spočíva v tom, že na spodnej strane krytu uzatváracieho otvoru je kyvne uložené vahadlo, ktorého funkčná časť sa v uzatvorenej polohe krytu opiera o proti prvok, ktorý je ukotvený v uzatváranom otvore. Vahadlo je otočne uložené na čape, ktorý je ukotvený držiakmi na spodnej časti krytu. Os čapu, na ktorom je uložené vahadlo môže byť buď rovnobežná s pozdĺžnou osou uzatváracieho otvoru alebo na ňu kolmá. Rameno vahadla a ozub vahadla sú vyvážené vzhľadom k čapu tak, že uzáver je udržovaný gravitáciou v uzatvorenej polohe. Uzáver krytu je možné ľahko ovládať /otvárať/ tlačným kľúčom a to aj v prípade nevypusteného bazéna. Požiadavka na doloženie technického listu bezskrutkového rychlouzáveru krytu čistiacej časti. Prevedenie bude doložené technickým listom.
1969477 | 1.1.1.1.1.4.1.3.3. |  | Odtok zo žliabku | 0 | 2 | ks | 0 |  | Slúži k plynulému odvodu bazénovej vody z prelivového žliabku, jeho umiestnenie a dimenzia, musí zodpovedať hydraulickým pomerom v bazéne. Prehĺbenie v mieste odtoku vrátane odvodného potrubia do vzdialenosti 0,50 m od hrany bazénu, ukončeného lemom a prírubou musí byť v súlade s platnou PD a STN EN 1092-1. Pri vonkajších bazénov je odtok štandardne vybavený krytom proti vniknutiu nežiaducich predmetov do cirkulačného systému.
1969478 | 1.1.1.1.1.4.1.3.4. |  | Tlumič hluku v žliabku (plastový) | 0 | 2 | ks | 0 |  | Slúži k zníženiu hlučnosti vzniknúcej v mieste odtoku zo žliabku predovšetkým pri vnútorných bazénov. Tlmič je navrhnutý ako jednoducho upevňovaný segment do konštrukcie prelivového žliabku. Rozmery a prevedenie podľa PD
1969479 | 1.1.1.1.1.4.1.3.5. |  | Odtok zo dna bazéna s bezskrutkovým uzáverom krytu | 0 | 1 | ks | 0 |  | Slúži k vypúšťaniu vody z bazéna a zároveň k prisávaniu bazénovej vody z dna bazéna do cirkulačného okruhu úpravy vody. Veľkosť a tvar podľa PD, skladá sa z uzavretej krabicovej konštrukcie, pevne ukotvenej k betónovému základu a navarenej na bazénové dno. Kanál je vybavený demontovateľným bezpečnostným dierovaným krytom s tesnením z elastického pryžového materiálu. Umiestnenie krytu je v úrovni dna bazénu. Odvodné potrubie do vzdialenosti 0,50 m od hrany bazéna, ukončeného lemom a prírubou musí odpovedať platnej PD a STN EN 1092-1. Je nutné dodržať bezpečnostno-technické požiadavky – podľa STN EN 13451 časť 1/3 (doklad o kontrole zachytávania vlasov) Kryt odtoku z dna je kotvený k otvoru kanálu pomocou bezskrutkového rýchlo uzáveru, ktorý zaistí obsluhe bazéna rýchle a ľahké otváranie a zavieranie. Uzáver je možné ľahko otvoriť aj v prípade nevypusteného bazéna. Uzáver umožňuje uzavretie krytu iba jeho zatlačením predpísanou silou k otvoru dnovej trysky. Bezskrutkový uzáver je doložený technickým listom.
1969480 | 1.1.1.1.1.4.1.3.6. |  | Tryska merania chlóru v stene bazéna s bezskrutkovým uzáverom krytu - kruhová | 0 | 2 | ks | 0 |  | Slúži na meranie obsahu Cl v bazénovej vode, pozostávajúca z klenutého dierovaného krytu z antikorovej ocele s privareným vstavaným hrncom a potrubia do vzdialenosti 0,50 m od hrany bazéna, ukončeného lemom a prírubou musí odpovedať platnej PD a STN EN 1092-1. Je nutné dodržať bezpečnostno- technické požiadavky – podľa STN EN 13451, časť 1/3 (doklad o kontrole zachytávania vlasov) Dierovaný kryt trysky je upevnený k otvoru pomocou bezskrutkového rychlouzáveru, ktorý zaistí obsluhe bazéna rýchle otváranie a zatváranie. Požiadavka na doloženie technického listu.
1969481 | 1.1.1.1.1.4.1.3.7. |  | Potrubné rozvody podľa PD | 0 | 1 | súbor | 0 |  | Potrubné rozvody v rozsahu a dimenziách podľa PD . Prevedenie podľa normy STN EN 1090-1
1969482 | 1.1.1.1.1.4.1.4. | D4 | VYBAVENIE BAZÉNA | 0 | 1 |  | 0
1969483 | 1.1.1.1.1.4.1.4.1. |  | Roštnica PP priama - 330mm - biela | 0 | 65 | m | 0 |  | Roštnice sú navrhnuté podľa veľkosti a typu prelivového žliabku stanoveného v PD. Konštrukcia a materiál roštnice musí preniesť mechanické zaťaženie od kúpajúcich sa osôb, musia byť odolné proti teplotným výkyvom, bazénovej vode a UV žiareniu. Krycie rošty musia mať na svojej hornej strane protišmykovú úpravu podľa STN EN 13451-1 zatriedenie 24° a musia byť umiestnené priečne k prelivovému žliabku. Šírka roštnicových prútov max.10mm, medzera medzi prvkami max. 8 mm. Pre čistenie roštov a žliabkov musí byť rošt odnímateľný, dĺžka jednotlivých roštových dielov musí byť cca 1,00 m a musí splňovať dva bodové spojenie v pozdĺžnej osy, aby nedochádzalo k bočným posunom jednotlivých prútov a tým aj zväčšovaniu medzier medzi prútmi na okrajoch. Materiál polypropylén, štandard biela alebo odtiene podľa výberu z RAL. Jednotlivé prvky roštnice sú pozdĺžne k sebe stiahnuté šraubami do pevného celku s dĺžkou 1 m. Šrauby sú stiahnuté na oboch stranách matkami a šrauby a matky sú z mat. EN 1.4462 a kvalitnejšieho. Nepripúšťa sa jedno spojové prevedenie prvkov roštnice sebe vzájomným zásunom na perodrážku.
1969484 | 1.1.1.1.1.4.1.4.2. |  | Roštnica PP rohová - 330mm - biela | 0 | 4 | ks | 0 |  | Roštnice sú navrhnuté podľa veľkosti a typu prelivového žliabku stanoveného v PD. Konštrukcia a materiál roštnice musí preniesť mechanické zaťaženie od kúpajúcich sa osôb, musia byť odolné proti teplotným výkyvom, bazénovej vode a UV žiareniu. Krycie rošty musia mať na svojej hornej strane protišmykovú úpravu podľa STN EN 13451-1 zatriedenie 24° a musia byť umiestnené priečne k prelivovému žliabku. Šírka roštnicových prútov max.10mm, medzera max. 8 mm. Pre čistenie roštov a žliabkov musí byť rošt odnímateľný, dĺžka jednotlivých roštových dielov musí byť podľa PD a musí splňovať dva bodové spojenie v pozdĺžnej osy, aby nedochádzalo k bočným posunom jednotlivých prútov a tým aj zväčšovaniu medzier medzi prútmi na okrajoch. Rohová roštnica musí mať rovnaký design a rovnakú priepustnosť bazénovej vody ako pri roštniciach v priamom prevedení vrátane dvojbodového napojenia na rovné roštnice . Materiál polypropylén, štandard biela alebo odtiene podľa výberu z RAL. Jednotlivé prvky roštnice sú pozdĺžne k sebe stiahnuté šraubami do pevného celku s dĺžkou 1 m. Šrauby sú stiahnuté na oboch stranách matkami a šrauby a matky sú z mat. EN 1.4462 a kvalitnejšieho. Nepripúšťa sa jedno spojové prevedenie prvkov roštnice sebe vzájomným zásunom na perodrážku.
1969485 | 1.1.1.1.1.4.1.4.3. |  | Bezpečnostná zn. - informačný piktogram (roštnica priama) | 0 | 8 | ks | 0 |  | Bezpečnostná značka s piktogramom napr. "pre neplavcov, hl. vody". Umiestnenie v jednej úrovni s hornou stranou roštnice, bez výstupkov a ostrých hrán. Doska s označením modrá, rám a symbolika biela.
1969486 | 1.1.1.1.1.4.1.4.4. |  | Farebné značenie (podvodné plavecké pásy) - dno vr. obrátkových stien - metóda termotlakové nanášane vynilové pásy | 0 | 83 | m | 0 |  | Pásy rozmerovo a farebne odlišujú os plaveckej dráhy podľa FINA a PD. Pásy umiestnené na dne a čelných stenách. Jedná sa o termotlakovo nanášané vinylové pásy, ktoré farebne odlišujú jednotlivé časti bazénovej konštrukcie. Toto riešenie umožňuje dodatočné opravy a úpravy farebných plôch. Dovoľuje sa realizovať farebný efekt procesom, založeným na bezprúdovom anodickom vylučovaní vrstvy oxidov kovov, za vzniku interferenčnej vrstvy oxidov kovov a to v takej hrúbke vrstvy, ktorá zrakom na dennom svetle vykazuje kobaltovo modré až čierne zafarbenie, kobaltová modrá RAL 5013.
1969487 | 1.1.1.1.1.4.1.4.5. |  | Držiak plaveckých lán - žliabok | 0 | 8 | ks | 0 |  | Držiak plaveckých lán, pozostáva z konštrukčného elementu so zásuvnou objímkou, ktorý je pevne navarený do prelivového žliabku a zásuvného nerezového elementu podľa PD. Konštrukčný element je umiestnený v úrovni krycieho roštu podľa PD.
1969488 | 1.1.1.1.1.4.1.4.6. |  | Laná plaveckých dráh podľa FINA 100mm - dĺžka 25m | 0 | 4 | ks | 0 |  | Pre športové preteky podľa STN EN 13451-5 a FINA. Sú vytvorené z antikorového lana s priemerom 4,75 m, s dĺžkou podľa dĺžky bazéna. S navlieknutými technologicky perforovanými medzikruhmi z plastu s vonkajším priemerom 100 mm. Plavecké lano zároveň eliminuje pohyb vĺn smerom do vedľajších dráh.Bezpečnostné prevedenie proti zraneniu osôb. Vrátane napojovacích prvok a chrániča na pružinu.
1969489 | 1.1.1.1.1.4.1.4.7. |  | Navíjací bubon vrátane manipul. vozíka MALÝ (pre laná o pr. 100mm) - kapacita 150m | 0 | 1 | ks | 0 |  | Slúži pre ľahké a jednoduché navinutie a uskladnenie plaveckých lán. Prevedenie podľa výrobcu. Jedná sa o komplet dvoch častí. Vozík slúži pre premiestnenie plaveckého lana navinutého na bubon, napr. medzi skladom a bazénom. Štyri oceľové otočné kolieska, z ktorých 2 sú uzamknuteľné. Hmotnosť bez lán 50 kg, max. zaťaženie 160 kg, rozmery 1910 x 1250 x 1410 mm, antikorová oceľ EN 1.4404, čiastočne lakovaná konštrukcia pre zvýšenie odolnosti.
1969490 | 1.1.1.1.1.4.1.5. | D5 | VOLITELNÉ POZÍCIE (nie sú započítané v celkovej cene za bazén) | 0 | 1 |  | 0
1969491 | 1.1.1.1.1.4.1.5.1. |  | Bazénový vysávač Dolphin WAVE100 (pre bazény do 25 m) | 0 | 1 | ks | 0 |  | Je určený na čistenie verejných bazénov. Dolphin Wave 100 vyčistí bazény s dĺžkou 25 m. Tento bazénový vysávač prináša automatické čistenie verejných bazénov. Čistí dno a steny.
1969492 | 1.1.1.1.1.4.2. |  | E.1.3.2 - Plavecký bazén | 0 | 1 |  | 0
1969493 | 1.1.1.1.1.4.2.1. | D2 | TELESO BAZÉNU | 0 | 1 |  | 0
1969494 | 1.1.1.1.1.4.2.1.1. |  | TELESO BAZÉNOVEJ VANE. prelivného typu | 0 | 1 | súbor | 0 |  | Jedná sa o kompletne zmontovanú a vodotesne zvarenú konštrukciu obvodových stien bazénovej vane vrátane príslušenstva špecifikovaného v projektovej časti, ktoré nie je zahrnuté v samostatných rozpočtových položkách (prelivová hrana, obvodové prelivové žliabky, rohové diely, vlnolamy v žliabkoch, izolačný profil, výstuže, šikmé vzpery, kotevné dosky, kotevný mat. a pod.). Prevedenie je vyhotovené podľa dispozícií uvedených v technických podkladoch, prevedenie zvarov podľa STN EN ISO 3834-2, zvary morené bez mechanického opracovania. (okrem zvarov hlavy bazéna - 5 cm pod vodnou hladinou) Konštrukčný systém antikorových bazénov sa skladá z vystužených oceľových konštrukcii uchytených staticky v určených a predpísaných bodoch podľa projektovej dokumentácie (ďalej len PD), podložené statickým výpočtom. Na konštrukčnej časti obvodových stien sú potom následne vodotesne navarené jednotlivé časti bazénu, samostatne uvedené a špecifikované v priloženom rozpočte.
1969495 | 1.1.1.1.1.4.2.1.2. |  | DNO BAZÉNA S PROTIŠMYKOVOU ÚPRAVOU S KRUHOVÝMI NOPMI | 0 | 1251.5 | m2 | 0 |  | Dno bazéna je tvorené jednostranne razeným plechom, prelis s priemerom 10mm, výška prelisu 1,1-1,5 mm, osová rozteč prielisov 20 mm, ktoré musí zodpovedať norme STN EN 13451-1 zatriedenie 24°. Presadenie dnových plechov cez seba je min. 10 mm. Dno je vodotesne navarené na bazénové steny a jednotlivé vstavané časti. Súčasťou dna sú všetky výstužné prvky určené pre prípadné zlomy v dne. Uloženie dna je podľa PD.
1969496 | 1.1.1.1.1.4.2.1.3. |  | STRATENÉ ANTIKOROVÉ DEBNENIE | 0 | 151 | m | 0 |  | Jedná sa o antikorový ohýbaný profil vodotesne navarený na zadný lem prelivového žliabku. Slúži ako stratené debnenie pre ďalšie stavebné úpravy a zároveň ako plocha pre napojenie vodorovnej hydroizolácie. Hr. plechu 1,5 mm, materiál, tvar podľa PD.
1969497 | 1.1.1.1.1.4.2.2. | D3 | IZOLÁCIA | 0 | 1 |  | 0
1969498 | 1.1.1.1.1.4.2.2.1. |  | Tepelná izolácia (4-6cm) zadnej časti baz. steny | 0 | 1 | súbor | 0 |  | Striekaná izolácia je tepelná izolácia novej generácie, ktorá dokonale priľne ku všetkým materiálom. Po aplikácii striekanej izolačnej peny nevznikajú žiadne netesnosti a tepelné mosty. Striekaná izolácia je dvojzložková polyuretánová pena s uzatvorenou štruktúrou buniek s hustotou 35-38 kg/m3, ktorá je ideálnym riešením na izoláciu bazénových stien. Vďaka nízkej hmotnosti nezaťažuje bazénovú konštrukciu a dokonale priľne k všetkým povrchom.
1969499 | 1.1.1.1.1.4.2.3. | D4 | VNÚTORNÉ VOSTAVBY DO BAZÉNA | 0 | 1 |  | 0
1969500 | 1.1.1.1.1.4.2.3.1. |  | Zapustený rebrík výklenkový | 0 | 6 | ks | 0 |  | Prevedenie podľa výrobcu, materiál nosnej konštrukcie podľa pd, materiál stupníc antikora, výška stupníc 300 mm ,šírka stupníc 600 mm. Konštrukcia prevedná tak, že jednotlivé stupne sú vsadené a vodotesne zavarené do vystuženej bazénovej steny. Nášľapné plochy stupníc sú vyrobené s protišmykovou úpravou. Prevedenie podľa PD v súlade s STN EN 13451.
1969501 | 1.1.1.1.1.4.2.3.2. |  | Madlá k zapustenému rebríku výkl. - úprava LESK | 0 | 6 | pár | 0 |  | Jedná sa o leštenú rúru s priemerom 40mm, ktorá je tvarovo upravená tak, aby vytvárala oporu osobe vstupujúcej alebo vystupujúcej z bazéna. Tvar a prevedenie ergonomicky upravené v súlade s požiadavkami na čo najväčšie pohodlie a komfort návštevníkov. Tvar podľa PD.
1969502 | 1.1.1.1.1.4.2.4. | D5 | BAZÉNOVÁ HYDRAULIKA | 0 | 1 |  | 0
1969503 | 1.1.1.1.1.4.2.4.1. |  | Kanál dnového rozvodu s krytom. opatreným protišmykovým dezénom | 0 | 150.06 | m | 0 |  | Pre prívod čerstvej vody do bazéna, sú v dne bazéna zabudované kanály s odnímateľnými poklopmi (zaisťujú jednoduchú údržbu a čistenie) s prelisovanými vstrekovacími tryskami, prevedenie komplet z antikorovej ocele. Tesnenie medzi dnovým kanálom a krytom je z elastického pryžového materiálu. Tento profil sa na lem krytu prisvorkuje a konce tesniaceho profilu sa prilepia. Upevnenie krytov musí zaisťovať jednoduchú opätovnú montáž a demontáž, pomocou montážneho kľúča. Povrchy krytov dnových kanálov musia mať rovnaký design ako dno v bazéne. Kryty musia byť vyrobené v takej dĺžke, aby s nimi bola jednoduchá manipulácia, a musia mať tuhú a stabilnú konštrukciu. Tvar kanálov a krytov kanálov, samotné prevedení a prierez kanálov vrátane napojenia na cirkulační systém bazénovej vody, musí zodpovedať platnej PD. Množstvo prúdiacej vody-tlak vody nesmie prekročiť 0,03 MPa. Z bezpečnostného hľadiska musia byť všetky pohľadové plochy kanála aj krytu zaoblené bez ostrých hrán a nerovností. Musia byť dodržané bezpečnostné technické požiadavky podľa STN EN 13451 hlave časť 1/3 (napr. doklad o kontrole zachytávania vlasov). Vstrekovacie trysky musia byť v jednej rovine s dnom bazéna. Rozdelenie a dimenzie trysiek musí zodpovedať vyváženým hydraulickým pomerom tak, aby nikde nevznikli mŕtve zóny v priestoru bazénového telesa. Prevedenie bude doložené technickým listom.
1969504 | 1.1.1.1.1.4.2.4.2. |  | Čistiaca časť dnového kanála s bezskrutkovým uzáverom krytu | 0 | 18 | ks | 0 |  | Jedná sa o zavarenú časť dnového krytu kanálu. Kryt čistiaceho otvoru s tryskami je upevnený k otvoru dnového kanálu pomocou bezskrutkového rychlouzáveru, ktorý zaistí obsluhe bazénov rýchle a ľahké otváranie a zatváranie, jeho podstata spočíva v tom, že na spodnej strane krytu uzatváracieho otvoru je kyvne uložené vahadlo, ktorého funkčná časť sa v uzatvorenej polohe krytu opiera o proti prvok, ktorý je ukotvený v uzatváranom otvore. Vahadlo je otočne uložené na čape, ktorý je ukotvený držiakmi na spodnej časti krytu. Os čapu, na ktorom je uložené vahadlo môže byť buď rovnobežná s pozdĺžnou osou uzatváracieho otvoru alebo na ňu kolmá. Rameno vahadla a ozub vahadla sú vyvážené vzhľadom k čapu tak, že uzáver je udržovaný gravitáciou v uzatvorenej polohe. Uzáver krytu je možné ľahko ovládať /otvárať/ tlačným kľúčom a to aj v prípade nevypusteného bazéna. Požiadavka na doloženie technického listu bezskrutkového rychlouzáveru krytu čistiacej časti. Prevedenie bude doložené technickým listom.
1969505 | 1.1.1.1.1.4.2.4.3. |  | Odtok zo žliabku | 0 | 4 | ks | 0 |  | Slúži k plynulému odvodu bazénovej vody z prelivového žliabku, jeho umiestnenie a dimenzia, musí zodpovedať hydraulickým pomerom v bazéne. Prehĺbenie v mieste odtoku vrátane odvodného potrubia do vzdialenosti 0,50 m od hrany bazénu, ukončeného lemom a prírubou musí byť v súlade s platnou PD a STN EN 1092-1. Pri vonkajších bazénov je odtok štandardne vybavený krytom proti vniknutiu nežiaducich predmetov do cirkulačného systému.
1969506 | 1.1.1.1.1.4.2.4.4. |  | Tlumič hluku v žliabku (plastový) | 0 | 4 | ks | 0 |  | Slúži k zníženiu hlučnosti vzniknúcej v mieste odtoku zo žliabku predovšetkým pri vnútorných bazénov. Tlmič je navrhnutý ako jednoducho upevňovaný segment do konštrukcie prelivového žliabku. Rozmery a prevedenie podľa PD
1969507 | 1.1.1.1.1.4.2.4.5. |  | Odtok z dna bazéna s bezskrutkovým uzáverom krytu | 0 | 1 | ks | 0 |  | Slúži k vypúšťaniu vody z bazéna a zároveň k prisávaniu bazénovej vody z dna bazéna do cirkulačného okruhu úpravy vody. Veľkosť a tvar podľa PD, skladá sa z uzavretej krabicovej konštrukcie, pevne ukotvenej k betónovému základu a navarenej na bazénové dno. Kanál je vybavený demontovateľným bezpečnostným dierovaným krytom s tesnením z elastického pryžového materiálu. Umiestnenie krytu je v úrovni dna bazénu. Odvodné potrubie do vzdialenosti 0,50 m od hrany bazéna, ukončeného lemom a prírubou musí odpovedať platnej PD a STN EN 1092-1. Je nutné dodržať bezpečnostno-technické požiadavky – podľa STN EN 13451 časť 1/3 (doklad o kontrole zachytávania vlasov) Kryt odtoku z dna je kotvený k otvoru kanálu pomocou bezskrutkového rýchlo uzáveru, ktorý zaistí obsluhe bazéna rýchle a ľahké otváranie a zavieranie. Uzáver je možné ľahko otvoriť aj v prípade nevypusteného bazéna. Uzáver umožňuje uzavretie krytu iba jeho zatlačením predpísanou silou k otvoru dnovej trysky. Bezskrutkový uzáver je doložený technickým listom.
1969508 | 1.1.1.1.1.4.2.4.6. |  | Tryska merania chlóru v stene bazéna s bezskrutkovým uzáverom krytu - kruhová | 0 | 2 | ks | 0 |  | Slúži na meranie obsahu Cl v bazénovej vode, pozostávajúca z klenutého dierovaného krytu z antikorovej ocele s privareným vstavaným hrncom a potrubia do vzdialenosti 0,50 m od hrany bazéna, ukončeného lemom a prírubou musí odpovedať platnej PD a STN EN 1092-1. Je nutné dodržať bezpečnostno- technické požiadavky – podľa STN EN 13451, časť 1/3 (doklad o kontrole zachytávania vlasov) Dierovaný kryt trysky je upevnený k otvoru pomocou bezskrutkového rychlouzáveru, ktorý zaistí obsluhe bazéna rýchle otváranie a zatváranie. Požiadavka na doloženie technického listu.
1969509 | 1.1.1.1.1.4.2.4.7. |  | Potrubné rozvody podľa PD | 0 | 1 | súbor | 0 |  | Potrubné rozvody v rozsahu a dimenziách podľa PD . Prevedenie podľa normy STN EN 1090-1
1969510 | 1.1.1.1.1.4.2.5. | D6 | VYBAVENIE BAZÉNU | 0 | 1 |  | 0
1969511 | 1.1.1.1.1.4.2.5.1. |  | Roštnica PP priama - 330mm - biela | 0 | 151 | m | 0 |  | Roštnice sú navrhnuté podľa veľkosti a typu prelivového žliabku stanoveného v PD. Konštrukcia a materiál roštnice musí preniesť mechanické zaťaženie od kúpajúcich sa osôb, musia byť odolné proti teplotným výkyvom, bazénovej vode a UV žiareniu. Krycie rošty musia mať na svojej hornej strane protišmykovú úpravu podľa STN EN 13451-1 zatriedenie 24° a musia byť umiestnené priečne k prelivovému žliabku. Šírka roštnicových prútov max.10mm, medzera medzi prvkami max. 8 mm. Pre čistenie roštov a žliabkov musí byť rošt odnímateľný, dĺžka jednotlivých roštových dielov musí byť cca 1,00 m a musí splňovať dva bodové spojenie v pozdĺžnej osy, aby nedochádzalo k bočným posunom jednotlivých prútov a tým aj zväčšovaniu medzier medzi prútmi na okrajoch. Materiál polypropylén, štandard biela alebo odtiene podľa výberu z RAL. Jednotlivé prvky roštnice sú pozdĺžne k sebe stiahnuté šraubami do pevného celku s dĺžkou 1 m. Šrauby sú stiahnuté na oboch stranách matkami a šrauby a matky sú z mat. EN 1.4462 a kvalitnejšieho. Nepripúšťa sa jedno spojové prevedenie prvkov roštnice sebe vzájomným zásunom na perodrážku.
1969512 | 1.1.1.1.1.4.2.5.2. |  | Roštnica PP rohová - 330mm - biela | 0 | 4 | ks | 0 |  | Roštnice sú navrhnuté podľa veľkosti a typu prelivového žliabku stanoveného v PD. Konštrukcia a materiál roštnice musí preniesť mechanické zaťaženie od kúpajúcich sa osôb, musia byť odolné proti teplotným výkyvom, bazénovej vode a UV žiareniu. Krycie rošty musia mať na svojej hornej strane protišmykovú úpravu podľa STN EN 13451-1 zatriedenie 24° a musia byť umiestnené priečne k prelivovému žliabku. Šírka roštnicových prútov max.10mm, medzera max. 8 mm. Pre čistenie roštov a žliabkov musí byť rošt odnímateľný, dĺžka jednotlivých roštových dielov musí byť podľa PD a musí splňovať dva bodové spojenie v pozdĺžnej osy, aby nedochádzalo k bočným posunom jednotlivých prútov a tým aj zväčšovaniu medzier medzi prútmi na okrajoch. Rohová roštnica musí mať rovnaký design a rovnakú priepustnosť bazénovej vody ako pri roštniciach v priamom prevedení vrátane dvojbodového napojenia na rovné roštnice . Materiál polypropylén, štandard biela alebo odtiene podľa výberu z RAL. Jednotlivé prvky roštnice sú pozdĺžne k sebe stiahnuté šraubami do pevného celku s dĺžkou 1 m. Šrauby sú stiahnuté na oboch stranách matkami a šrauby a matky sú z mat. EN 1.4462 a kvalitnejšieho. Nepripúšťa sa jedno spojové prevedenie prvkov roštnice sebe vzájomným zásunom na perodrážku.
1969513 | 1.1.1.1.1.4.2.5.3. |  | Bezpečnostná zn. - informačný piktogram (roštnica priama) | 0 | 12 | ks | 0 |  | Bezpečnostná značka s piktogramom napr. "pre neplavcov, hl. vody". Umiestnenie v jednej úrovni s hornou stranou roštnice, bez výstupkov a ostrých hrán. Doska s označením modrá, rám a symbolika biela.
1969514 | 1.1.1.1.1.4.2.5.4. |  | Servisný kufrík pre verejné bazény | 0 | 1 | ks | 0 |  | Plastový kufrík s uzatvárateľným poklopem. Obsahuje základné materiály a nástroje pre údržbu a servis antikorových bazénov, antikorový kľúč s medveďom pre demontáž roštníc, antikorový imbusový kľúč, súprava základných šraubov s imbusovou zapustenou hlavou, Molykot pastu 50g, univerzálny kľúč, sadu utierok DEOX-FIT 125 ks 15x20cm, príbalové bezpečnostné listy chemikálií, súpravu gumových rukavíc, príručku pre prevádzkovateľov zariadení z ušľachtilej ocelí. (Variantne: prípadne ku každej masážnej tryske plastovú záslepku plus kľúč pre demontáž trysiek, ku každému druhu trysky jeden).
1969515 | 1.1.1.1.1.4.2.5.5. |  | Náradie pre montáž a demontáž veka dnového kanála (verejné bazény) | 0 | 1 | ks | 0 |  | Zariadenie dodávané s telesom bazéna pre jednoduchú montáž a demontáž dnových kanálov. Návod na použitie je dodávaný s návodom na obsluhu a údržbu bazéna.
1969516 | 1.1.1.1.1.4.2.5.6. |  | Štartový blok PROFI s meraním vr. znakárskej pomôcky (od hl. 1.80m) | 0 | 20 | ks | 0 |  | Slúži na štart plavcov pri profesionálnom a závodnom plávaní. Konštrukcia bloku je demontovateľná a je vyrobená z: • hornej štartovacej nášľapnej dosky vyrobenej zo sklolaminátu GFK, vybavené protišmykovou úpravou podľa STN EN 13451-1, skupiny zatriedenia 24°, farba enciánová modrá RAL 5010, upevnené k centrálnemu nosnému stĺpiku štyrmi šraubami M12 s uzavretými maticami, výška prednej hrany 71 cm nad vodnou hladinou, sklon dosky 9° smerom k vode. • centrálneho nosného stĺpika tvoreného zváranou konštrukciou rovných stien s navarenými upevňovacími elementmi s príslušným kotvením do prelivového žliabku, upevnené štyrmi šraubami M12 • držadlá pre štart na znak, to je konštruované tak, aby bol možný vertikálny i horizontálny úchop. Toto madlo je odnímateľné a tvorí ho antikorová brúsená trubka TRKR 40x2 mm, Ku štartovacej doske je pripevnená dvoma šraubami M 12 • nášľapné plochy pomocného stupňa štartovacieho bloku, táto je z rovnakého materiálu ako štartovacia doska vrátane totožnej protišmykovej úpravy. Uchytenie dosky štyrmi šraubami M 12 ako pri štartovacej dosky, farba zase zhodná so štartovacou doskou. Výstužné zahnuté trubky majú rozmer TRKR 40x2mm.Výška pomocného stupňa 39 cm nad úrovňou prelivového žliabku. Meranie. • Pripevňovacia spodná príruba musí mať hornú hranu vo výške resp. v úrovni krycieho roštu prelivového žliabku. Súčasťou dodávky štartovného bloku sú aj krycie roštnice ktoré je nutné doplniť do žliabku pri odmontovanom bloku. Súčasťou štartovacie bloku je aj znakárska pomôcka - zariadenie pre štart disciplíny "ZNAK" z vody.
1969517 | 1.1.1.1.1.4.2.5.7. |  | Štartový blok rúrkový štandard bez merania | 0 | 10 | ks | 0 |  | Slúži na štart plavcov pri závodnom alebo kondičnom plávaní. Konštrukcia bloku je demontovateľná a je vyrobená z: • hornej štartovacej nášľapnej dosky vyrobenej zo sklolaminátu GFK, vybavené protišmykovou úpravou podľa STN EN 13451-1, skupiny zatriedenia 24°, farba enciánová modrá RAL 5010, upevnené k centrálnemu nosnému stĺpiku štyrmi šraubami M12 s uzavretými maticami, sklon dosky 6° smerom k vode. • centrálneho nosného stĺpika tvoreného rúrou TRKR114.3x3, s navarenými upevňovacími elementmi s príslušným kotvením do prelivového žliabku, upevnené štyrmi šraubami M12 • držadlá pre štart na znak, to je konštruované tak, aby bol možný vertikálny i horizontálny úchop. Toto madlo je odnímateľné a tvorí ho antikorová brúsená trubka TRKR 40x2 mm, Ku štartovacej doske je pripevnená dvoma šraubami M 12 • nášľapné plochy pomocného stupňa štartovacieho bloku, táto je z rovnakého materiálu ako štartovacia doska vrátane totožnej protišmykovej úpravy. Uchytenie dosky štyrmi šraubami M 12 ako pri štartovacej dosky, farba zase zhodná so štartovacou doskou. Výstužné zahnuté trubky majú rozmer TRKR 40x2mm. • Pripevňovacia spodná príruba musí mať hornú hranu vo výške resp. v úrovni krycieho roštu prelivového žliabku. Súčasťou dodávky štartovného bloku sú aj krycie roštnice ktoré je nutné doplniť do žliabku pri odmontovanom bloku
1969518 | 1.1.1.1.1.4.2.5.8. |  | Držiak plaveckých lán - žliabok | 0 | 40 | ks | 0 |  | Držiak plaveckých lán, pozostáva z konštrukčného elementu so zásuvnou objímkou, ktorý je pevne navarený do prelivového žliabku a zásuvného nerezového elementu podľa PD. Konštrukčný element je umiestnený v úrovni krycieho roštu podľa PD.
1969519 | 1.1.1.1.1.4.2.5.9. |  | Laná plaveckých dráh podľa FINA 150mm - dĺžka 25m (PRO) | 0 | 11 | ks | 0 |  | Pre športové preteky podľa STN EN 13451-5 a FINA. Sú vytvorené z antikorového lana s priemerom 4,75 m, s dĺžkou podľa dĺžky bazéna. S navlieknutými technologicky perforovanými medzikruhmi z plastu s vonkajším priemerom 150 mm. Plavecké lano zároveň eliminuje pohyb vĺn smerom do vedľajších dráh.Bezpečnostné prevedenie proti zraneniu osôb. Vrátane napojovacích prvok a chrániča na pružinu.
1969520 | 1.1.1.1.1.4.2.5.10. |  | Laná plaveckých dráh podľa FINA 150mm - dĺžka 50m (PRO) | 0 | 9 | ks | 0 |  | Pre športové preteky podľa STN EN 13451-5 a FINA. Sú vytvorené z antikorového lana s priemerom 4,75 m, s dĺžkou podľa dĺžky bazéna. S navlieknutými technologicky perforovanými medzikruhmi z plastu s vonkajším priemerom 150 mm. Plavecké lano zároveň eliminuje pohyb vĺn smerom do vedľajších dráh.Bezpečnostné prevedenie proti zraneniu osôb. Vrátane napojovacích prvok a chrániča na pružinu.
1969521 | 1.1.1.1.1.4.2.5.11. |  | Zariadenie pre uskladnenie plaveckých lán v podlahe - pre laná o pr. 150mm a dĺžke 50m | 0 | 9 | ks | 0
1969522 | 1.1.1.1.1.4.2.5.12. |  | Zariadenie pre uskladnenie plaveckých lán v podlahe - pre laná o pr. 150mm a dĺžke 25m | 0 | 11 | ks | 0
1969523 | 1.1.1.1.1.4.2.5.13. |  | Klzák na plavecká laná (pre ľahšiu a šetrnejšiu manipuláciu) | 0 | 1 | ks | 0
1969524 | 1.1.1.1.1.4.2.5.14. |  | Odrazová doska z plexiskla číra so zásuvnými púzdrami | 0 | 20 | ks | 0 |  | Odrazová doska je dodávaná so zásuvnými puzdrami upevňovanými do konštrukcie prelivového žliabku. Doska je vyrobená v súlade s STN EN 13451-6 a podľa noriem FINA, prevedenie plexiskla min hrúbka 24 mm príp. v kombinácii plexiskla a antikorovej ocele, s dĺžkou odrazovej dosky podľa PD . Odrazová doska je kotvená do prelivovej hrany min 4 rebrá, z toho vonkajšie rebrá zároveň do žliabku na kotviace kolíky, z toho dve vonkajšie rebrá majú hrúbku steny min.49mm a dve vnútorné rebrá hrúbku min.24mm. Ich konštrukcia musí umožňovať ľahkú inštaláciu držiakov plaveckých lán a kontinuálny preliv vody do prelivového žliabku bazénu v mieste inštalácie stien. Úchopové časti dosky (všetky vonkajšie hrany) technologicky ošetrené polomerom min R 6mm. Okrem frézovanej perforácii odrazovej dosky je ostatný povrch hladký. Odrazová stena musí umožňovať ľahké napojenie elektrón. dotykových dosiek pre závodné plávanie.
1969525 | 1.1.1.1.1.4.2.5.15. |  | Farebné značenie (podvodné plavecké pásy) - dno bez obrátkových stien (iba značenie) termotlakové nanášane vynilové pásy | 0 | 40 | m | 0 |  | Pásy rozmerovo a farebne odlišujú os plaveckej dráhy podľa FINA a PD. Pásy umiestnené na dne a čelných stenách. Jedná sa o termotlakovo nanášané vinylové pásy, ktoré farebne odlišujú jednotlivé časti bazénovej konštrukcie. Toto riešenie umožňuje dodatočné opravy a úpravy farebných plôch. Dovoľuje sa realizovať farebný efekt procesom, založeným na bezprúdovom anodickom vylučovaní vrstvy oxidov kovov, za vzniku interferenčnej vrstvy oxidov kovov a to v takej hrúbke vrstvy, ktorá zrakom na dennom svetle vykazuje kobaltovo modré až čierne zafarbenie, kobaltová modrá RAL 5013.
1969526 | 1.1.1.1.1.4.2.5.16. |  | Farebné značenie (podvodné plavecké pásy) - dno vr. obrátkových stien - termotlakové nanášane vynilové pásy | 0 | 520 | m | 0 |  | Pásy rozmerovo a farebne odlišujú os plaveckej dráhy podľa FINA a PD. Pásy umiestnené na dne a čelných stenách. Jedná sa o termotlakovo nanášané vinylové pásy, ktoré farebne odlišujú jednotlivé časti bazénovej konštrukcie. Toto riešenie umožňuje dodatočné opravy a úpravy farebných plôch. Dovoľuje sa realizovať farebný efekt procesom, založeným na bezprúdovom anodickom vylučovaní vrstvy oxidov kovov, za vzniku interferenčnej vrstvy oxidov kovov a to v takej hrúbke vrstvy, ktorá zrakom na dennom svetle vykazuje kobaltovo modré až čierne zafarbenie, kobaltová modrá RAL 5013.
1969527 | 1.1.1.1.1.4.2.5.17. |  | Vodné pólo - ihrisko na vodné pólo s označením pre mužov 30x20m. ihrisko pre ženy s výmennými lanami 25x20m. 2 postranné laná 50m pre mužov a 2 postranné laná 50m pre ženy. 8 brankových lán o dĺžke 10.7m s diskami o o 100mm. Na jednej strane uťahovák | 0 | 1 | súbor | 0
1969528 | 1.1.1.1.1.4.2.5.18. |  | Ukazovateľ spätnej obrátky | 0 | 100 | m | 0 |  | Dodávka zahrnuje kotvenie do žliabku vrátane rúrových držiakov a lana so zástavkami. Prevedenie podľa PD a podľa požiadaviek noriem FINA.
1969529 | 1.1.1.1.1.4.2.5.19. |  | Ukazovateľ chybného štartu | 0 | 50 | m | 0 |  | Dodávka zahrňuje polyesterové lano s vnútorným jadrom olova. Farba biela. Prevedenie podľa PD a požiadaviek noriem FINA.
1969530 | 1.1.1.1.1.4.2.5.20. |  | Mechanizmus na chybný štart | 0 | 2 | ks | 0 |  | Slúži ako informačné zariadenie pre plavcov v prípade, že dôjde k chybnému štartu
1969531 | 1.1.1.1.1.4.2.5.21. |  | Tyč pre ukazovateľ chybného štartu a spätnej obrátky | 0 | 12 | ks | 0 |  | Dodávka zahrňuje kompletné kotvenie do žliabku vrátane rúrových držiakov. Prevedenie podľa PD a požiadaviek FINA.
1969532 | 1.1.1.1.1.4.2.6. | D7 | VOLITELNÉ POZÍCIE (nie sú započtené v celkovej cene za bazén) | 0 | 1 |  | 0
1969533 | 1.1.1.1.1.4.2.6.1. |  | Bazénový vysávač Dolphin 2x2 Pro Gyro (pre bazény do 50 m dĺžky) | 0 | 1 | ks | 0
1969534 | 1.1.1.1.1.4.2.6.2. |  | Bazénový hydraulický zdvihák pre telesne postihnutých | 0 | 1 | ks | 0
1969535 | 1.1.1.1.1.4.2.6.3. |  | Laná plaveckých dráh dle FINA 150mm - dĺžka 50m (PRO) | 0 | 2 | ks | 0
1969536 | 1.1.1.1.1.4.2.6.4. |  | Zariadenie pre uskladnenie plaveckých lán v podlahe - pre laná o pr. 150mm a dĺžke 50m | 0 | 2 | ks | 0
1969537 | 1.1.1.1.2. |  | E.3 Zdravotechnika | 0 | 1 |  | 0
1969538 | 1.1.1.1.2.1. |  | 01 - Vodovod | 0 | 1 |  | 0
1969539 | 1.1.1.1.2.1.1. | HSV | Práce a dodávky HSV | 0 | 1 |  | 0
1969540 | 1.1.1.1.2.1.1.1. | 8 | Rúrové vedenie | 0 | 1 |  | 0
1969541 | 1.1.1.1.2.1.1.1.1. |  | Montáž ventila mechanického a plavákového prírubového na vonkajších radoch DN 50 | 0 | 11 | ks | 0
1969542 | 1.1.1.1.2.1.1.1.2. |  | Automatický odvzdušňovací ventil Flexvent Top Aqua DN15 | 0 | 11 | ks | 0
1969543 | 1.1.1.1.2.1.1.1.3. |  | Montáž spätnej klapky DN 50 | 0 | 3 | ks | 0
1969544 | 1.1.1.1.2.1.1.1.4. |  | Spätná klapka závitová mosadzná DN50 | 0 | 3 | ks | 0
1969545 | 1.1.1.1.2.1.1.1.5. |  | Montáž šúpatka prírubového s mäkkým tesnením DN80 | 0 | 11 | ks | 0
1969546 | 1.1.1.1.2.1.1.1.6. |  | Šúpatko prírubové s mäkkým tesnením DN80. L=180mm | 0 | 11 | ks | 0
1969547 | 1.1.1.1.2.1.1.2. | 99 | Presun hmôt HSV | 0 | 1 |  | 0
1969548 | 1.1.1.1.2.1.1.2.1. |  | Presun hmôt pre opravy a údržbu objektov vrátane vonkajších plášťov výšky do 25 m | 0 | 2.011 | t | 0
1969549 | 1.1.1.1.2.1.2. | PSV | Práce a dodávky PSV | 0 | 1 |  | 0
1969550 | 1.1.1.1.2.1.2.1. | 713 | Izolácie tepelné | 0 | 1 |  | 0
1969551 | 1.1.1.1.2.1.2.1.1. |  | Montaž trubíc TUBOLIT DG hr. do 6 mm. vnút.priemer do 18 mm | 0 | 30 | m | 0
1969552 | 1.1.1.1.2.1.2.1.2. |  | Izolačná PE trubica TUBOLIT DG 18x5 mm (d potrubia x hr. izolácie). nenadrezaná. AZ FLEX | 0 | 30.6 | m | 0
1969553 | 1.1.1.1.2.1.2.1.3. |  | Montaž trubíc TUBOLIT DG hr. do 13 mm. vnút.priemer 22 - 42 mm | 0 | 700 | m | 0
1969554 | 1.1.1.1.2.1.2.1.4. |  | Izolačná PE trubica TUBOLIT DG 22x13 mm (d potrubia x hr. izolácie). nadrezaná. AZ FLEX | 0 | 714 | m | 0
1969555 | 1.1.1.1.2.1.2.1.5. |  | Montaž trubíc na báze PE peny hr. od 13 mm. vnút.priemer do 65 - 76 mm | 0 | 2161.765 | m | 0
1969556 | 1.1.1.1.2.1.2.1.6. |  | Izolačná PE trubica TUBOLIT DG 28x20 mm (d potrubia x hr. izolácie). nadrezaná. AZ FLEX | 0 | 520 | m | 0
1969557 | 1.1.1.1.2.1.2.1.7. |  | Izolačná PE trubica TUBOLIT DG 35x20 mm (d potrubia x hr. izolácie). nadrezaná. AZ FLEX | 0 | 405 | m | 0
1969558 | 1.1.1.1.2.1.2.1.8. |  | Izolačná PE trubica TUBOLIT DG 42x20 mm (d potrubia x hr. izolácie). nadrezaná. AZ FLEX | 0 | 325 | m | 0
1969559 | 1.1.1.1.2.1.2.1.9. |  | Izolačná PE trubica TUBOLIT DG 54x30 mm (d potrubia x hr. izolácie). rozrezaná. AZ FLEX | 0 | 300 | m | 0
1969560 | 1.1.1.1.2.1.2.1.10. |  | Izolačná PE trubica dxhr. 60x30 mm. rozrezaná. na izolovanie rozvodov vody. kúrenia. zdravotechniky | 0 | 295 | m | 0
1969561 | 1.1.1.1.2.1.2.1.11. |  | Izolačná PE trubica TUBOLIT DG 76x30 mm (d potrubia x hr. izolácie). rozrezaná. AZ FLEX | 0 | 80 | m | 0
1969562 | 1.1.1.1.2.1.2.1.12. |  | Izolačná PE trubica TUBOLIT DG 89x30 mm (d potrubia x hr. izolácie). rozrezaná. AZ FLEX | 0 | 280 | m | 0
1969563 | 1.1.1.1.2.1.2.1.13. |  | Presun hmôt pre izolácie tepelné v objektoch výšky nad 6 m do 12 m | 0 | 1 | kpl | 0
1969564 | 1.1.1.1.2.1.2.2. | 721 | Zdravotechnika - vnútorná kanalizácia | 0 | 1 |  | 0
1969565 | 1.1.1.1.2.1.2.2.1. |  | Montáž podlahového vpustu s vodorovným odtokom DN 75 | 0 | 19 | ks | 0
1969566 | 1.1.1.1.2.1.2.2.2. |  | Podlahový vpust so spodným odtokom DN75.Alcaplast APV4344 | 0 | 19 | ks | 0
1969567 | 1.1.1.1.2.1.2.2.3. |  | Montáž podlahového odtokového žlabu | 0 | 93 | ks | 0
1969568 | 1.1.1.1.2.1.2.2.4. |  | Sprchový žľab bez okraja pre vloženie dlažby Alcaplast APZ115-750 Marble Low. Dĺžka žľabu 750mm. 8595580565473 | 0 | 44 | ks | 0
1969569 | 1.1.1.1.2.1.2.2.5. |  | Sprchový žľab bez okraja pre vloženie dlažby Alcaplast APZ115-850 Marble Low. Dĺžka žľabu 850mm. 8595580565480 | 0 | 25 | ks | 0
1969570 | 1.1.1.1.2.1.2.2.6. |  | Sprchový žľab bez okraja pre vloženie dlažby Alcaplast APZ115-1050 Marble Low. Dĺžka žľabu 1050mm. 8595580565428 | 0 | 24 | ks | 0
1969571 | 1.1.1.1.2.1.2.2.7. |  | Presun hmôt pre vnútornú kanalizáciu v objektoch výšky nad 6 do 12 m | 0 | 1 | kpl | 0
1969572 | 1.1.1.1.2.1.2.3. | 722 | Zdravotechnika - vnútorný vodovod | 0 | 1 |  | 0
1969573 | 1.1.1.1.2.1.2.3.1. |  | Montáž plasthliníkovej nástenky pre vodu lisovaním D 16 mm | 0 | 402 | ks | 0
1969574 | 1.1.1.1.2.1.2.3.2. |  | Nástenka lisovacia pre plasthliníkové potrubie D 16x1/2" mm | 0 | 402 | ks | 0
1969575 | 1.1.1.1.2.1.2.3.3. |  | Montáž spätnej klapky prírubovej pre vodu DN 80 | 0 | 1 | ks | 0
1969576 | 1.1.1.1.2.1.2.3.4. |  | Spätná klapka prírubová DN80 | 0 | 1 | ks | 0
1969577 | 1.1.1.1.2.1.2.3.5. |  | Montáž guľového kohúta závitového priameho pre vodu G 1/2 | 0 | 40 | ks | 0
1969578 | 1.1.1.1.2.1.2.3.6. |  | Guľový kohút HERZ s atestom na pitnú vodu Herz 2 2210 DN15 | 0 | 40 | ks | 0
1969579 | 1.1.1.1.2.1.2.3.7. |  | Montáž guľového kohúta závitového priameho pre vodu G 3/4 | 0 | 18 | ks | 0
1969580 | 1.1.1.1.2.1.2.3.8. |  | Guľový kohút HERZ s atestom na pitnú vodu Herz 2 2210 DN20 | 0 | 18 | ks | 0
1969581 | 1.1.1.1.2.1.2.3.9. |  | Montáž guľového kohúta závitového priameho pre vodu G 1 | 0 | 38 | ks | 0
1969582 | 1.1.1.1.2.1.2.3.10. |  | Guľový kohút HERZ s atestom na pitnú vodu Herz 2 2210 DN25 | 0 | 38 | ks | 0
1969583 | 1.1.1.1.2.1.2.3.11. |  | Montáž guľového kohúta závitového priameho pre vodu G 5/4 | 0 | 23 | ks | 0
1969584 | 1.1.1.1.2.1.2.3.12. |  | Guľový kohút HERZ s atestom na pitnú vodu Herz 2 2210 DN32 | 0 | 23 | ks | 0
1969585 | 1.1.1.1.2.1.2.3.13. |  | Montáž guľového kohúta závitového priameho pre vodu G 6/4 | 0 | 15 | ks | 0
1969586 | 1.1.1.1.2.1.2.3.14. |  | Guľový kohút HERZ s atestom na pitnú vodu Herz 2 2210 DN40 | 0 | 15 | ks | 0
1969587 | 1.1.1.1.2.1.2.3.15. |  | Montáž guľového kohúta závitového priameho pre vodu G 2 | 0 | 22 | ks | 0
1969588 | 1.1.1.1.2.1.2.3.16. |  | Guľový kohút HERZ s atestom na pitnú vodu Herz 2 2210 DN50 | 0 | 22 | ks | 0
1969589 | 1.1.1.1.2.1.2.3.17. |  | Montáž poistného ventilu závitového pre vodu | 0 | 4 | ks | 0
1969590 | 1.1.1.1.2.1.2.3.18. |  | Poistný ventil s vonkajším závitom 6bar | 0 | 4 | ks | 0
1969591 | 1.1.1.1.2.1.2.3.19. |  | Montáž tlakového redukčného závitového ventilu G 3 | 0 | 1 | ks | 0
1969592 | 1.1.1.1.2.1.2.3.20. |  | Redukčný ventil prirubový DN80. L=310mm | 0 | 1 | ks | 0
1969593 | 1.1.1.1.2.1.2.3.21. |  | Montáž pripojovacej sanitárnej flexi hadice G 3/4 | 0 | 6 | ks | 0
1969594 | 1.1.1.1.2.1.2.3.22. |  | Hadica flexi nerezová 3/4". dĺ. 1500 mm. priemyselná pripojovacia pre vykurovanie. chladenie. sanitu | 0 | 2 | ks | 0
1969595 | 1.1.1.1.2.1.2.3.23. |  | Hadica flexi nerezová 3/4". dĺ. 500 mm. priemyselná pripojovacia pre vykurovanie. chladenie. sanitu | 0 | 4 | ks | 0
1969596 | 1.1.1.1.2.1.2.3.24. |  | Montáž vyvažovacieho ventilu šikmého na pitnú vodu DN 15 | 0 | 13 | ks | 0
1969597 | 1.1.1.1.2.1.2.3.25. |  | Vyvažovací ventil Herz Stomax 4017MW DN15MF pre pitnú vodu | 0 | 5 | ks | 0
1969598 | 1.1.1.1.2.1.2.3.26. |  | Vyvažovací ventil Herz Stomax 4017MW DN15LF - pre pitnú vodu | 0 | 8 | ks | 0
1969599 | 1.1.1.1.2.1.2.3.27. |  | Montáž oddeľovača systémov DN 50 | 0 | 2 | ks | 0
1969600 | 1.1.1.1.2.1.2.3.28. |  | Systémový oddeľovač systému pitnej vody SYR BA DN50 | 0 | 2 | ks | 0
1969601 | 1.1.1.1.2.1.2.3.29. |  | Montáž vodomeru pre vodu do 30°C prírubového skrutkového vertikálneho DN 50 | 0 | 2 | ks | 0
1969602 | 1.1.1.1.2.1.2.3.30. |  | Vodomer na studenú vodu Sensus MN. Qn=15m3/h. DN50. 300mm | 0 | 2 | ks | 0
1969603 | 1.1.1.1.2.1.2.3.31. |  | Montáž vodomeru pre vodu do 30°C prírubového skrutkového vertikálneho DN 80 | 0 | 2 | ks | 0
1969604 | 1.1.1.1.2.1.2.3.32. |  | Vodomer na studenú vodu Meistream Plus. DN80. Qn=40m3/h. 300mm | 0 | 2 | ks | 0
1969605 | 1.1.1.1.2.1.2.3.33. |  | Montáž vodomeru závitového jednovtokového suchobežného G 1 | 0 | 10 | ks | 0
1969606 | 1.1.1.1.2.1.2.3.34. |  | Vodomer na studenú vodu Sensus MN. Qn=3.5m3/h. DN25. 260mm | 0 | 5 | ks | 0
1969607 | 1.1.1.1.2.1.2.3.35. |  | Vodomer na teplú vodu Sensus AN90 . Qn=3.5m3/h. DN25. 260mm | 0 | 5 | ks | 0
1969608 | 1.1.1.1.2.1.2.3.36. |  | Montáž vodomeru závitového jednovtokového suchobežného G 6/4 | 0 | 2 | ks | 0
1969609 | 1.1.1.1.2.1.2.3.37. |  | Vodomer na studenú vodu Sensus MN. Qn=10m3/h. DN40. 300mm | 0 | 1 | ks | 0
1969610 | 1.1.1.1.2.1.2.3.38. |  | Vodomer na teplú vodu Sensus AN90 . Qn=10m3/h. DN40. 300mm | 0 | 1 | ks | 0
1969611 | 1.1.1.1.2.1.2.3.39. |  | Montáž filtra pre filtrovanie mechanických nečistôt z teplej vody 2" | 0 | 2 | ks | 0
1969612 | 1.1.1.1.2.1.2.3.40. |  | Filter mechanický Cintropur NW500 2". DN50. prietok | 0 | 2 | ks | 0
1969613 | 1.1.1.1.2.1.2.3.41. |  | Montáž sterilizačnej UV lampy | 0 | 1 | ks | 0
1969614 | 1.1.1.1.2.1.2.3.42. |  | UV dezinfekčné zariadenie pre pitnú vodu Garant LIT DUV-2A500-N-MST. prietok 15m3/h | 0 | 1 | ks | 0
1969615 | 1.1.1.1.2.1.2.3.43. |  | Montáž ventilu redukčného prírubového DN 150 | 0 | 1 | súb. | 0
1969616 | 1.1.1.1.2.1.2.3.44. |  | Redukcia prírubová DN150/DN80 | 0 | 1 | ks | 0
1969617 | 1.1.1.1.2.1.2.3.45. |  | Montáž ventilu závitového termostatického jednoregulačného | 0 | 9 | ks | 0
1969618 | 1.1.1.1.2.1.2.3.46. |  | Termostat do cirkulácie Herz 4011 | 0 | 9 | ks | 0
1969619 | 1.1.1.1.2.1.2.3.47. |  | Montáž príslušenstva domácej vodárne. ovládací spínač tlakový | 0 | 1 | ks | 0
1969620 | 1.1.1.1.2.1.2.3.48. |  | Tlakový spínač TSA3SO5S | 0 | 1 | ks | 0
1969621 | 1.1.1.1.2.1.2.3.49. |  | Presun hmôt pre vnútorný vodovod v objektoch výšky nad 6 do 12 m | 0 | 1 | kpl | 0
1969622 | 1.1.1.1.2.1.2.4. | 725 | Zdravotechnika - zariaďovacie predmety | 0 | 1 |  | 0
1969623 | 1.1.1.1.2.1.2.4.1. |  | Montáž tlakového tlačidlového splachovača | 0 | 65 | ks | 0
1969624 | 1.1.1.1.2.1.2.4.2. |  | Splachovacie tlačítko s elektromagnetickým senzorom PL3-E | 0 | 65 | ks | 0
1969625 | 1.1.1.1.2.1.2.4.3. |  | Montáž záchodovej misy keramickej kombinovanej s rovným odpadom | 0 | 1 | ks | 0
1969626 | 1.1.1.1.2.1.2.4.4. |  | Stoja kombinačná misa kapotovaná ku stene. Vario odpad. Jika Cubito Pure H824426 | 0 | 1 | ks | 0
1969627 | 1.1.1.1.2.1.2.4.5. |  | Montáž záchodovej misy keramickej zavesenej | 0 | 65 | ks | 0
1969628 | 1.1.1.1.2.1.2.4.6. |  | Závesný klozet Jika Cubito Pure H820423 | 0 | 61 | ks | 0
1969629 | 1.1.1.1.2.1.2.4.7. |  | Závesný klozet Jika Deep Handicap s predĺženou dĺžkou H820642 | 0 | 4 | ks | 0
1969630 | 1.1.1.1.2.1.2.4.8. |  | Montáž pisoáru keramického s automatickým splachovaním a napájacím zdrojom | 0 | 29 | ks | 0
1969631 | 1.1.1.1.2.1.2.4.9. |  | Napájací zdroj pre pisoár H895091 | 0 | 29 | ks | 0
1969632 | 1.1.1.1.2.1.2.4.10. |  | Pisoár Jika Golem so senzorom H8430700004831 | 0 | 29 | ks | 0
1969633 | 1.1.1.1.2.1.2.4.11. |  | Montáž predstenového systému záchodov | 0 | 69 | ks | 0
1969634 | 1.1.1.1.2.1.2.4.12. |  | Podomietkový systém Jika PRO WC System | 0 | 65 | ks | 0
1969635 | 1.1.1.1.2.1.2.4.13. |  | Podomietkový modul Jika PRO WC System Handicap H893642 | 0 | 4 | ks | 0
1969636 | 1.1.1.1.2.1.2.4.14. |  | Montáž predstenového systému výleviek | 0 | 3 | ks | 0
1969637 | 1.1.1.1.2.1.2.4.15. |  | Podomietkový modul pre výlevku Jika Mira H893607 | 0 | 3 | ks | 0
1969638 | 1.1.1.1.2.1.2.4.16. |  | Montáž pisoárovej deliacej steny keramickej | 0 | 20 | ks | 0
1969639 | 1.1.1.1.2.1.2.4.17. |  | Deliaca stena pre pisár Jika Split | 0 | 20 | ks | 0
1969640 | 1.1.1.1.2.1.2.4.18. |  | Montáž umývadla keramického bez výtokovej armatúry | 0 | 60 | ks | 0
1969641 | 1.1.1.1.2.1.2.4.19. |  | Sanitárna keramika umývadlo Jika Cubito Pure 600x450mm 810423 | 0 | 60 | ks | 0
1969642 | 1.1.1.1.2.1.2.4.20. |  | Montáž umývadla keramického bez barierového. bez výtokovej armatúry | 0 | 4 | ks | 0
1969643 | 1.1.1.1.2.1.2.4.21. |  | Bezbariérové umývaadlo Jika Mio. 640x550mm. H8137140001041 | 0 | 4 | ks | 0
1969644 | 1.1.1.1.2.1.2.4.22. |  | Montáž záchodového sedadla s poklopom | 0 | 70 | ks | 0
1969645 | 1.1.1.1.2.1.2.4.23. |  | Doska na sedenie s poklopom. Jika Cubito Pure H893421 | 0 | 62 | ks | 0
1969646 | 1.1.1.1.2.1.2.4.24. |  | Sklopná zostava pre WC Jika Universum H3897100000001 | 0 | 4 | ks | 0
1969647 | 1.1.1.1.2.1.2.4.25. |  | Doska na sedenie s poklopom. Jika Deep H893282 | 0 | 4 | ks | 0
1969648 | 1.1.1.1.2.1.2.4.26. |  | Montáž doplnkov zariadení kúpeľní a záchodov. sedačka do sprchy alebo vane | 0 | 4 | ks | 0
1969649 | 1.1.1.1.2.1.2.4.27. |  | Sprchová sedačka Jika Universum 490x340mm. H3897180030001 | 0 | 4 | ks | 0
1969650 | 1.1.1.1.2.1.2.4.28. |  | Montáž kuchynských drezov jednoduchých. hranatých s rozmerom do 800x600 mm. bez výtokových armatúr | 0 | 3 | ks | 0
1969651 | 1.1.1.1.2.1.2.4.29. |  | Drez nerezový s odkvapkávačom 850x500mm | 0 | 3 | ks | 0
1969652 | 1.1.1.1.2.1.2.4.30. |  | Montáž výlevky keramickej závesnej bez výtokovej armatúry | 0 | 3 | ks | 0
1969653 | 1.1.1.1.2.1.2.4.31. |  | Výlevka závesná Jika Mira s mriežkou | 0 | 3 | ks | 0
1969654 | 1.1.1.1.2.1.2.4.32. |  | Montáž sprchovej hlavice | 0 | 72 | ks | 0
1969655 | 1.1.1.1.2.1.2.4.33. |  | Sprchová batéria podomietková Schell Linus 018332899 | 0 | 72 | ks | 0
1969656 | 1.1.1.1.2.1.2.4.34. |  | Montáž sprchového setu | 0 | 5 | ks | 0
1969657 | 1.1.1.1.2.1.2.4.35. |  | Sprchový set Hansgrohe Crometta | 0 | 5 | ks | 0
1969658 | 1.1.1.1.2.1.2.4.36. |  | Montáž ventilu rohového s pripojovacou rúrkou G 1/2 | 0 | 172 | ks | 0
1969659 | 1.1.1.1.2.1.2.4.37. |  | Montáž batérie umývadlovej a drezovej stojankovej. so senzorovým ovládaním s prívodom teplej a studenej vody | 0 | 64 | ks | 0
1969660 | 1.1.1.1.2.1.2.4.38. |  | Batéria umývadlová stojančeková Sanela SLU54B | 0 | 64 | ks | 0
1969661 | 1.1.1.1.2.1.2.4.39. |  | Montáž batérie umývadlovej a drezovej stojankovej. pákovej alebo klasickej s mechanickým ovládaním | 0 | 3 | ks | 0
1969662 | 1.1.1.1.2.1.2.4.40. |  | Batéria stojančeková drezová | 0 | 3 | ks | 0
1969663 | 1.1.1.1.2.1.2.4.41. |  | Montáž batérie výlevkovej nástennej pákovej alebo klasickej s mechanickým ovládaním | 0 | 3 | ks | 0
1969664 | 1.1.1.1.2.1.2.4.42. |  | Batéria stenová pre výlevku Jika Talas | 0 | 3 | ks | 0
1969665 | 1.1.1.1.2.1.2.4.43. |  | Montáž batérie sprchovej | 0 | 5 | ks | 0
1969666 | 1.1.1.1.2.1.2.4.44. |  | Sprchová batéria Hansgrohe Logis | 0 | 5 | ks | 0
1969667 | 1.1.1.1.2.1.2.4.45. |  | Montáž batérie sprchovej podomietkovej termostatickej | 0 | 144 | ks | 0
1969668 | 1.1.1.1.2.1.2.4.46. |  | Podomietkový masterbox Schell SC-V 018270099 | 0 | 72 | ks | 0
1969669 | 1.1.1.1.2.1.2.4.47. |  | Sprchová batéria podomietková Schell Linus 018332899 | 0 | 72 | ks | 0
1969670 | 1.1.1.1.2.1.2.4.48. |  | Montáž zápachovej uzávierky pre zariaďovacie predmety. umývadlovej do D 50 mm | 0 | 64 | ks | 0
1969671 | 1.1.1.1.2.1.2.4.49. |  | Sifón nerezový pre umývadlo Jika Cubito Pure | 0 | 64 | ks | 0
1969672 | 1.1.1.1.2.1.2.4.50. |  | Montáž zápachovej uzávierky pre zariaďovacie predmety. drezovej do D 50 mm (pre jeden drez) | 0 | 3 | ks | 0
1969673 | 1.1.1.1.2.1.2.4.51. |  | Sifón drezový plast | 0 | 3 | ks | 0
1969674 | 1.1.1.1.2.1.2.4.52. |  | Montáž pitnej fontánky G 1/2 | 0 | 2 | ks | 0
1969675 | 1.1.1.1.2.1.2.4.53. |  | NEREZOVÁ PITNÁ FONTÁNKA SO STLAČOVACOU A PITNOU ARMATÚROU ( VENTILY. HADICE. SIFÓN A PRIPOJOVACA SADA SÚ SÚČASŤOU BALENIA. napr. SANELA SLUN 62 | 0 | 2 | ks | 0
1969676 | 1.1.1.1.2.1.2.4.54. |  | Montáž stroja. zmäkčovač vody | 0 | 1 | ks | 0
1969677 | 1.1.1.1.2.1.2.4.55. |  | Zmäkčovacie zariadenie pre pitnú vodu Garant Duplex 1865T-RX74/WGD-800. prietok 12m3/h | 0 | 1 | ks | 0
1969678 | 1.1.1.1.2.1.2.4.56. |  | Rohový ventil 1/2"x3/8". s filtrom a kovovou pákou. chróm | 0 | 172 | ks | 0
1969679 | 1.1.1.1.2.1.2.4.57. |  | Montáž zápachovej uzávierky pre zariaďovacie predmety. pračkovej do D 50 mm (podomietkovej) | 0 | 5 | ks | 0
1969680 | 1.1.1.1.2.1.2.4.58. |  | Podomietkový komplet HL405 | 0 | 5 | ks | 0
1969681 | 1.1.1.1.2.1.2.4.59. |  | Montáž zásobníkového ohrievača vody pre ohrev pitnej vody objem do 150 l | 0 | 3 | ks | 0
1969682 | 1.1.1.1.2.1.2.4.60. |  | Elektrický ohrievač vody Stiebel Eltron EOV50. objem 50 litrov | 0 | 2 | ks | 0
1969683 | 1.1.1.1.2.1.2.4.61. |  | Elektrický ohrievač vody Stiebel Eltron EO5P. objem 5 litrov | 0 | 1 | ks | 0
1969684 | 1.1.1.1.2.1.2.4.62. |  | Montáž nádoby expanznej tlakovej objemu 1500 l | 0 | 1 | súb. | 0
1969685 | 1.1.1.1.2.1.2.4.63. |  | Expanzná tlaková nádoba pre pitnú vodu EDS-1500VL-PW. objem 1500 litrov | 0 | 1 | ks | 0
1969686 | 1.1.1.1.2.1.2.4.64. |  | Montáž hadicového zariadenia na stenu | 0 | 7 | ks | 0
1969687 | 1.1.1.1.2.1.2.4.65. |  | Hadicové zariadenie na stenu DN25/30m. 700x700x200mm | 0 | 7 | sub | 0
1969688 | 1.1.1.1.2.1.2.4.66. |  | Odplyňovač Spirovent Steel DN100 (prírubový) | 0 | 1 | súb. | 0
1969689 | 1.1.1.1.2.1.2.4.67. |  | Montáž prerušovača vákua | 0 | 2 | ks | 0
1969690 | 1.1.1.1.2.1.2.4.68. |  | Prerušovač vákua CA-PV-VB | 0 | 2 | ks | 0
1969691 | 1.1.1.1.2.1.2.4.69. |  | Presun hmôt pre zariaďovacie predmety v objektoch výšky nad 6 do 12 m | 0 | 1 | kpl | 0
1969692 | 1.1.1.1.2.1.3. | M | Práce a dodávky M | 0 | 1 |  | 0
1969693 | 1.1.1.1.2.1.3.1. | 23-M | Montáže potrubia | 0 | 1 |  | 0
1969694 | 1.1.1.1.2.1.3.1.1. |  | Montáž potrubia z oceľových rúr DN25 | 0 | 15 | m | 0
1969695 | 1.1.1.1.2.1.3.1.2. |  | Potrubie oceľové ušľachtilá oceľ Geberit Mapress DN25 | 0 | 15 | m | 0
1969696 | 1.1.1.1.2.1.3.1.3. |  | Montáž potrubia z oceľových rúr DN32 | 0 | 90 | m | 0
1969697 | 1.1.1.1.2.1.3.1.4. |  | Potrubie oceľové ušľachtilá oceľ Geberit Mapress DN32 | 0 | 90 | m | 0
1969698 | 1.1.1.1.2.1.3.1.5. |  | Montáž potrubia z oceľových rúr DN40 | 0 | 90 | m | 0
1969699 | 1.1.1.1.2.1.3.1.6. |  | Potrubie oceľové ušľachtilá oceľ Geberit Mapress DN40 | 0 | 90 | m | 0
1969700 | 1.1.1.1.2.1.3.1.7. |  | Montáž potrubia z oceľových rúrDN50 | 0 | 170 | m | 0
1969701 | 1.1.1.1.2.1.3.1.8. |  | Potrubie oceľové ušľachtilá oceľ Geberit Mapress DN50 | 0 | 170 | m | 0
1969702 | 1.1.1.1.2.1.3.1.9. |  | Montáž potrubia z oceľových rúr DN80 | 0 | 280 | m | 0
1969703 | 1.1.1.1.2.1.3.1.10. |  | Potrubie oceľové ušľachtilá oceľ Geberit Mapress DN80 | 0 | 280 | m | 0
1969704 | 1.1.1.1.2.1.3.1.11. |  | Montáž potrubia z oceľových rúr DN100 | 0 | 5 | m | 0
1969705 | 1.1.1.1.2.1.3.1.12. |  | Potrubie oceľové ušľachtilá oceľ Geberit Mapress DN100 | 0 | 5 | m | 0
1969706 | 1.1.1.1.2.1.3.1.13. |  | Skúška tesnosti potrubia do DN 80 | 0 | 2950 | m | 0
1969707 | 1.1.1.1.2.1.3.1.14. |  | Montáž potrubia z plastických rúr PE. PP Dxt 16x2 mm | 0 | 30 | m | 0
1969708 | 1.1.1.1.2.1.3.1.15. |  | Viacvrstvové plasthliníkové potrubie Herz 16x2.0 | 0 | 30 | m | 0
1969709 | 1.1.1.1.2.1.3.1.16. |  | Montáž potrubia z plastických rúr PE. PP Dxt 20x2 mm | 0 | 700 | m | 0
1969710 | 1.1.1.1.2.1.3.1.17. |  | Viacvrstvové plasthliníkové potrubie Herz 20x2.0 | 0 | 700 | m | 0
1969711 | 1.1.1.1.2.1.3.1.18. |  | Montáž potrubia z plastických rúr PE. PP Dxt 26x3.0 mm | 0 | 520 | m | 0
1969712 | 1.1.1.1.2.1.3.1.19. |  | Viacvrstvové plasthliníkové potrubie Herz 26x3.0 | 0 | 520 | m | 0
1969713 | 1.1.1.1.2.1.3.1.20. |  | Montáž potrubia z plastických rúr PE. PP Dxt 32x3.0 mm | 0 | 390 | m | 0
1969714 | 1.1.1.1.2.1.3.1.21. |  | Viacvrstvové plasthliníkové potrubie Herz 32x3.0 | 0 | 390 | m | 0
1969715 | 1.1.1.1.2.1.3.1.22. |  | Montáž potrubia z plastických rúr PE. PP Dxt 40x3.6 mm | 0 | 235 | m | 0
1969716 | 1.1.1.1.2.1.3.1.23. |  | Viacvrstvové plasthliníkové potrubie Herz 40x3.6 | 0 | 235 | m | 0
1969717 | 1.1.1.1.2.1.3.1.24. |  | Montáž potrubia z plastických rúr PE. PP Dxt 50x4.5 mm | 0 | 210 | m | 0
1969718 | 1.1.1.1.2.1.3.1.25. |  | Viacvrstvové plasthliníkové potrubie Herz 50x4.5 | 0 | 210 | m | 0
1969719 | 1.1.1.1.2.1.3.1.26. |  | Montáž potrubia z plastických rúr PE. PP Dxt 63x4.5mm | 0 | 125 | m | 0
1969720 | 1.1.1.1.2.1.3.1.27. |  | Viacvrstvové plasthliníkové potrubie Herz 63x4.5 | 0 | 125 | m | 0
1969721 | 1.1.1.1.2.1.3.1.28. |  | Montáž potrubia z plastických rúr PE. PP Dxt 75x5.0mm | 0 | 80 | m | 0
1969722 | 1.1.1.1.2.1.3.1.29. |  | Viacvrstvové plasthliníkové potrubie Herz 75x5.0 | 0 | 80 | m | 0
1969723 | 1.1.1.1.2.1.3.1.30. |  | Montáž objímky s gumenou výsteľkou 12-16mm | 0 | 10 | ks | 0
1969724 | 1.1.1.1.2.1.3.1.31. |  | Objímka s gumenou výsteľkou 12-16mm | 0 | 10 | ks | 0
1969725 | 1.1.1.1.2.1.3.1.32. |  | Montáž objímky s gumenou výsteľkou 20-23mm | 0 | 250 | ks | 0
1969726 | 1.1.1.1.2.1.3.1.33. |  | Objímka s gumenou výsteľkou 20-23mm | 0 | 250 | ks | 0
1969727 | 1.1.1.1.2.1.3.1.34. |  | Montáž objímky s gumenou výsteľkou 31-38mm | 0 | 265 | ks | 0
1969728 | 1.1.1.1.2.1.3.1.35. |  | Objímka s gumenou výsteľkou 31-38mm | 0 | 265 | ks | 0
1969729 | 1.1.1.1.2.1.3.1.36. |  | Montáž objímky s gumenou výsteľkou 25-30mm | 0 | 250 | ks | 0
1969730 | 1.1.1.1.2.1.3.1.37. |  | Objímka s gumenou výsteľkou 25-30mm | 0 | 250 | ks | 0
1969731 | 1.1.1.1.2.1.3.1.38. |  | Montáž objímky s gumenou výsteľkou 40-46mm | 0 | 210 | ks | 0
1969732 | 1.1.1.1.2.1.3.1.39. |  | Objímka s gumenou výsteľkou 40-46mm | 0 | 210 | ks | 0
1969733 | 1.1.1.1.2.1.3.1.40. |  | Montáž objímky s gumenou výsteľkou 48-53mm | 0 | 210 | ks | 0
1969734 | 1.1.1.1.2.1.3.1.41. |  | Objímka s gumenou výsteľkou 48-53mm | 0 | 210 | ks | 0
1969735 | 1.1.1.1.2.1.3.1.42. |  | Montáž objímky s gumenou výsteľkou 60-64mm | 0 | 200 | ks | 0
1969736 | 1.1.1.1.2.1.3.1.43. |  | Objímka s gumenou výsteľkou 60-64mm | 0 | 200 | ks | 0
1969737 | 1.1.1.1.2.1.3.1.44. |  | Objímka s gumenou výsteľkou 72-78mm | 0 | 50 | ks | 0
1969738 | 1.1.1.1.2.1.3.1.45. |  | Objímka s gumenou výsteľkou 72-78mm | 0 | 50 | ks | 0
1969739 | 1.1.1.1.2.1.3.1.46. |  | Montáž objímky s gumenou výsteľkou 87-92mm | 0 | 170 | ks | 0
1969740 | 1.1.1.1.2.1.3.1.47. |  | Objímka s gumenou výsteľkou 87-92mm | 0 | 170 | ks | 0
1969741 | 1.1.1.1.2.1.3.1.48. |  | Závitová tyč pre káblový žľab. M8 (1000 mm) | 0 | 600 | ks | 0
1969742 | 1.1.1.1.2.1.3.1.49. |  | Montáž plasthliníkovej tvarovky(kolená. spojky. redukcie. T-kusy...) | 0 | 1 | kpl | 0
1969743 | 1.1.1.1.2.1.3.1.50. |  | Viacvrstvové plastové potrubie Pe-RT/ AL /Pe-RT - tvarovky(kolená. spojky. redukcie. T-kusy...) | 0 | 1 | kpl | 0
1969744 | 1.1.1.1.2.1.4. | HZS | Hodinové zúčtovacie sadzby | 0 | 1 |  | 0
1969745 | 1.1.1.1.2.1.4.1. |  | Stavebno montážne práce náročnejšie. ucelené. obtiažne. rutinné (Tr. 2) v rozsahu viac ako 8 hodín náročnejšie | 0 | 50 | hod | 0
1969746 | 1.1.1.1.2.2. |  | 02 - Kanalizácia | 0 | 1 |  | 0
1969747 | 1.1.1.1.2.2.1. | HSV | Práce a dodávky HSV | 0 | 1 |  | 0
1969748 | 1.1.1.1.2.2.1.1. | 8 | Rúrové vedenie | 0 | 1 |  | 0
1969749 | 1.1.1.1.2.2.1.1.1. |  | Montáž privzdušňovacej hlavice HL807 | 0 | 4 | ks | 0
1969750 | 1.1.1.1.2.2.1.1.2. |  | Privzdušňovacia hlavica HL807 | 0 | 4 | ks | 0
1969751 | 1.1.1.1.2.2.1.1.3. |  | Montáž privzdužnovacého ventilu | 0 | 1 | ks | 0
1969752 | 1.1.1.1.2.2.1.1.4. |  | Privzdušňovací ventil HL900N | 0 | 1 | ks | 0
1969753 | 1.1.1.1.2.2.1.1.5. |  | Montáž armatúry na potrubí. spätná klapka DN 100 | 0 | 1 | ks | 0
1969754 | 1.1.1.1.2.2.1.1.6. |  | Spätná klapka DN100 | 0 | 1 | ks | 0
1969755 | 1.1.1.1.2.2.1.1.7. |  | Montáž privzdušňovacej hlavice HL810 | 0 | 14 | ks | 0
1969756 | 1.1.1.1.2.2.1.1.8. |  | Privzdušňovacia hlavica HL810 | 0 | 14 | ks | 0
1969757 | 1.1.1.1.2.2.1.1.9. |  | Montáž armatúry na potrubí. spätná klapka DN 200 | 0 | 1 | ks | 0
1969758 | 1.1.1.1.2.2.1.1.10. |  | Spätná klapka DN200 | 0 | 1 | ks | 0
1969759 | 1.1.1.1.2.2.1.1.11. |  | Spodný ležatý rozvod pod stropom - Wavin HDPE zvárané D200 | 0 | 520 | m | 0
1969760 | 1.1.1.1.2.2.1.1.12. |  | Potrubie Wavin HDPE zvárané D200 | 0 | 520 | m | 0
1969761 | 1.1.1.1.2.2.1.1.13. |  | Kotviaci materiál - objímky s gumenou výsteľkou D200 | 0 | 350 | ks | 0
1969762 | 1.1.1.1.2.2.1.1.14. |  | Spodný ležatý rozvod pod stropom - Wavin HDPE zvárané DN 315 | 0 | 150 | m | 0
1969763 | 1.1.1.1.2.2.1.1.15. |  | Potrubie Wavin HDPE zvárané D315 | 0 | 150 | m | 0
1969764 | 1.1.1.1.2.2.1.1.16. |  | Kotviaci materiál - objímky s gumenou výsteľkou D300 | 0 | 100 | ks | 0
1969765 | 1.1.1.1.2.2.1.1.17. |  | Tvarovky Wavin (odbočky. redukcie. kolená...). objímky. závesy. spojovací materiál. čiastiace kusy | 0 | 10 | kpl | 0
1969766 | 1.1.1.1.2.2.1.2. | 99 | Presun hmôt HSV | 0 | 1 |  | 0
1969767 | 1.1.1.1.2.2.1.2.1. |  | Presun hmôt pre opravy a údržbu objektov vrátane vonkajších plášťov výšky do 25 m | 0 | 8.742 | t | 0
1969768 | 1.1.1.1.2.2.2. | PSV | Práce a dodávky PSV | 0 | 1 |  | 0
1969769 | 1.1.1.1.2.2.2.1. | 712 | Izolácie striech. povlakové krytiny | 0 | 1 |  | 0
1969770 | 1.1.1.1.2.2.2.1.1. |  | Osadenie hotovej strešnej vpuste | 0 | 27 | ks | 0
1969771 | 1.1.1.1.2.2.2.1.2. |  | Strešný vpust vyhrievaný s integrovanou PVC manžetou - Topwet TVE PVC S D110 | 0 | 14 | ks | 0
1969772 | 1.1.1.1.2.2.2.1.3. |  | Strešný vpust vyhrievaný s integrovanou PVC manžetou - Topwet TVE PVC S D160 | 0 | 13 | ks | 0
1969773 | 1.1.1.1.2.2.2.1.4. |  | Presun hmôt pre izoláciu povlakovej krytiny v objektoch výšky nad 6 do 12 m | 0 | 1 | kpl | 0
1969774 | 1.1.1.1.2.2.2.2. | 721 | Zdravotechnika - vnútorná kanalizácia | 0 | 1 |  | 0
1969775 | 1.1.1.1.2.2.2.2.1. |  | Montáž potrubia odpadové Vnútorná kanalizácia splašková - Kanalizačné potrubie Wavin Sitech+ D 50 mm | 0 | 260 | m | 0
1969776 | 1.1.1.1.2.2.2.2.2. |  | Montáž potrubia odpadové Vnútorná kanalizácia splašková - Kanalizačné potrubie Wavin Sitech+ D 75 mm | 0 | 175 | m | 0
1969777 | 1.1.1.1.2.2.2.2.3. |  | Montáž potrubia odpadové Vnútorná kanalizácia splašková - Kanalizačné potrubie Wavin Sitech+ D 110 mm | 0 | 520 | m | 0
1969778 | 1.1.1.1.2.2.2.2.4. |  | Potrubie z PVC splašková kanalizácia v základoch - Potrubie Wavin KG2000 D 110 mm | 0 | 45 | m | 0
1969779 | 1.1.1.1.2.2.2.2.5. |  | Montáž potrubia odpadové Vnútorná kanalizácia splašková - Kanalizačné potrubie Wavin Sitech+ D 125 mm | 0 | 250 | m | 0
1969780 | 1.1.1.1.2.2.2.2.6. |  | Potrubie z PVC splašková kanalizácia v základoch - Potrubie Wavin KG2000 D 125 mm | 0 | 350 | m | 0
1969781 | 1.1.1.1.2.2.2.2.7. |  | Montáž potrubia odpadové Vnútorná kanalizácia splašková - Kanalizačné potrubie Wavin Sitech+ D 160 mm | 0 | 80 | m | 0
1969782 | 1.1.1.1.2.2.2.2.8. |  | Potrubie z PVC splašková kanalizácia v základoch - Potrubie Wavin KG2000 D 160 mm | 0 | 140 | m | 0
1969783 | 1.1.1.1.2.2.2.2.9. |  | Potrubie z PVC splašková kanalizácia v základoch - Potrubie Wavin KG2000 D 200 mm | 0 | 70 | m | 0
1969784 | 1.1.1.1.2.2.2.2.10. |  | Tvarovky Wavin KG2000 (odbočky. redukcie. kolená...). objímky. závesy. spojovací materiál. čiastiace kusy | 0 | 10 | kpl | 0
1969785 | 1.1.1.1.2.2.2.2.11. |  | Tvarovky Wavin Sitech+ (odbočky. redukcie. kolená...). objímky. závesy. spojovací materiál. čiastiace kusy | 0 | 10 | kpl | 0
1969786 | 1.1.1.1.2.2.2.2.12. |  | Kotviaci materiál - objímky s gumenou výsteľkou | 0 | 30 | ks | 0
1969787 | 1.1.1.1.2.2.2.2.13. |  | Kotviaci materiál - objímky s gumenou výsteľkou D 110 mm | 0 | 3 | ks | 0
1969788 | 1.1.1.1.2.2.2.2.14. |  | Kotviaci materiál - objímky s gumenou výsteľkou D 125 mm | 0 | 95 | ks | 0
1969789 | 1.1.1.1.2.2.2.2.15. |  | Kotviaci materiál - objímky s gumenou výsteľkou D 160 mm | 0 | 70 | ks | 0
1969790 | 1.1.1.1.2.2.2.2.16. |  | Kotviaci materiál - objímky s gumenou výsteľkou D 200 mm | 0 | 35 | ks | 0
1969791 | 1.1.1.1.2.2.2.2.17. |  | Montáž čistiaceho kusu potrubia DN 75 | 0 | 4 | ks | 0
1969792 | 1.1.1.1.2.2.2.2.18. |  | Čistiaci kus DN 75.rozvod vnútorného odpadu | 0 | 4 | ks | 0
1969793 | 1.1.1.1.2.2.2.2.19. |  | Montáž čistiaceho kusu potrubia DN 100 | 0 | 25 | ks | 0
1969794 | 1.1.1.1.2.2.2.2.20. |  | Čistiaci kus DN 100. rozvod vnútorného odpadu | 0 | 25 | ks | 0
1969795 | 1.1.1.1.2.2.2.2.21. |  | Montáž čistiaceho kusu potrubia DN 125 | 0 | 4 | ks | 0
1969796 | 1.1.1.1.2.2.2.2.22. |  | Čistiaci kus DN 125.rozvod vnútorného odpadu | 0 | 4 | ks | 0
1969797 | 1.1.1.1.2.2.2.2.23. |  | Montáž čistiaceho kusu potrubia DN 200 | 0 | 9 | ks | 0
1969798 | 1.1.1.1.2.2.2.2.24. |  | Čistiaci kus DN 200.rozvod vnútorného odpadu | 0 | 9 | ks | 0
1969799 | 1.1.1.1.2.2.2.2.25. |  | Montáž čistiaceho kusu potrubia DN 300 | 0 | 4 | ks | 0
1969800 | 1.1.1.1.2.2.2.2.26. |  | Čistiaci kus DN 300.rozvod vnútorného odpadu | 0 | 4 | ks | 0
1969801 | 1.1.1.1.2.2.2.2.27. |  | Montáž čistiacej klampky | 0 | 10 | ks | 0
1969802 | 1.1.1.1.2.2.2.2.28. |  | Čistiaca klapka pre potrubie HL98 | 0 | 10 | ks | 0
1969803 | 1.1.1.1.2.2.2.2.29. |  | Montáž podlahového vpustu s vodorovným odtokom DN 75 | 0 | 19 | ks | 0
1969804 | 1.1.1.1.2.2.2.2.30. |  | Podlahový vpust variabilný odtok DN 75. mriežka/krytka nerez | 0 | 19 | ks | 0
1969805 | 1.1.1.1.2.2.2.2.31. |  | Montáž podlahového vpustu DN 100 | 0 | 7 | ks | 0
1969806 | 1.1.1.1.2.2.2.2.32. |  | Terasový vpust DN100. zvislý vyhrievaný - Topwet TWTE 110 PVC | 0 | 7 | ks | 0
1969807 | 1.1.1.1.2.2.2.2.33. |  | Montáž podomietkový kondenzačný sifón | 0 | 7 | ks | 0
1969808 | 1.1.1.1.2.2.2.2.34. |  | Podomietkový sifón HL138 | 0 | 7 | ks | 0
1969809 | 1.1.1.1.2.2.2.2.35. |  | Presun hmôt pre vnútornú kanalizáciu v objektoch výšky nad 6 do 12 m | 0 | 1 | kpl | 0
1969810 | 1.1.1.1.2.2.2.3. | 724 | Zdravotechnika - strojné vybavenie | 0 | 1 |  | 0
1969811 | 1.1.1.1.2.2.2.3.1. |  | Montáž a zapojenie malej čerpacej stanice | 0 | 3 | ks | 0
1969812 | 1.1.1.1.2.2.2.3.2. |  | Grundfos Conlift 1 LS | 0 | 3 | ks | 0
1969813 | 1.1.1.1.2.2.2.3.3. |  | Montáž a zapojenie malej čerpacej stanice | 0 | 1 | ks | 0
1969814 | 1.1.1.1.2.2.2.3.4. |  | Prečerpávacia stanica Grundfos sololift 2 cwc-3 | 0 | 1 | ks | 0
1969815 | 1.1.1.1.2.2.2.3.5. |  | Presun hmôt pre strojné vybavenie v objektoch výšky nad 6 do 12 m | 0 | 1 | kpl | 0
1969816 | 1.1.1.1.2.2.3. | M | Práce a dodávky M | 0 | 1 |  | 0
1969817 | 1.1.1.1.2.2.3.1. | 23-M | Montáže potrubia | 0 | 1 |  | 0
1969818 | 1.1.1.1.2.2.3.1.1. |  | Montáž objímky s gumenou výsteľkou D50mm | 0 | 175 | ks | 0
1969819 | 1.1.1.1.2.2.3.1.2. |  | Objímka s gumenou výsteľkou 50mm | 0 | 175 | ks | 0
1969820 | 1.1.1.1.2.2.3.1.3. |  | Objímka s gumenou výsteľkou 75mm | 0 | 120 | ks | 0
1969821 | 1.1.1.1.2.2.3.1.4. |  | Objímka s gumenou výsteľkou 75mm | 0 | 120 | ks | 0
1969822 | 1.1.1.1.2.2.3.1.5. |  | Montáž objímky s gumenou výsteľkou 110mm | 0 | 350 | ks | 0
1969823 | 1.1.1.1.2.2.3.1.6. |  | Objímka s gumenou výsteľkou 110mm | 0 | 350 | ks | 0
1969824 | 1.1.1.1.2.2.3.1.7. |  | Montáž objímky s gumenou výsteľkou 125 mm | 0 | 170 | ks | 0
1969825 | 1.1.1.1.2.2.3.1.8. |  | Objímka s gumenou výsteľkou 125 mm | 0 | 170 | ks | 0
1969826 | 1.1.1.1.2.2.3.1.9. |  | Montáž objímky s gumenou výsteľkou 160 mm | 0 | 55 | ks | 0
1969827 | 1.1.1.1.2.2.3.1.10. |  | Objímka s gumenou výsteľkou 160 mm | 0 | 55 | ks | 0
1969828 | 1.1.1.1.2.3. |  | 03 - Štrbínové žľaby | 0 | 1 |  | 0
1969829 | 1.1.1.1.2.3.1. | PSV | Práce a dodávky PSV | 0 | 1 |  | 0
1969830 | 1.1.1.1.2.3.1.1. | 721 | Zdravotechnika - vnútorná kanalizácia | 0 | 1 |  | 0
1969831 | 1.1.1.1.2.3.1.1.1. |  | Montáž protizápachový uzáver pre vpust | 0 | 26 | ks | 0
1969832 | 1.1.1.1.2.3.1.1.2. |  | ACO antikoro protizápachovýuzáver pre vpust | 0 | 26 | ks | 0
1969833 | 1.1.1.1.2.3.1.1.3. |  | Montáž štrbinového žľabu | 0 | 34 | sub | 0
1969834 | 1.1.1.1.2.3.1.1.4. |  | ACO štrbinový žlab W16/8 L179320 H120/60 E25. 14x 170/170-D | 0 | 1 | ks | 0
1969835 | 1.1.1.1.2.3.1.1.5. |  | ACO štěrbinový žlab W16/8 L27825 H120/60 E25. 2x 170/170-D11 | 0 | 1 | ks | 0
1969836 | 1.1.1.1.2.3.1.1.6. |  | ACO štěrbinový žlab W16/8 L1565 H120/110 E25. 1x 170/170-D11 | 0 | 1 | ks | 0
1969837 | 1.1.1.1.2.3.1.1.7. |  | ACO štěrbinový žlab W16/8 L9215 H120/70 E25. 1x 170/170-D110 | 0 | 1 | ks | 0
1969838 | 1.1.1.1.2.3.1.1.8. |  | ACO štěrbinový žlab W16/8 L8470 H120/70 E25. 1x 170/170-D110 | 0 | 1 | ks | 0
1969839 | 1.1.1.1.2.3.1.1.9. |  | ACO štěrbinový žlab W16/8 L5580 H120/90 E25. 1x 170/170-D110 | 0 | 1 | ks | 0
1969840 | 1.1.1.1.2.3.1.1.10. |  | ACO štěrbinový žlab L-tvar W16/8 L50190 H120/60 E25. 4x 170/ | 0 | 1 | ks | 0
1969841 | 1.1.1.1.2.3.1.1.11. |  | ACO štěrbinový žlab W16/8 L20270 H120/60 E25. 2x 170/170-D11 | 0 | 1 | ks | 0
1969842 | 1.1.1.1.2.3.1.1.12. |  | Rošt pro dlaždice W168 L168 H25 ostré rohy. LC A15. 1.4301 | 0 | 26 | ks | 0
1969843 | 1.1.1.1.2.3.1.1.13. |  | Presun hmôt pre vnútornú kanalizáciu v objektoch výšky nad 6 do 12 m | 0 | 1 | kpl | 0
1969844 | 1.1.1.1.2.3.1.1.14. |  | Vnútorná kanalizácia. prípl.za presun nad vymedz. najväč. dopr. vzdial. do 100m | 0 | 1 | kpl | 0
1969845 | 1.1.1.1.2.3.1.2. | 725 | Zdravotechnika - zariaďovacie predmety | 0 | 1 |  | 0
1969846 | 1.1.1.1.2.3.1.2.1. |  | Montáž konzoly | 0 | 155 | ks | 0
1969847 | 1.1.1.1.2.3.1.2.2. |  | Nástenná konzola l=0.45m | 0 | 65 | ks | 0
1969848 | 1.1.1.1.2.3.1.2.3. |  | Nástenná konzola l=0.3m | 0 | 90 | ks | 0
1969849 | 1.1.1.1.2.3.2. | HZS | Hodinové zúčtovacie sadzby | 0 | 1 |  | 0
1969850 | 1.1.1.1.2.3.2.1. |  | Stavebno montážne práce náročnejšie. ucelené. obtiažne. rutinné (Tr. 2) v rozsahu viac ako 8 hodín náročnejšie | 0 | 10 | hod | 0
1969851 | 1.1.1.1.2.4. |  | 04 - Demontáže | 0 | 1 |  | 0
1969852 | 1.1.1.1.2.4.1. | HSV | Práce a dodávky HSV | 0 | 1 |  | 0
1969853 | 1.1.1.1.2.4.1.1. | 9 | Ostatné konštrukcie a práce-búranie | 0 | 1 |  | 0
1969854 | 1.1.1.1.2.4.1.1.1. |  | Zhotovenie prierazov cez existujúce konštrukcie. priemerne otvor priemeru 100mm | 0 | 300 | ks | 0
1969855 | 1.1.1.1.2.4.1.1.2. |  | Zhotovenie prierazov cez existujúce konštrukcie. priemerne otvor priemeru 125mm | 0 | 300 | ks | 0
1969856 | 1.1.1.1.2.4.1.1.3. |  | Zhotovenie prierazov cez existujúce konštrukcie. priemerne otvor priemeru 150mm | 0 | 300 | ks | 0
1969857 | 1.1.1.1.2.4.1.1.4. |  | Zhotovenie prierazov cez existujúce konštrukcie. priemerne otvor priemeru 200mm | 0 | 300 | ks | 0
1969858 | 1.1.1.1.2.4.1.1.5. |  | Vysekanie potrubí | 0 | 800 | m | 0
1969859 | 1.1.1.1.2.4.1.1.6. |  | Vybúranie vodovodného potrubia DN do 100 mm. -0.03700t | 0 | 1000 | m | 0
1969860 | 1.1.1.1.2.4.1.1.7. |  | Vybúranie kanalizačného potrubia DN do 200 mm. -0.06300t | 0 | 1500 | m | 0
1969861 | 1.1.1.1.2.4.1.1.8. |  | Zvislá doprava sutiny po schodoch ručne do 3.5 m | 0 | 459.927 | t | 0
1969862 | 1.1.1.1.2.4.1.1.9. |  | Odvoz sutiny a vybúraných hmôt na skládku do 1 km | 0 | 459.927 | t | 0
1969863 | 1.1.1.1.2.4.1.1.10. |  | Odvoz sutiny a vybúraných hmôt na skládku za každý ďalší 1 km | 0 | 4599.27 | t | 0
1969864 | 1.1.1.1.2.4.1.1.11. |  | Vnútrostavenisková doprava sutiny a vybúraných hmôt do 10 m | 0 | 459.927 | t | 0
1969865 | 1.1.1.1.2.4.1.1.12. |  | Vnútrostavenisková doprava sutiny a vybúraných hmôt za každých ďalších 5 m | 0 | 2299.635 | t | 0
1969866 | 1.1.1.1.2.4.1.1.13. |  | Poplatok za skladovanie - betón. tehly. dlaždice (17 01) ostatné | 0 | 275.956 | t | 0
1969867 | 1.1.1.1.2.4.1.1.14. |  | Poplatok za skladovanie - kovy (meď. bronz. mosadz atď.) (17 04 ). ostatné | 0 | 91.985 | t | 0
1969868 | 1.1.1.1.2.4.1.1.15. |  | Poplatok za skladovanie - iné odpady zo stavieb a demolácií (17 09). ostatné | 0 | 91.985 | t | 0
1969869 | 1.1.1.1.2.4.2. | PSV | Práce a dodávky PSV | 0 | 1 |  | 0
1969870 | 1.1.1.1.2.4.2.1. | 721 | Zdravotechnika - vnútorná kanalizácia | 0 | 1 |  | 0
1969871 | 1.1.1.1.2.4.2.1.1. |  | DEMONTÁŽ existujúcich kanalizačných potrubí liatinových do DN150 | 0 | 2000 | m | 0
1969872 | 1.1.1.1.2.4.2.2. | 722 | Zdravotechnika - vnútorný vodovod | 0 | 1 |  | 0
1969873 | 1.1.1.1.2.4.2.2.1. |  | DEMONTÁŽ existujúcich vodovodných potrubí do DN50 | 0 | 2500 | m | 0
1969874 | 1.1.1.1.2.4.2.3. | 725 | Zdravotechnika - zariaďovacie predmety | 0 | 1 |  | 0
1969875 | 1.1.1.1.2.4.2.3.1. |  | Demontáž záchoda splachovacieho s nádržou alebo s tlakovým splachovačom. -0.01933t | 0 | 60 | súb. | 0
1969876 | 1.1.1.1.2.4.2.3.2. |  | Demontáž pisoárového státia 1 dielnych. -0.03968t | 0 | 30 | súb. | 0
1969877 | 1.1.1.1.2.4.2.3.3. |  | Demontáž umývadiel alebo umývadielok bez výtokovej armatúry. -0.01946t | 0 | 70 | súb. | 0
1969878 | 1.1.1.1.2.4.2.3.4. |  | Vnútrostaveniskové premiestnenie vybúraných hmôt zariaďovacích predmetov vodorovne do 100 m z budov s výš. do 12 m | 0 | 4.184 | t | 0
1969879 | 1.1.1.1.2.4.2.3.5. |  | Demontáž batérie drezovej. umývadlovej nástennej. -0.0026t | 0 | 70 | súb. | 0
1969880 | 1.1.1.1.2.4.2.3.6. |  | Demontáž batérie vaňovej. sprchovej nástennej. -0.00225t | 0 | 50 | ks | 0
1969881 | 1.1.1.1.2.4.2.3.7. |  | Demontáž príslušenstva pre sprchové batérie. držiak na sprchu. -0.00113t | 0 | 50 | ks | 0
1969882 | 1.1.1.1.2.4.2.3.8. |  | Demontáž jednoduchej zápachovej uzávierky pre zariaďovacie predmety. umývadlá. drezy. práčky -0.00085t | 0 | 70 | ks | 0
1969883 | 1.1.1.1.2.4.2.3.9. |  | Demontáž zápachovej uzávierky pre zariaďovacie predmety. vane. sprchy -0.00122t | 0 | 50 | ks | 0
1969884 | 1.1.1.1.2.4.3. | HZS | Hodinové zúčtovacie sadzby | 0 | 1 |  | 0
1969885 | 1.1.1.1.2.4.3.1. |  | Stavebno montážne práce menej náročne. pomocné alebo manupulačné (Tr. 1) v rozsahu viac ako 8 hodín | 0 | 50 | hod | 0
1969886 | 1.1.1.1.3. |  | E.4 Elektroinštalácia - silnoprúd | 0 | 1 |  | 0
1969887 | 1.1.1.1.3.1. |  | E.4.1 - Elektroinštalácia - silnoprúd | 0 | 1 |  | 0
1969888 | 1.1.1.1.3.1.1. | 21-M | Elektromontáže | 0 | 1 |  | 0
1969889 | 1.1.1.1.3.1.1.1. | Rozvádzače | Rozvádzače v objekte | 0 | 1 |  | 0
1969890 | 1.1.1.1.3.1.1.1.1. |  | Montáž oceľoplechovej rozvodnice do váhy 200 kg (RH) | 0 | 4 | ks | 0
1969891 | 1.1.1.1.3.1.1.1.2. |  | Rozvádzač hlavný . 4 polia 1x 600x400mm. 3x 800x400mm | 0 | 4 | ks | 0
1969892 | 1.1.1.1.3.1.1.1.3. |  | Montáž kondenzátorového rozvádzača deleného. vrátane montáže kondenzátora za 1 pole do váhy 400 kg | 0 | 1 | ks | 0
1969893 | 1.1.1.1.3.1.1.1.4. |  | Kompenzačný rozvádzač 160kVAr. tlmenie 7%. v samostatnej skrini 800x400x2000mm. s 50% výkonom pre kompenzáciu kapacitnej záťaže | 0 | 1 | ks | 0
1969894 | 1.1.1.1.3.1.1.1.5. |  | Montáž oceľoplechovej rozvodnice do váhy 100 kg | 0 | 6 | ks | 0
1969895 | 1.1.1.1.3.1.1.1.6. |  | Rozvádzač masáže R-02 (R-MAS) | 0 | 1 | ks | 0
1969896 | 1.1.1.1.3.1.1.1.7. |  | Rozvádzač fitness R-03 (R-Fit) | 0 | 1 | ks | 0
1969897 | 1.1.1.1.3.1.1.1.8. |  | Distribučný rozvádzač R-05 | 0 | 1 | sub | 0
1969898 | 1.1.1.1.3.1.1.1.9. |  | Distribučný rozvádzač R-04 | 0 | 1 | sub | 0
1969899 | 1.1.1.1.3.1.1.1.10. |  | Distribučný rozvádzač R-06 | 0 | 1 | sub | 0
1969900 | 1.1.1.1.3.1.1.1.11. |  | Rozvádzač R-01 Wellnes a Sauna - dodávka prenajímateľa | 0 | 1 | ks | 0
1969901 | 1.1.1.1.3.1.1.1.12. |  | Montáž oceľoplechovej rozvodnice do váhy 150 kg | 0 | 3 | ks | 0
1969902 | 1.1.1.1.3.1.1.1.13. |  | Rozvádzač R-11 (R-HALA) | 0 | 1 | ks | 0
1969903 | 1.1.1.1.3.1.1.1.14. |  | Rozvádzač R-12 (R-SAT1) | 0 | 1 | ks | 0
1969904 | 1.1.1.1.3.1.1.1.15. |  | Rozvádzač R-21 (R-SAT2) | 0 | 1 | ks | 0
1969905 | 1.1.1.1.3.1.1.1.16. |  | Montáž rozvádzača skriňového. panelového za l pole - delený rozvádzač do váhy 200 kg | 0 | 1 | ks | 0
1969906 | 1.1.1.1.3.1.1.1.17. |  | Rozvádzač kuchyne R-KUCH dodávka prenajímateľa | 0 | 1 | ks | 0
1969907 | 1.1.1.1.3.1.1.1.18. |  | Montáž oceľoplechovej rozvodnice do váhy 300 kg | 0 | 1 | ks | 0
1969908 | 1.1.1.1.3.1.1.1.19. |  | Rozvádzač R-14 ( R-bazen)osvetlenia priestoru bazénu vrátane riadenia | 0 | 1 | ks | 0
1969909 | 1.1.1.1.3.1.1.1.20. |  | Montáž oceľoplechovej rozvodnice do váhy 20 kg | 0 | 1 | ks | 0
1969910 | 1.1.1.1.3.1.1.1.21. |  | Rozvádzač R-13 (R-Zaz1) 1NP | 0 | 1 | ks | 0
1969911 | 1.1.1.1.3.1.1.1.22. |  | Montáž oceľoplechovej rozvodnice do váhy 50 kg | 0 | 2 | ks | 0
1969912 | 1.1.1.1.3.1.1.1.23. |  | Rozvádzač Zázemia R-22 (R-Zaz2) 2NP | 0 | 1 | ks | 0
1969913 | 1.1.1.1.3.1.1.1.24. |  | Rozvádzač Zázemia R-23 (R-Zaz3) 2NP | 0 | 1 | ks | 0
1969914 | 1.1.1.1.3.1.1.1.25. |  | Dodávka a montáž riadiaceho systému ovládania (Dali Routre. ovládače ...) | 0 | 1 | sub | 0
1969915 | 1.1.1.1.3.1.1.1.26. |  | Montáž Master jednotky CBS bez oživenia a nastavenia s upevnením a montážou | 0 | 1 | ks | 0
1969916 | 1.1.1.1.3.1.1.1.27. |  | CBS Master jednotka pre úplnú adresáciu svietidiel 14 liniek. batériový modul. programový modul. | 0 | 1 | sub | 0
1969917 | 1.1.1.1.3.1.1.1.28. |  | Monitorovacie relé kontrola sledu a výpadku fáz | 0 | 12 | ks | 0
1969918 | 1.1.1.1.3.1.1.1.29. |  | Busový modul monitoringu napätia | 0 | 12 | ks | 0
1969919 | 1.1.1.1.3.1.1.1.30. |  | Podružný materiál | 0 | 1 | kpl | 0
1969920 | 1.1.1.1.3.1.1.1.31. |  | PPV Podiel pridružených výkonov 6% | 0 | 1 | kpl | 0
1969921 | 1.1.1.1.3.1.1.1.32. |  | Mimostavenisková doprava a ostatné náklady 1% | 0 | 1 | kpl | 0
1969922 | 1.1.1.1.3.1.1.1.33. |  | Nastavenie naprogramovanie osvetleni v objekte | 0 | 1 | sub | 0
1969923 | 1.1.1.1.3.1.1.2. | M | Hlavné napájacie rozvody | 0 | 1 |  | 0
1969924 | 1.1.1.1.3.1.1.2.1. |  | Prachotesný prípojnicový rozvod do hodnoty 400A | 0 | 36 | m | 0
1969925 | 1.1.1.1.3.1.1.2.2. |  | Ptrachotesný prípojnicový rozvod TN-S. 4000A. min IP 54. vrátane upevňovacích dielov a odbočných a napájacích skriniek | 0 | 1 | sub | 0
1969926 | 1.1.1.1.3.1.1.2.3. |  | Prachotesný prípojnicový rozvod do 630A vrátane kolien a úchytov | 0 | 136 | ks | 0
1969927 | 1.1.1.1.3.1.1.2.4. |  | Prachotesný prípojnicový rozvod TN-S. 630A. min IP 54. vrátane upevňovacích dielov a odbočných a napájacích skriniek | 0 | 1 | sub | 0
1969928 | 1.1.1.1.3.1.1.2.5. |  | Kábel bezhalogénový. medený uložený voľne N2XH 0.6/1.0 kV 5x4 | 0 | 25 | m | 0
1969929 | 1.1.1.1.3.1.1.2.6. |  | Kábel medený bezhalogenový N2XH 5x4 mm2 | 0 | 25 | m | 0
1969930 | 1.1.1.1.3.1.1.2.7. |  | Kábel bezhalogénový. medený uložený pevne N2XH 0.6/1.0 kV 5x6 | 0 | 185 | m | 0
1969931 | 1.1.1.1.3.1.1.2.8. |  | Kábel medený bezhalogenový N2XH 5x6 mm2 | 0 | 185 | m | 0
1969932 | 1.1.1.1.3.1.1.2.9. |  | Kábel bezhalogénový. medený uložený pevne N2XH 0.6/1.0 kV 5x10 | 0 | 40 | m | 0
1969933 | 1.1.1.1.3.1.1.2.10. |  | Kábel medený bezhalogenový N2XH 5x10 mm2 | 0 | 40 | m | 0
1969934 | 1.1.1.1.3.1.1.2.11. |  | Kábel bezhalogénový. medený uložený voľne N2XH 0.6/1.0 kV 5x16 | 0 | 65 | m | 0
1969935 | 1.1.1.1.3.1.1.2.12. |  | Kábel medený bezhalogenový N2XH 5x16 mm2 | 0 | 65 | m | 0
1969936 | 1.1.1.1.3.1.1.2.13. |  | Kábel bezhalogénový. medený uložený voľne N2XH 0.6/1.0 kV 5x25 | 0 | 305 | m | 0
1969937 | 1.1.1.1.3.1.1.2.14. |  | Kábel medený bezhalogénový N2XH 5x25 | 0 | 305 | m | 0
1969938 | 1.1.1.1.3.1.1.2.15. |  | Kábel bezhalogénový. medený uložený voľne N2XH 0.6/1.0 kV 5x35 | 0 | 35 | m | 0
1969939 | 1.1.1.1.3.1.1.2.16. |  | Kábel medený bezhalogenový N2XH 5x35mm2 | 0 | 35 | m | 0
1969940 | 1.1.1.1.3.1.1.2.17. |  | Kábel bezhalogénový. medený uložený pevne N2XH 0.6/1.0 kV 5x50 | 0 | 50 | m | 0
1969941 | 1.1.1.1.3.1.1.2.18. |  | Kábel medený bezhalogenový N2XH 5x50mm2 | 0 | 50 | m | 0
1969942 | 1.1.1.1.3.1.1.2.19. |  | Kábel bezhalogénový. medený uložený voľne N2XH 0.6/1.0 kV 3x95+50 | 0 | 35 | m | 0
1969943 | 1.1.1.1.3.1.1.2.20. |  | Kábel medený bezhalogenový N2XH 3x95+50 mm2+50mm2 | 0 | 35 | m | 0
1969944 | 1.1.1.1.3.1.1.2.21. |  | Vodič medený silový uložený pevne CHBU 0.6/1 kV 1x150 | 0 | 75 | m | 0
1969945 | 1.1.1.1.3.1.1.2.22. |  | Vodič medený flexibilný gumený 1-CHBU 1x150 mm2 | 0 | 75 | m | 0
1969946 | 1.1.1.1.3.1.1.2.23. |  | Vodič medený silový uložený pevne NYY 0.6/1 kV 1x185 | 0 | 75 | m | 0
1969947 | 1.1.1.1.3.1.1.2.24. |  | Vodič medený flexibilný gumený 1-CHBU 1x185 mm2 | 0 | 75 | m | 0
1969948 | 1.1.1.1.3.1.1.2.25. |  | Kábel bezhalogénový. medený uložený pevne NHXH-FE 180/E30 0.6/1.0 kV 3x4 | 0 | 15 | m | 0
1969949 | 1.1.1.1.3.1.1.2.26. |  | Kábel medený bezhalogenový NHXH FE180/E90 3x4 mm2 | 0 | 15 | m | 0
1969950 | 1.1.1.1.3.1.1.2.27. |  | Káblový žľab Mars. pozink. vrátane príslušenstva. 250/100 mm vrátane veka a podpery | 0 | 180 | m | 0
1969951 | 1.1.1.1.3.1.1.2.28. |  | Žlab káblový MARS 250x100 mm | 0 | 180 | m | 0
1969952 | 1.1.1.1.3.1.1.2.29. |  | Kryt káblového žľabu MARS 250 mm | 0 | 180 | m | 0
1969953 | 1.1.1.1.3.1.1.2.30. |  | Koleno vnútorné pre káblový žlab MARS 250x100 mm | 0 | 8 | ks | 0
1969954 | 1.1.1.1.3.1.1.2.31. |  | Záves v tvare U pre káblový žlab MARS 250 mm | 0 | 90 | ks | 0
1969955 | 1.1.1.1.3.1.1.2.32. |  | Držiak stropný pre káblový žlab MARS | 0 | 90 | ks | 0
1969956 | 1.1.1.1.3.1.1.2.33. |  | Káblový rošt násuvný pozinkovaný o šírke 400 mm nástenné ľahké. ťažké | 0 | 24 | m | 0
1969957 | 1.1.1.1.3.1.1.2.34. |  | Rošt pozinkovaný 40/300 dĺžka 3 m | 0 | 24 | m | 0
1969958 | 1.1.1.1.3.1.1.2.35. |  | Zapojenie a ukončenoe vodičov v rozvádzačoch a odbočných skrinkách | 0 | 1 | sub | 0
1969959 | 1.1.1.1.3.1.1.2.36. |  | Drobný elektroinštalačný materiál | 0 | 1 | kpl | 0
1969960 | 1.1.1.1.3.1.1.2.37. |  | Prirážka za práce z plošiny alebo rebríka do výška 1.8m | 0 | 1 | kpl | 0
1969961 | 1.1.1.1.3.1.1.2.38. |  | Mimostavenisková doprava a ostatné náklady 1% | 0 | 1 | kpl | 0
1969962 | 1.1.1.1.3.1.1.2.39. |  | Murárske výpomoci | 0 | 1 | kpl | 0
1969963 | 1.1.1.1.3.1.1.2.40. |  | Podružný materiál | 0 | 1 | kpl | 0
1969964 | 1.1.1.1.3.1.1.2.41. |  | PPV Podiel pridružených výkonov 6% | 0 | 1 | kpl | 0
1969965 | 1.1.1.1.3.1.1.3. | LIGHT1 | Svietidla | 0 | 1 |  | 0
1969966 | 1.1.1.1.3.1.1.3.1. |  | Montáž svietidla interiérového na stenu do 1.0 kg | 0 | 864 | ks | 0
1969967 | 1.1.1.1.3.1.1.3.2. |  | Zapojenie svietidla IP20/40. 1 svetelný zdroj. závesného modulárneho. interierového LED | 0 | 361 | ks | 0
1969968 | 1.1.1.1.3.1.1.3.3. |  | Zapojenie svietidla 230V + DALI | 0 | 503 | ks | 0
1969969 | 1.1.1.1.3.1.1.3.4. |  | LED zapustené svietidlo 600x600mm. IP20. 38W. 3400lm. 4K. bez stmievania | 0 | 124 | ks | 0
1969970 | 1.1.1.1.3.1.1.3.5. |  | LED zapustené svietidlo 600x600mm. IP20. 38W. 3400lm. 4K. DALI | 0 | 145 | ks | 0
1969971 | 1.1.1.1.3.1.1.3.6. |  | LED prisadené svietidlo 1160x160mm. IP44. 45W. 4800lm. 4K. | 0 | 55 | ks | 0
1969972 | 1.1.1.1.3.1.1.3.7. |  | LED prisadené prachotesné svietidlo 1500x77mm. IP65. 48W. 7200 lm. 4K. | 0 | 88 | ks | 0
1969973 | 1.1.1.1.3.1.1.3.8. |  | LED prisadené prachotesné svietidlo 1500x77mm. IP65. 48W. 7200 lm. 4K. DALI | 0 | 8 | ks | 0
1969974 | 1.1.1.1.3.1.1.3.9. |  | LED zapustené svietidlo 280x45mm. IP20. 20W. 2100 lm. 3K. | 0 | 20 | ks | 0
1969975 | 1.1.1.1.3.1.1.3.10. |  | LED prisadené svietidlo 600x600mm. IP40. 38W. 3400 lm. 4K. | 0 | 18 | ks | 0
1969976 | 1.1.1.1.3.1.1.3.11. |  | LED prisadené svietidlo 600x600mm. IP40. 38W. 3400 lm. 4K.DALI | 0 | 20 | ks | 0
1969977 | 1.1.1.1.3.1.1.3.12. |  | LED svietidlo do lamelového rastru 1500x65mm. IP40. 39W. 4490 lm. 4K. DALI | 0 | 125 | ks | 0
1969978 | 1.1.1.1.3.1.1.3.13. |  | LED Priamo-nepriame svietidlo na schody 2x6W. IP40. 2x300 lm. 4K. | 0 | 30 | ks | 0
1969979 | 1.1.1.1.3.1.1.3.14. |  | LED zapustené o180mm. 20W. IP20. 1600 lm. 4K. | 0 | 36 | ks | 0
1969980 | 1.1.1.1.3.1.1.3.15. |  | LED zapustené o180mm. 20W. IP20. 1600 lm. 4K. DALI | 0 | 37 | ks | 0
1969981 | 1.1.1.1.3.1.1.3.16. |  | LED zapustené 220x220mm. 20W. IP43. 1600 lm. 4K. (SLIM-Q) | 0 | 8 | ks | 0
1969982 | 1.1.1.1.3.1.1.3.17. |  | LED zapustené 220x220mm. 20W. IP43. 1600 lm. 4K. (SLIM-Q) | 0 | 88 | ks | 0
1969983 | 1.1.1.1.3.1.1.3.18. |  | LED prisadené o600mm. 48W. IP40. 4250 lm. 4K. | 0 | 8 | ks | 0
1969984 | 1.1.1.1.3.1.1.3.19. |  | LED prisadené o780mm. 60W. IP40. 4200 lm. 4K. (Bella Slim 78. W) | 0 | 9 | ks | 0
1969985 | 1.1.1.1.3.1.1.3.20. |  | LED prisadené valec o90mm.l=200mm. 10W. IP40. 960 lm. 4K. ( LUKY. W) | 0 | 15 | ks | 0
1969986 | 1.1.1.1.3.1.1.3.21. |  | LED prisadené 240x240mm. 25W. IP54. 2600 lm. 4K.(QUADO L). DALI | 0 | 27 | ks | 0
1969987 | 1.1.1.1.3.1.1.3.22. |  | LED závesné 120mm vestibul. 136W. IP40. 8400 lm. 4K. DALI. ( Circle 3 P-Z) | 0 | 3 | ks | 0
1969988 | 1.1.1.1.3.1.1.3.23. |  | Montáž svietidla interiérového pre systém CBS | 0 | 154 | ks | 0
1969989 | 1.1.1.1.3.1.1.3.24. |  | CBS svietidlo s individuálnou adresáciou nástenné s piktogramom . IP40. 5.5W | 0 | 56 | ks | 0
1969990 | 1.1.1.1.3.1.1.3.25. |  | CBS svietidlo s individuálnou adresáciou stropné panikové IP20. min 289 lm. širokožiarič | 0 | 29 | ks | 0
1969991 | 1.1.1.1.3.1.1.3.26. |  | CBS svietidlo s individuálnou adresáciou stropné panikové. IP65 .59W. min 285 lm | 0 | 37 | ks | 0
1969992 | 1.1.1.1.3.1.1.3.27. |  | CBS svietidlo s individuálnou adresáciou závesné s piktogramom IP20. 5.5W | 0 | 15 | ks | 0
1969993 | 1.1.1.1.3.1.1.3.28. |  | CBS svietidlo s individuálnou adresáciou stropné zapusteneé s piktogramom IP20. 5.5W | 0 | 10 | ks | 0
1969994 | 1.1.1.1.3.1.1.3.29. |  | CBS svietidlo s individuálnou adresáciou nástenné s piktogramom hydrant IP20. 5.5W | 0 | 7 | ks | 0
1969995 | 1.1.1.1.3.1.1.3.30. |  | Nastavenie a naprogramovanie systému CBS | 0 | 1 | ks | 0
1969996 | 1.1.1.1.3.1.1.3.31. |  | Montáž a zapojenie a nastavenie LED reflektoru na osvetlenie športovísk do 1000W. IP54. | 0 | 142 | ks | 0
1969997 | 1.1.1.1.3.1.1.3.32. |  | LED svietidlo iGuzzini- AGORA: symetrická optika WF - wide Flood 50°. 9398lm - systémova hodnota. 4000K.CRI80. 87W. IP66. IK08 | 0 | 30 | ks | 0
1969998 | 1.1.1.1.3.1.1.3.33. |  | Závesné príslušenstvo pre iGuzzini- AGORA | 0 | 30 | ks | 0
1969999 | 1.1.1.1.3.1.1.3.34. |  | LED svietidlo iPOOL 25: optický systém prispôsobený pre osvetlenie športovísk - . ovládanie DALI. 76027lm. 4000K. CRI70.590W. IP66. IK09. | 0 | 63 | ks | 0
1970000 | 1.1.1.1.3.1.1.3.35. |  | LED svietidlo iPOOL 27: optický systém prispôsobený pre osvetlenie športovísk. ovládanie DALI. 60743lm. 4000K. CRI70. 410W. IP66. IK09 | 0 | 4 | ks | 0
1970001 | 1.1.1.1.3.1.1.3.36. |  | LED svietidlo iPOOL 29: optický systém prispôsobený pre osvetlenie športovísk. ovládanie DALI. 77062lm. 4000K. CRI70. 590W. IP66. IK09. | 0 | 15 | ks | 0
1970002 | 1.1.1.1.3.1.1.3.37. |  | Recyklačníé poplatky na svietidla | 0 | 1006 | ks | 0
1970003 | 1.1.1.1.3.1.1.3.38. |  | Prirážka za práce z plošiny alebo rebríka do výška 1.8m | 0 | 1 | kpl | 0
1970004 | 1.1.1.1.3.1.1.3.39. |  | Drobný elektroinštalačný materiál | 0 | 1 | kpl | 0
1970005 | 1.1.1.1.3.1.1.3.40. |  | Mimostavenisková doprava | 0 | 1 | kpl | 0
1970006 | 1.1.1.1.3.1.1.3.41. |  | Presun dodávok | 0 | 1 | kpl | 0
1970007 | 1.1.1.1.3.1.1.3.42. |  | Podružný materiál | 0 | 1 | kpl | 0
1970008 | 1.1.1.1.3.1.1.3.43. |  | Zapojenie a ukončenoe vodičov v rozvádzačoch osvetľovacích obvodov | 0 | 1 | sub | 0
1970009 | 1.1.1.1.3.1.1.3.44. |  | Podružný a upevňovací materiál | 0 | 1 | sub | 0
1970010 | 1.1.1.1.3.1.1.4. | Prístroje | Prístoje. zásvky a ostatné rozvody | 0 | 1 |  | 0
1970011 | 1.1.1.1.3.1.1.4.1. |  | Domová zásuvka polozapustená alebo zapustená. 10/16 A 250 V 2P + Z 2 x zapojenie | 0 | 574 | ks | 0
1970012 | 1.1.1.1.3.1.1.4.2. |  | Zásuvka Valena Life dvojnásobná. radenie 2x(2P+T) 16A. s detskou ochranou. biela. LEGRAND | 0 | 574 | ks | 0
1970013 | 1.1.1.1.3.1.1.4.3. |  | Dvojrámček Valena Life | 0 | 287 | ks | 0
1970014 | 1.1.1.1.3.1.1.4.4. |  | Spínač polozapustený a zapustený vrátane zapojenia jednopólový - radenie 1 | 0 | 91 | ks | 0
1970015 | 1.1.1.1.3.1.1.4.5. |  | Prístroj spínača. radenie 1.1So. Valena Life | 0 | 81 | ks | 0
1970016 | 1.1.1.1.3.1.1.4.6. |  | Rámček 1-násobný | 0 | 81 | ks | 0
1970017 | 1.1.1.1.3.1.1.4.7. |  | Spínač polozapustený a zapustený vrátane zapojenia sériový - radenie 5 | 0 | 4 | ks | 0
1970018 | 1.1.1.1.3.1.1.4.8. |  | Spínač Valena Life sériový polozapustený a zapustený. radenie č.5. biely. LEGRAND | 0 | 4 | ks | 0
1970019 | 1.1.1.1.3.1.1.4.9. |  | Rámik Valena Life jednoduchý biely. LEGRAND | 0 | 4 | ks | 0
1970020 | 1.1.1.1.3.1.1.4.10. |  | Spínač polozapustený a zapustený vrátane zapojenia stried.prep.- radenie 6 | 0 | 8 | ks | 0
1970021 | 1.1.1.1.3.1.1.4.11. |  | Prepínač Valena Life striedavý polozapustený a zapustený. radenie č.6. biely. LEGRAND | 0 | 8 | ks | 0
1970022 | 1.1.1.1.3.1.1.4.12. |  | Rámik Valena Life jednoduchý biely. LEGRAND | 0 | 8 | ks | 0
1970023 | 1.1.1.1.3.1.1.4.13. |  | Spínače snímač pohybu do stropu | 0 | 60 | ks | 0
1970024 | 1.1.1.1.3.1.1.4.14. |  | Stropný pohybový infrapsívny spínač. Dosah 12m. IPmin IP54. | 0 | 60 | ks | 0
1970025 | 1.1.1.1.3.1.1.4.15. |  | Prepínač vačkový S 63 J. JD 1103 A6 | 0 | 12 | ks | 0
1970026 | 1.1.1.1.3.1.1.4.16. |  | Spínač vačkový 63A s čelnou doskou a páčkou. vypínač typ S63JD 1103 A6 | 0 | 12 | ks | 0
1970027 | 1.1.1.1.3.1.1.4.17. |  | Vypínač vačkový S 25V J. JD. JZ 1103 A6 | 0 | 18 | ks | 0
1970028 | 1.1.1.1.3.1.1.4.18. |  | Spínač vačkový 25A bez čelnej dosky s páčkou. vypínač typ S25J 1103 A6 | 0 | 18 | ks | 0
1970029 | 1.1.1.1.3.1.1.4.19. |  | Priemyslová zásuvka nástenná CEE 400 V / 16 A vrátane zapojenia. IZG 1643. 3P + PE. IZG 1653. 3P + N + PE | 0 | 14 | ks | 0
1970030 | 1.1.1.1.3.1.1.4.20. |  | Zásuvka nástenná priemyslová IZG 1653 16A/400V/5P IP67 | 0 | 14 | ks | 0
1970031 | 1.1.1.1.3.1.1.4.21. |  | Priemyslová zásuvka nástenná CEE 400 V / 32 A vrátane zapojenia. IZG 3243. 3P + PE. IZG 3253. 3P + N + PE | 0 | 6 | ks | 0
1970032 | 1.1.1.1.3.1.1.4.22. |  | Zásuvka nástenná priemyslová IZG 3253 32A/400V/5P IP67 | 0 | 6 | ks | 0
1970033 | 1.1.1.1.3.1.1.4.23. |  | Kábel bezhalogénový. medený uložený voľne N2XH 0.6/1.0 kV 3x1.5 | 0 | 3750 | m | 0
1970034 | 1.1.1.1.3.1.1.4.24. |  | Kábel medený bezhalogenový N2XH 3x1.5 mm2. b2cas1d1a1 | 0 | 3750 | m | 0
1970035 | 1.1.1.1.3.1.1.4.25. |  | Kábel bezhalogénový. medený uložený voľne N2XH 0.6/1.0 kV 5x1.5 | 0 | 5400 | m | 0
1970036 | 1.1.1.1.3.1.1.4.26. |  | Kábel medený bezhalogenový N2XH 5x1.5 mm2. b2ca1s1d1 | 0 | 5400 | m | 0
1970037 | 1.1.1.1.3.1.1.4.27. |  | Kábel bezhalogénový. medený uložený voľne N2XH 0.6/1.0 kV 3x2.5 | 0 | 7600 | m | 0
1970038 | 1.1.1.1.3.1.1.4.28. |  | Kábel medený bezhalogenový N2XH 3x2.5 mm2. B2ca s1. d1 | 0 | 7600 | m | 0
1970039 | 1.1.1.1.3.1.1.4.29. |  | Kábel bezhalogénový. medený uložený voľne N2XH 0.6/1.0 kV 5x2.5 | 0 | 520 | m | 0
1970040 | 1.1.1.1.3.1.1.4.30. |  | Kábel medený bezhalogenový N2XH 5x2.5 mm2 | 0 | 520 | m | 0
1970041 | 1.1.1.1.3.1.1.4.31. |  | Kábel bezhalogénový. medený uložený voľne N2XH 0.6/1.0 kV 5x4 | 0 | 320 | m | 0
1970042 | 1.1.1.1.3.1.1.4.32. |  | Kábel medený bezhalogenový N2XH 5x4 mm2 | 0 | 320 | m | 0
1970043 | 1.1.1.1.3.1.1.4.33. |  | Kábel bezhalogénový. medený uložený voľne N2XH 0.6/1.0 kV 5x6 | 0 | 205 | m | 0
1970044 | 1.1.1.1.3.1.1.4.34. |  | Kábel medený bezhalogenový N2XH 5x6 mm2. b2cas1a1d1 | 0 | 205 | m | 0
1970045 | 1.1.1.1.3.1.1.4.35. |  | Vodič bezhalogénový. medený uložený pevne N2XH 0.6/1.0 kV 16. 25 | 0 | 160 | m | 0
1970046 | 1.1.1.1.3.1.1.4.36. |  | Vodič medený bezhalogenový N2XH 16 mm2 | 0 | 145 | m | 0
1970047 | 1.1.1.1.3.1.1.4.37. |  | Vodič medený bezhalogenový N2XH 25 mm2 | 0 | 15 | m | 0
1970048 | 1.1.1.1.3.1.1.4.38. |  | Vodič bezhalogénový. medený uložený pevne N2XH 0.6/1.0 kV 4 | 0 | 1600 | m | 0
1970049 | 1.1.1.1.3.1.1.4.39. |  | Vodič medený bezhalogenový N2XH 4 mm2 | 0 | 1600 | m | 0
1970050 | 1.1.1.1.3.1.1.4.40. |  | Svorka na potrubie Bernard vrátane pásika Cu | 0 | 300 | ks | 0
1970051 | 1.1.1.1.3.1.1.4.41. |  | Svorka uzemňovacia Bernard ZSA 16 | 0 | 300 | ks | 0
1970052 | 1.1.1.1.3.1.1.4.42. |  | Páska CU. bleskozvodný a uzemňovací materiál. dĺžka 0.5 m | 0 | 300 | ks | 0
1970053 | 1.1.1.1.3.1.1.4.43. |  | Svorkovnica Ekvipotenciálneho pospojovania | 0 | 18 | ks | 0
1970054 | 1.1.1.1.3.1.1.4.44. |  | Svorkovnica ekvipotencionálna EPS 2. z PP | 0 | 18 | ks | 0
1970055 | 1.1.1.1.3.1.1.4.45. |  | Rúrka ohybná elektroinštalačná Do priemeru D32. uložená voľne alebo pod omietkou | 0 | 3600 | m | 0
1970056 | 1.1.1.1.3.1.1.4.46. |  | Rúrka ohybná do priemeru D32 so strednou mechanickou odolnosťou z PVC. samozhášavá. D 32 mm | 0 | 3600 | m | 0
1970057 | 1.1.1.1.3.1.1.4.47. |  | Krabica prístrojová bez zapojenia (1901. KP 68. KZ 3) | 0 | 686 | ks | 0
1970058 | 1.1.1.1.3.1.1.4.48. |  | Krabica prístrojová z PVC s viečkom a svorkovnicou pod omietku KP 67/3. Dxh 70x45 mm. KOPOS | 0 | 686 | ks | 0
1970059 | 1.1.1.1.3.1.1.4.49. |  | Krabica (1903. KR 68) odbočná s viečkom. svorkovnicou vrátane zapojenia. kruhová | 0 | 143 | ks | 0
1970060 | 1.1.1.1.3.1.1.4.50. |  | Krabica prístrojová z PVC pod omietku KP 68/2 KA | 0 | 143 | ks | 0
1970061 | 1.1.1.1.3.1.1.4.51. |  | Svorka Wago 2273-203 3x1.0-2.5 mm2 | 0 | 600 | ks | 0
1970062 | 1.1.1.1.3.1.1.4.52. |  | Viečko na krabicu KO 68 | 0 | 143 | ks | 0
1970063 | 1.1.1.1.3.1.1.4.53. |  | Káblový žľab Mars. pozink. vrátane príslušenstva. 125/50 mm bez veka vrátane podpery | 0 | 341 | m | 0
1970064 | 1.1.1.1.3.1.1.4.54. |  | Žlab káblový MARS 125x50 mm | 0 | 341 | m | 0
1970065 | 1.1.1.1.3.1.1.4.55. |  | Koleno 90° pre káblový žlab MARS 125x50 mm | 0 | 33 | m | 0
1970066 | 1.1.1.1.3.1.1.4.56. |  | Odbočný T-diel pre káblový žlab MARS 125x50 mm | 0 | 9 | ks | 0
1970067 | 1.1.1.1.3.1.1.4.57. |  | Záves v tvare U pre káblový žlab MARS 125 mm | 0 | 176 | ks | 0
1970068 | 1.1.1.1.3.1.1.4.58. |  | Závitová tyč pre káblový žlab MARS M8 (1000 mm) | 0 | 176 | ks | 0
1970069 | 1.1.1.1.3.1.1.4.59. |  | Spojovacia sada pre káblový žlab MARS M6 | 0 | 7 | súb. | 0
1970070 | 1.1.1.1.3.1.1.4.60. |  | Káblový žľab - káblový nosný systém. Nerezový.. vrátane príslušenstva. 125/100 mm bez veka vrátane podpery | 0 | 115 | m | 0
1970071 | 1.1.1.1.3.1.1.4.61. |  | Žľab káblový. šxv 125x100 mm. nedierovaný nerezový | 0 | 115 | m | 0
1970072 | 1.1.1.1.3.1.1.4.62. |  | Spojovací úchytný a podružný materiál pre nerezovú trasu | 0 | 1 | sub | 0
1970073 | 1.1.1.1.3.1.1.4.63. |  | Drobný elektroinštalačný materiál | 0 | 1 | kpl | 0
1970074 | 1.1.1.1.3.1.1.4.64. |  | Murárske výpomoci | 0 | 1 | kpl | 0
1970075 | 1.1.1.1.3.1.1.4.65. |  | Podružný materiál | 0 | 1 | kpl | 0
1970076 | 1.1.1.1.3.1.1.4.66. |  | PPV Podiel pridružených výkonov 6% | 0 | 1 | kpl | 0
1970077 | 1.1.1.1.3.1.1.4.67. |  | Zapojenie dodávok ostatných profesii bez dodávky materiálu | 0 | 1 | sub | 0
1970078 | 1.1.1.1.3.1.1.5. | POM-MP | Pomocné práce a výkony | 0 | 1 |  | 0
1970079 | 1.1.1.1.3.1.1.5.1. |  | Vysekanie rýh v akomkoľvek murive tehlovom na akúkoľvek maltu do hĺbky 30 mm a š. do 70 mm. -0.00400 t | 0 | 1650 | m | 0
1970080 | 1.1.1.1.3.1.1.5.2. |  | Vysekanie rýh v akomkoľvek murive tehlovom na akúkoľvek maltu do hĺbky 50 mm a š. do 70 mm. -0.00600t | 0 | 430 | m | 0
1970081 | 1.1.1.1.3.1.1.5.3. |  | Vybúranie otvoru v betónových priečkach a stenách do profilu 60 mm. hr. do 150 mm. -0.00100t | 0 | 829 | ks | 0
1970082 | 1.1.1.1.3.1.1.5.4. |  | Požiarne prestupy | 0 | 1 | sub | 0
1970083 | 1.1.1.1.3.1.1.6. | DEM-ELI | Demontážne práce jestvujúcej inštalácie - | 0 | 1 |  | 0
1970084 | 1.1.1.1.3.1.1.6.1. |  | Demontážne práce a likvidácia stavebného odpadu | 0 | 1 | sub | 0
1970085 | 1.1.1.1.3.1.1.6.2. |  | Prirážka za práce z plošiny alebo rebríka do výška 1.8m | 0 | 1 | kpl | 0
1970086 | 1.1.1.1.3.1.2. | OST | Ostatné | 0 | 1 |  | 0
1970087 | 1.1.1.1.3.1.2.1. |  | Stavebno montážne práce mimoriadne odborné (Tr. 5) v rozsahu viac ako 8 hodín | 0 | 240 | hod | 0
1970088 | 1.1.1.1.3.1.2.2. |  | Overenie projektovej dokumentácie TI | 0 | 1 | sub | 0
1970089 | 1.1.1.1.3.1.2.3. |  | Prvá úradná skúška po kompletnej rekonštrukcii | 0 | 1 | sub | 0
1970090 | 1.1.1.1.3.2. |  | E.4.2 - Bleskozvod | 0 | 1 |  | 0
1970091 | 1.1.1.1.3.2.1. | M | Práce a dodávky M | 0 | 1 |  | 0
1970092 | 1.1.1.1.3.2.1.1. | 21-M | Elektromontáže | 0 | 1 |  | 0
1970093 | 1.1.1.1.3.2.1.1.1. | BLZ-ZS | Stožiare pre izolovanú zachytávaciu sústavu nad bazén | 0 | 1 |  | 0
1970094 | 1.1.1.1.3.2.1.1.1.1. |  | Samostatne stojací stožiar isFang 400 AL | 0 | 10 | ks | 0
1970095 | 1.1.1.1.3.2.1.1.1.2. |  | isFang 4000 Al Izolovaný jímací strožiar | 0 | 9 | ks | 0
1970096 | 1.1.1.1.3.2.1.1.1.3. |  | isFang IN-A 8000 Izolovaný zvodový stožiar pre isCON | 0 | 1 | ks | 0
1970097 | 1.1.1.1.3.2.1.1.1.4. |  | Podpera pre strožiar dl 8000mm | 0 | 4 | ks | 0
1970098 | 1.1.1.1.3.2.1.1.1.5. |  | isFang TW30 Nosič isFang pre montáž na stenu | 0 | 4 | ks | 0
1970099 | 1.1.1.1.3.2.1.1.1.6. |  | Trojnožka pevná FeZn k OB | 0 | 9 | ks | 0
1970100 | 1.1.1.1.3.2.1.1.1.7. |  | isFang 3B-150Al Trojnožka s vývodom pre isCon | 0 | 9 | ks | 0
1970101 | 1.1.1.1.3.2.1.1.1.8. |  | Betónové závažie k trojnožke | 0 | 60 | ks | 0
1970102 | 1.1.1.1.3.2.1.1.1.9. |  | F-FIX-B16 3B Základný systém pre FangFix | 0 | 30 | ks | 0
1970103 | 1.1.1.1.3.2.1.1.1.10. |  | F-FIX-S16 | 0 | 60 | ks | 0
1970104 | 1.1.1.1.3.2.1.1.1.11. |  | isFang 3B-G2 Závitová tyč pre FangFix betón.podstavec | 0 | 30 | ks | 0
1970105 | 1.1.1.1.3.2.1.1.1.12. |  | Svorka FeZn k zachytávacej tyči k oddialenému bleskozvodu | 0 | 61 | ks | 0
1970106 | 1.1.1.1.3.2.1.1.1.13. |  | Svorka 108 B DIN | 0 | 34 | ks | 0
1970107 | 1.1.1.1.3.2.1.1.1.14. |  | 249 8-10 VA rýchlospojka Vario | 0 | 10 | ks | 0
1970108 | 1.1.1.1.3.2.1.1.1.15. |  | isCon AP2-16 VA | 0 | 8 | ks | 0
1970109 | 1.1.1.1.3.2.1.1.1.16. |  | 927 2 6-K Pásková uzemňovacia objímka | 0 | 9 | ks | 0
1970110 | 1.1.1.1.3.2.1.1.2. | BZL-ZS1 | Zvody pre zachytávaciu sústavu bazén | 0 | 1 |  | 0
1970111 | 1.1.1.1.3.2.1.1.2.1. |  | Izolovaný vodič nahrázadajúci dostatočnú vzdialenosť 75cm na vzduchu IsConPro 75 SW | 0 | 818 | m | 0
1970112 | 1.1.1.1.3.2.1.1.2.2. |  | IsconPro 75 SW Izolovaný vodič | 0 | 818 | m | 0
1970113 | 1.1.1.1.3.2.1.1.2.3. |  | Držiak - podpera vedenia pre Iscon | 0 | 818 | ks | 0
1970114 | 1.1.1.1.3.2.1.1.2.4. |  | isCon H VA Držiak vedenia pre Iscon kábel | 0 | 818 | ks | 0
1970115 | 1.1.1.1.3.2.1.1.2.5. |  | Pripojovací prvok na Isfang | 0 | 48 | ks | 0
1970116 | 1.1.1.1.3.2.1.1.2.6. |  | isCon IN con 2 Spojovací prvok pre isCon Basic + Pro | 0 | 8 | ks | 0
1970117 | 1.1.1.1.3.2.1.1.2.7. |  | isCon con 2 Spojovací prvok pre isCon Basic + Pro | 0 | 40 | ks | 0
1970118 | 1.1.1.1.3.2.1.1.2.8. |  | Uzemňovacie vedenie na povrchu ECu 57F25 drôt zvodový O 8-10 | 0 | 500 | m | 0
1970119 | 1.1.1.1.3.2.1.1.2.9. |  | S 9-AL Hliníkové lanko | 0 | 500 | m | 0
1970120 | 1.1.1.1.3.2.1.1.2.10. |  | Izolovaná podpera na streche | 0 | 500 | ks | 0
1970121 | 1.1.1.1.3.2.1.1.2.11. |  | F-FIX-B16 3B Základný systém pre FangFix | 0 | 500 | ks | 0
1970122 | 1.1.1.1.3.2.1.1.2.12. |  | F-FIX-S16 | 0 | 500 | ks | 0
1970123 | 1.1.1.1.3.2.1.1.2.13. |  | 101 16-1500 Izolovaná tyč | 0 | 500 | ks | 0
1970124 | 1.1.1.1.3.2.1.1.2.14. |  | 101 IES-16 Koncový diel | 0 | 500 | ks | 0
1970125 | 1.1.1.1.3.2.1.1.3. | BLZ - ZS-S | Zachytávacia sústava šatne | 0 | 1 |  | 0
1970126 | 1.1.1.1.3.2.1.1.3.1. |  | Uzemňovacie vedenie na povrchu ECu 57F25 drôt zvodový O 8-10 | 0 | 485 | m | 0
1970127 | 1.1.1.1.3.2.1.1.3.2. |  | Hro.drôt AlMgSi 8 1bm=0.135kg | 0 | 70.545 | ks | 0
1970128 | 1.1.1.1.3.2.1.1.3.3. |  | Podpery vedenia | 0 | 110 | ks | 0
1970129 | 1.1.1.1.3.2.1.1.3.4. |  | Podpera vedenia 177 55 M8 | 0 | 110 | ks | 0
1970130 | 1.1.1.1.3.2.1.1.3.5. |  | Podpery vedenia na plochú strechu | 0 | 384 | ks | 0
1970131 | 1.1.1.1.3.2.1.1.3.6. |  | 165 MBG-8-10 GR podpera vedenia na plochú strechu | 0 | 384 | ks | 0
1970132 | 1.1.1.1.3.2.1.1.3.7. |  | 177 30 M8 držiak vedenia | 0 | 384 | ks | 0
1970133 | 1.1.1.1.3.2.1.1.3.8. |  | 165 MBG UH Univerzálny strešný držiak | 0 | 384 | ks | 0
1970134 | 1.1.1.1.3.2.1.1.3.9. |  | Svorka 5311595 | 0 | 37 | ks | 0
1970135 | 1.1.1.1.3.2.1.1.3.10. |  | Svorka 249 8-10 V2A 200 | 0 | 37 | ks | 0
1970136 | 1.1.1.1.3.2.1.1.3.11. |  | Tvarovanie vedenia na povrchu. ochrannej rúrky. uholníka | 0 | 3 | ks | 0
1970137 | 1.1.1.1.3.2.1.1.3.12. |  | Dilatačná diel 172 AR | 0 | 3 | ks | 0
1970138 | 1.1.1.1.3.2.1.1.3.13. |  | Zachytávacia tyč do 2m | 0 | 14 | ks | 0
1970139 | 1.1.1.1.3.2.1.1.3.14. |  | Zachytávacia tyč 101 VL2000 | 0 | 14 | ks | 0
1970140 | 1.1.1.1.3.2.1.1.3.15. |  | Podstavec betónový FeZn k zachytávacej tyči JP | 0 | 14 | ks | 0
1970141 | 1.1.1.1.3.2.1.1.3.16. |  | F-Fix-16 Betónový podstavec | 0 | 14 | ks | 0
1970142 | 1.1.1.1.3.2.1.1.4. | 46-M | Zemné práce vykonávané pri externých montážnych prácach | 0 | 1 |  | 0
1970143 | 1.1.1.1.3.2.1.1.4.1. |  | Hĺbenie káblovej ryhy ručne 35 cm širokej a 70 cm hlbokej. v zemine triedy 3 | 0 | 370 | m | 0
1970144 | 1.1.1.1.3.2.1.1.4.2. |  | Ručný zásyp nezap. káblovej ryhy bez zhutn. zeminy. 35 cm širokej. 70 cm hlbokej v zemine tr. 3 | 0 | 370 | m | 0
1970145 | 1.1.1.1.3.2.1.1.4.3. |  | Uzemňovacie vedenie v zemi nerez 1.4301 | 0 | 370 | m | 0
1970146 | 1.1.1.1.3.2.1.1.4.4. |  | zemniaci pás 30x3.5 nerez A2. 1bm=0.84kg | 0 | 311 | kg | 0
1970147 | 1.1.1.1.3.2.1.1.4.5. |  | Uzemňovacia tyč nerez 1.4301 ZT | 0 | 22 | m | 0
1970148 | 1.1.1.1.3.2.1.1.4.6. |  | Tyč uzemňovacia nerez akosť 1.4301 označenie ZT 2 m A2 | 0 | 22 | ks | 0
1970149 | 1.1.1.1.3.2.1.1.4.7. |  | Svorka nerez 1.4301 odbočovacia spojovacia SR01. SR02 | 0 | 54 | ks | 0
1970150 | 1.1.1.1.3.2.1.1.4.8. |  | Svorka odbočná spojovacia nerez akosť 1.4301 označenie SR 01 A2 | 0 | 54 | ks | 0
1970151 | 1.1.1.1.3.2.1.1.4.9. |  | Svorka nerez 1.4301 uzemňovacia SR03 | 0 | 32 | ks | 0
1970152 | 1.1.1.1.3.2.1.1.4.10. |  | Svorka odbočná spojovacia nerez akosť 1.4301 označenie SR 03 A A2 | 0 | 32 | ks | 0
1970153 | 1.1.1.1.3.2.1.1.4.11. |  | Svorka nerez 1.4301 skúšobná SZ | 0 | 32 | ks | 0
1970154 | 1.1.1.1.3.2.1.1.4.12. |  | Svorka skušobná nerez akosť 1.4301 označenie SZ A2 | 0 | 32 | ks | 0
1970155 | 1.1.1.1.3.2.1.1.5. | 95-M | Revízie | 0 | 1 |  | 0
1970156 | 1.1.1.1.3.2.1.1.5.1. |  | Zistenie stavu zariadenia ochrany pred úderom blesku | 0 | 32 | zvod | 0
1970157 | 1.1.1.1.3.3. |  | E.4.3 - Šatníkové zámky a ACS | 0 | 1 |  | 0
1970158 | 1.1.1.1.3.3.1. | 2 | Systém kontroly vstupu | 0 | 1 |  | 0
1970159 | 1.1.1.1.3.3.1.1. |  | Zámok autnómny GAT ECO.Lock 7100 F/ISO bez batérií | 0 | 548 | ks | 0
1970160 | 1.1.1.1.3.3.1.2. |  | Zámok autnómny GAT ECO.Lock 7100 F/ISO bez batérií | 0 | 548 | ks | 0
1970161 | 1.1.1.1.3.3.1.3. |  | Batérie pre autonómne závesy | 0 | 1644 | ks | 0
1970162 | 1.1.1.1.3.3.1.4. |  | Batérie pre autonómne závesy | 0 | 1644 | ks | 0
1970163 | 1.1.1.1.3.3.1.5. |  | Nálepka krycia pre zámok samonosný | 0 | 548 | ks | 0
1970164 | 1.1.1.1.3.3.1.6. |  | Nálepka krycia pre zámok samonosný | 0 | 548 | ks | 0
1970165 | 1.1.1.1.3.3.1.7. |  | Štartovacia sada príveskov (Master) | 0 | 1 | sada | 0
1970166 | 1.1.1.1.3.3.1.8. |  | Softvér pre programovanie zámkov | 0 | 1 | kpl | 0
1970167 | 1.1.1.1.3.3.1.9. |  | Externý núdzový zdroj pre otváranie zámkov s vybitými batériami | 0 | 1 | ks | 0
1970168 | 1.1.1.1.3.3.1.10. |  | Enkóder kariet GAT Writer 6000F | 0 | 1 | ks | 0
1970169 | 1.1.1.1.3.3.1.11. |  | GAT Coding software MIFARE | 0 | 1 | ks | 0
1970170 | 1.1.1.1.3.3.1.12. |  | GAT Coding Points 1000. Licencia pre 1000 užívateľov | 0 | 1 | ks | 0
1970171 | 1.1.1.1.3.3.1.13. |  | Ethernetová riadiaca jednotka pre 2 čítačky | 0 | 8 | ks | 0
1970172 | 1.1.1.1.3.3.1.14. |  | Ethernetová riadiaca jednotka pre 2 čítačky | 0 | 8 | ks | 0
1970173 | 1.1.1.1.3.3.1.15. |  | Podružná riadniaca jednotka ku CU42 | 0 | 11 | ks | 0
1970174 | 1.1.1.1.3.3.1.16. |  | Podružná riadniaca jednotka ku CU42 | 0 | 11 | ks | 0
1970175 | 1.1.1.1.3.3.1.17. |  | Nástenná čitačka pre kartové technológie | 0 | 38 | ks | 0
1970176 | 1.1.1.1.3.3.1.18. |  | Nástenná čitačka pre kartové technológie | 0 | 38 | ks | 0
1970177 | 1.1.1.1.3.3.1.19. |  | Enkóder | 0 | 2 | ks | 0
1970178 | 1.1.1.1.3.3.1.20. |  | Prenosný programátor | 0 | 2 | ks | 0
1970179 | 1.1.1.1.3.3.1.21. |  | Licencia Salto SPACE Online. pre 64tis dverí a 4 mil. užívateľov | 0 | 1 | ks | 0
1970180 | 1.1.1.1.3.3.1.22. |  | Multifunkčný terminál RFID | 0 | 3 | ks | 0
1970181 | 1.1.1.1.3.3.1.23. |  | Multifunkčný terminál RFID | 0 | 3 | ks | 0
1970182 | 1.1.1.1.3.3.1.24. |  | Licencia pre terminál G7 Device License Points Info | 0 | 3 | ks | 0
1970183 | 1.1.1.1.3.3.1.25. |  | Licencia 2r G7 Connect GO 1+1 | 0 | 3 | ks | 0
1970184 | 1.1.1.1.3.3.1.26. |  | Napájací zdroj GPS7.30920.7A | 0 | 3 | ks | 0
1970185 | 1.1.1.1.3.3.1.27. |  | Napájací zdroj GPS7.30920.7A | 0 | 3 | ks | 0
1970186 | 1.1.1.1.3.3.2. | 2 | Súvisiace elektromontáže | 0 | 1 |  | 0
1970187 | 1.1.1.1.3.3.2.1. |  | Rúrka ohybná elektroinštalačná typ 23-25. uložená pod omietkou | 0 | 450 | m | 0
1970188 | 1.1.1.1.3.3.2.2. |  | Rúrka ohybná vlnitá PVC-U. FX D 25 | 0 | 450 | m | 0
1970189 | 1.1.1.1.3.3.2.3. |  | Kábel v rúrkach. v žľaboch alebo zväzkových držiakoch | 0 | 550 | m | 0
1970190 | 1.1.1.1.3.3.2.4. |  | Kábel Dátový Cat.6A U/FTP LSZH Dca Drôt | 0 | 550 | m | 0
1970191 | 1.1.1.1.3.3.3. | 3 | Ostatné | 0 | 1 |  | 0
1970192 | 1.1.1.1.3.3.3.1. |  | Protipožiarne utesnenie káblov a prechodov cez steny | 0 | 1 | m2 | 0
1970193 | 1.1.1.1.3.3.3.2. |  | Drobné murárske práce | 0 | 10 | hod | 0
1970194 | 1.1.1.1.3.3.3.3. |  | Speňujúci protipožiarny tmel CFS-IS. alebo ekvivalent a výplňová hmota | 0 | 3 | ks | 0
1970195 | 1.1.1.1.3.3.3.4. |  | Ostatné nešpecifikvoané | 0 | 10 | hod | 0
1970196 | 1.1.1.1.3.3.3.5. |  | Vykonanie OPaOS | 0 | 1 | kpl | 0
1970197 | 1.1.1.1.3.3.3.6. |  | Funkčné skúšky | 0 | 1 | kpl | 0
1970198 | 1.1.1.1.3.3.3.7. |  | Zhotovenie meracieho protokolu | 0 | 19 | ks | 0
1970199 | 1.1.1.1.3.3.3.8. |  | Konfigurácia aktívnych prvkov | 0 | 20 | hod | 0
1970200 | 1.1.1.1.4. |  | E. 5 Elektroinštalácia - slaboprúd | 0 | 1 |  | 0
1970201 | 1.1.1.1.4.1. | M | Práce a dodávky M | 0 | 1 |  | 0
1970202 | 1.1.1.1.4.1.1. | 22-M | Montáže oznamovacích a zabezpečovacích zariadení | 0 | 1 |  | 0
1970203 | 1.1.1.1.4.1.1.1. | RACK0.0 | Dátový rozvádzač RACK 0.0. 42U 600x800 | 0 | 1 |  | 0
1970204 | 1.1.1.1.4.1.1.1.1. |  | Montáž stojanového rozvadzača 19". výšky od 1970 do 2105 mm. hĺbky 600-800 mm | 0 | 1 | ks | 0
1970205 | 1.1.1.1.4.1.1.1.2. |  | Montáž police do rozvadzača. so zadnými podperami | 0 | 5 | ks | 0
1970206 | 1.1.1.1.4.1.1.1.3. |  | Montáž optického 19" patch panelu rozvadzača | 0 | 4 | ks | 0
1970207 | 1.1.1.1.4.1.1.1.4. |  | Montáž rozvodného panelu s prepäťovou ochranou | 0 | 2 | ks | 0
1970208 | 1.1.1.1.4.1.1.1.5. |  | Montáž ventilačnej jednotky strešnej. alebo podlahovej. 4x ventilátor | 0 | 1 | ks | 0
1970209 | 1.1.1.1.4.1.1.1.6. |  | Montáž držiaka patch káblov. držiak kovový | 0 | 9 | ks | 0
1970210 | 1.1.1.1.4.1.1.1.7. |  | Montáž tieneného patch panelu. 24xRJ45 | 0 | 1 | ks | 0
1970211 | 1.1.1.1.4.1.1.1.8. |  | Montáž aktívného 19" zariadenia do dátového rozvádzača 3U max 10.kg. so zapojením ku zdroju. bez zapojenia a programovania pripojených SLP zariadení (NVR pre systém CCTV) | 0 | 1 | ks | 0
1970212 | 1.1.1.1.4.1.1.1.9. |  | Zapojenie komplet Patch paneli 24xRJ45 | 0 | 1 | ks | 0
1970213 | 1.1.1.1.4.1.1.1.10. |  | Vyformovanie káblové zväzku a uspriadanie káblov v dátovom rozvádzači | 0 | 1 | ks | 0
1970214 | 1.1.1.1.4.1.1.1.11. |  | Inštalácia optického rozvádzača. miestna sieť. počet optických vlákien do 012 | 0 | 4 | ks | 0
1970215 | 1.1.1.1.4.1.1.1.12. |  | Nešpecifikovaný montážny materiál | 0 | 1 | kpl | 0
1970216 | 1.1.1.1.4.1.1.1.13. |  | Zvarovanie. ochrana. premeranie a upevnenie optického vlákna. vrátane dodávky spotrebného materiálu a ostatné práce | 0 | 48 | ks | 0
1970217 | 1.1.1.1.4.1.1.1.14. |  | Rozvádzač stojanový 19" 42U 800x800. 1000kg | 0 | 1 | ks | 0
1970218 | 1.1.1.1.4.1.1.1.15. |  | Podstavec 800x800 pre dátový rozvádzač | 0 | 1 | ks | 0
1970219 | 1.1.1.1.4.1.1.1.16. |  | Panel vyväzovací 19" 1U oceľové oká | 0 | 9 | ks | 0
1970220 | 1.1.1.1.4.1.1.1.17. |  | Panel Vyväzovací Vertikálny 26U | 0 | 2 | ks | 0
1970221 | 1.1.1.1.4.1.1.1.18. |  | Jednotka Ventilačná 4x ventilátor + termostat | 0 | 1 | ks | 0
1970222 | 1.1.1.1.4.1.1.1.19. |  | Patchkábel RJ45 Cat.6A STP LSZH Lanko 2m | 0 | 12 | ks | 0
1970223 | 1.1.1.1.4.1.1.1.20. |  | Panel Napájací 19" 8x230V 2U s prep. ochranou | 0 | 2 | ks | 0
1970224 | 1.1.1.1.4.1.1.1.21. |  | Dahua NVR4208-8P-4KS2/L IP PoE záznamové zariadenie | 0 | 1 | ks | 0
1970225 | 1.1.1.1.4.1.1.1.22. |  | HDD12T 24/7 SATA disk 12TB | 0 | 1 | ks | 0
1970226 | 1.1.1.1.4.1.1.1.23. |  | Polica pevná 19" 660mm 1U 4-bodové uchytenie | 0 | 5 | ks | 0
1970227 | 1.1.1.1.4.1.1.1.24. |  | Patchpane 19" STP Cat.6A 24xDG+ 1U kompletne vybavený | 0 | 1 | ks | 0
1970228 | 1.1.1.1.4.1.1.1.25. |  | Telo 19" 1U Výsuvného Optického Patchpanelu | 0 | 4 | ks | 0
1970229 | 1.1.1.1.4.1.1.1.26. |  | Čelo Predné 24xSC/DX 1U pre VOP | 0 | 4 | ks | 0
1970230 | 1.1.1.1.4.1.1.1.27. |  | pigtail pre zriadenie a zváranie opt. konektoru | 0 | 48 | ks | 0
1970231 | 1.1.1.1.4.1.1.2. | RACK 0.2 | Dátový rozvádzač 9U. 19" | 0 | 1 |  | 0
1970232 | 1.1.1.1.4.1.1.2.1. |  | Vyformovanie káblové zväzku a uspriadanie káblov v dátovom rozvádzači | 0 | 1 | ks | 0
1970233 | 1.1.1.1.4.1.1.2.2. |  | Inštalácia optického rozvádzača. miestna sieť. počet optických vlákien do 012 | 0 | 1 | ks | 0
1970234 | 1.1.1.1.4.1.1.2.3. |  | Zapojenie komplet Patch paneli 24xRJ45 | 0 | 1 | ks | 0
1970235 | 1.1.1.1.4.1.1.2.4. |  | Montáž optického 19" patch panelu rozvadzača | 0 | 1 | ks | 0
1970236 | 1.1.1.1.4.1.1.2.5. |  | Montáž závesného rozvadzača dvojdielneho na stenu | 0 | 1 | ks | 0
1970237 | 1.1.1.1.4.1.1.2.6. |  | Montáž police do rozvadzača. so zadnými podperami | 0 | 1 | ks | 0
1970238 | 1.1.1.1.4.1.1.2.7. |  | Montáž rozvodného panelu s prepäťovou ochranou | 0 | 1 | ks | 0
1970239 | 1.1.1.1.4.1.1.2.8. |  | Montáž držiaka patch káblov. držiak kovový | 0 | 2 | ks | 0
1970240 | 1.1.1.1.4.1.1.2.9. |  | Montáž tieneného patch panelu. 24xRJ45 | 0 | 1 | ks | 0
1970241 | 1.1.1.1.4.1.1.2.10. |  | Nešpecifikovaný montážny materiál | 0 | 1 | kpl | 0
1970242 | 1.1.1.1.4.1.1.2.11. |  | Zvarovanie. ochrana. premeranie a upevnenie optického vlákna. vrátane dodávky spotrebného materiálu a ostatné práce | 0 | 12 | ks | 0
1970243 | 1.1.1.1.4.1.1.2.12. |  | Telo 19" 1U Výsuvného Optického Patchpanelu | 0 | 1 | ks | 0
1970244 | 1.1.1.1.4.1.1.2.13. |  | Čelo Predné 24xSC/DX 1U pre VOP | 0 | 1 | ks | 0
1970245 | 1.1.1.1.4.1.1.2.14. |  | pigtail pre zriadenie a zváranie opt. konektoru | 0 | 12 | ks | 0
1970246 | 1.1.1.1.4.1.1.2.15. |  | Rozvádzač nástenný výklopný 19" 9U 600x600 (sklo) | 0 | 1 | ks | 0
1970247 | 1.1.1.1.4.1.1.2.16. |  | Panel vyväzovací 19" 1U oceľové oká | 0 | 2 | ks | 0
1970248 | 1.1.1.1.4.1.1.2.17. |  | Patchkábel RJ45 Cat.6A STP LSZH Lanko 2m | 0 | 6 | ks | 0
1970249 | 1.1.1.1.4.1.1.2.18. |  | Panel Napájací 19" 8x230V 2U s prep. ochranou | 0 | 1 | ks | 0
1970250 | 1.1.1.1.4.1.1.2.19. |  | Polica pevná 19" 660mm 1U 4-bodové uchytenie | 0 | 1 | ks | 0
1970251 | 1.1.1.1.4.1.1.2.20. |  | Patchpane 19" STP Cat.6A 24xDG+ 1U kompletne vybavený | 0 | 1 | ks | 0
1970252 | 1.1.1.1.4.1.1.3. | RACK 0.3 | Dátový rozvádzač 18U. 19" | 0 | 1 |  | 0
1970253 | 1.1.1.1.4.1.1.3.1. |  | Montáž závesného rozvadzača dvojdielneho na stenu | 0 | 1 | ks | 0
1970254 | 1.1.1.1.4.1.1.3.2. |  | Montáž police do rozvadzača. so zadnými podperami | 0 | 3 | ks | 0
1970255 | 1.1.1.1.4.1.1.3.3. |  | Montáž optického 19" patch panelu rozvadzača | 0 | 1 | ks | 0
1970256 | 1.1.1.1.4.1.1.3.4. |  | Montáž rozvodného panelu s prepäťovou ochranou | 0 | 1 | ks | 0
1970257 | 1.1.1.1.4.1.1.3.5. |  | Montáž držiaka patch káblov. držiak kovový | 0 | 5 | ks | 0
1970258 | 1.1.1.1.4.1.1.3.6. |  | Montáž tieneného patch panelu. 24xRJ45 | 0 | 3 | ks | 0
1970259 | 1.1.1.1.4.1.1.3.7. |  | Montáž aktívného 19" zariadenia do dátového rozvádzača 3U max 10.kg. so zapojením ku zdroju. bez zapojenia a programovania pripojených SLP zariadení (NVR pre systém CCTV) | 0 | 1 | ks | 0
1970260 | 1.1.1.1.4.1.1.3.8. |  | Zapojenie komplet Patch paneli 24xRJ45 | 0 | 1 | ks | 0
1970261 | 1.1.1.1.4.1.1.3.9. |  | Vyformovanie káblové zväzku a uspriadanie káblov v dátovom rozvádzači | 0 | 1 | ks | 0
1970262 | 1.1.1.1.4.1.1.3.10. |  | Inštalácia optického rozvádzača. miestna sieť. počet optických vlákien do 012 | 0 | 1 | ks | 0
1970263 | 1.1.1.1.4.1.1.3.11. |  | Nešpecifikovaný montážny materiál | 0 | 1 | kpl | 0
1970264 | 1.1.1.1.4.1.1.3.12. |  | Zvarovanie. ochrana. premeranie a upevnenie optického vlákna. vrátane dodávky spotrebného materiálu a ostatné práce | 0 | 12 | ks | 0
1970265 | 1.1.1.1.4.1.1.3.13. |  | Rozvádzač Nástenný Výklopný 19" 18U 600x600 | 0 | 1 | ks | 0
1970266 | 1.1.1.1.4.1.1.3.14. |  | Panel vyväzovací 19" 1U oceľové oká | 0 | 5 | ks | 0
1970267 | 1.1.1.1.4.1.1.3.15. |  | Patchkábel RJ45 Cat.6A STP LSZH Lanko 2m | 0 | 49 | ks | 0
1970268 | 1.1.1.1.4.1.1.3.16. |  | Panel Napájací 19" 8x230V 2U s prep. ochranou | 0 | 1 | ks | 0
1970269 | 1.1.1.1.4.1.1.3.17. |  | Dahua NVR4208-8P-4KS2/L IP PoE záznamové zariadenie | 0 | 1 | ks | 0
1970270 | 1.1.1.1.4.1.1.3.18. |  | HDD12T 24/7 SATA disk 12TB | 0 | 1 | ks | 0
1970271 | 1.1.1.1.4.1.1.3.19. |  | Polica pevná 19" 660mm 1U 4-bodové uchytenie | 0 | 5 | ks | 0
1970272 | 1.1.1.1.4.1.1.3.20. |  | Patchpane 19" STP Cat.6A 24xDG+ 1U kompletne vybavený | 0 | 1 | ks | 0
1970273 | 1.1.1.1.4.1.1.3.21. |  | Telo 19" 1U Výsuvného Optického Patchpanelu | 0 | 1 | ks | 0
1970274 | 1.1.1.1.4.1.1.3.22. |  | Čelo Predné 24xSC/DX 1U pre VOP | 0 | 1 | ks | 0
1970275 | 1.1.1.1.4.1.1.3.23. |  | pigtail pre zriadenie a zváranie opt. konektoru | 0 | 12 | ks | 0
1970276 | 1.1.1.1.4.1.1.4. | RACKK 0.4 | Dátový rozvádzač 12U. 19" | 0 | 1 |  | 0
1970277 | 1.1.1.1.4.1.1.4.1. |  | Vyformovanie káblové zväzku a uspriadanie káblov v dátovom rozvádzači | 0 | 1 | ks | 0
1970278 | 1.1.1.1.4.1.1.4.2. |  | Inštalácia optického rozvádzača. miestna sieť. počet optických vlákien do 012 | 0 | 4 | ks | 0
1970279 | 1.1.1.1.4.1.1.4.3. |  | Zapojenie komplet Patch paneli 24xRJ45 | 0 | 1 | ks | 0
1970280 | 1.1.1.1.4.1.1.4.4. |  | Montáž optického 19" patch panelu rozvadzača | 0 | 1 | ks | 0
1970281 | 1.1.1.1.4.1.1.4.5. |  | Montáž závesného rozvadzača dvojdielneho na stenu | 0 | 1 | ks | 0
1970282 | 1.1.1.1.4.1.1.4.6. |  | Montáž police do rozvadzača. so zadnými podperami | 0 | 1 | ks | 0
1970283 | 1.1.1.1.4.1.1.4.7. |  | Montáž rozvodného panelu s prepäťovou ochranou | 0 | 1 | ks | 0
1970284 | 1.1.1.1.4.1.1.4.8. |  | Montáž držiaka patch káblov. držiak kovový | 0 | 2 | ks | 0
1970285 | 1.1.1.1.4.1.1.4.9. |  | Montáž tieneného patch panelu. 24xRJ45 | 0 | 1 | ks | 0
1970286 | 1.1.1.1.4.1.1.4.10. |  | Inštalácia optického rozvádzača. miestna sieť. počet optických vlákien do 012 | 0 | 1 | ks | 0
1970287 | 1.1.1.1.4.1.1.4.11. |  | Nešpecifikovaný montážny materiál | 0 | 1 | kpl | 0
1970288 | 1.1.1.1.4.1.1.4.12. |  | Zvarovanie. ochrana. premeranie a upevnenie optického vlákna. vrátane dodávky spotrebného materiálu a ostatné práce | 0 | 36 | ks | 0
1970289 | 1.1.1.1.4.1.1.4.13. |  | Telo 19" 1U Výsuvného Optického Patchpanelu | 0 | 4 | ks | 0
1970290 | 1.1.1.1.4.1.1.4.14. |  | Čelo Predné 24xSC/DX 1U pre VOP | 0 | 4 | ks | 0
1970291 | 1.1.1.1.4.1.1.4.15. |  | pigtail pre zriadenie a zváranie opt. konektoru | 0 | 36 | ks | 0
1970292 | 1.1.1.1.4.1.1.4.16. |  | Rozvádzač nástenný výklopný 19" 9U 600x600 (sklo) | 0 | 1 | ks | 0
1970293 | 1.1.1.1.4.1.1.4.17. |  | Panel vyväzovací 19" 1U oceľové oká | 0 | 2 | ks | 0
1970294 | 1.1.1.1.4.1.1.4.18. |  | Patchkábel RJ45 Cat.6A STP LSZH Lanko 2m | 0 | 6 | ks | 0
1970295 | 1.1.1.1.4.1.1.4.19. |  | Panel Napájací 19" 8x230V 2U s prep. ochranou | 0 | 1 | ks | 0
1970296 | 1.1.1.1.4.1.1.4.20. |  | Polica pevná 19" 660mm 1U 4-bodové uchytenie | 0 | 1 | ks | 0
1970297 | 1.1.1.1.4.1.1.4.21. |  | Patchpane 19" STP Cat.6A 24xDG+ 1U kompletne vybavený | 0 | 1 | ks | 0
1970298 | 1.1.1.1.4.1.1.5. | RACK 0.5 | Dátový rozvádzač 12U. 19" | 0 | 1 |  | 0
1970299 | 1.1.1.1.4.1.1.5.1. |  | Vyformovanie káblové zväzku a uspriadanie káblov v dátovom rozvádzači | 0 | 1 | ks | 0
1970300 | 1.1.1.1.4.1.1.5.2. |  | Inštalácia optického rozvádzača. miestna sieť. počet optických vlákien do 012 | 0 | 4 | ks | 0
1970301 | 1.1.1.1.4.1.1.5.3. |  | Zapojenie komplet Patch paneli 24xRJ45 | 0 | 1 | ks | 0
1970302 | 1.1.1.1.4.1.1.5.4. |  | Montáž optického 19" patch panelu rozvadzača | 0 | 1 | ks | 0
1970303 | 1.1.1.1.4.1.1.5.5. |  | Montáž závesného rozvadzača dvojdielneho na stenu | 0 | 1 | ks | 0
1970304 | 1.1.1.1.4.1.1.5.6. |  | Montáž police do rozvadzača. so zadnými podperami | 0 | 1 | ks | 0
1970305 | 1.1.1.1.4.1.1.5.7. |  | Montáž rozvodného panelu s prepäťovou ochranou | 0 | 1 | ks | 0
1970306 | 1.1.1.1.4.1.1.5.8. |  | Montáž držiaka patch káblov. držiak kovový | 0 | 2 | ks | 0
1970307 | 1.1.1.1.4.1.1.5.9. |  | Montáž tieneného patch panelu. 24xRJ45 | 0 | 1 | ks | 0
1970308 | 1.1.1.1.4.1.1.5.10. |  | Inštalácia optického rozvádzača. miestna sieť. počet optických vlákien do 012 | 0 | 1 | ks | 0
1970309 | 1.1.1.1.4.1.1.5.11. |  | Nešpecifikovaný montážny materiál | 0 | 1 | kpl | 0
1970310 | 1.1.1.1.4.1.1.5.12. |  | Zvarovanie. ochrana. premeranie a upevnenie optického vlákna. vrátane dodávky spotrebného materiálu a ostatné práce | 0 | 36 | ks | 0
1970311 | 1.1.1.1.4.1.1.5.13. |  | Telo 19" 1U Výsuvného Optického Patchpanelu | 0 | 4 | ks | 0
1970312 | 1.1.1.1.4.1.1.5.14. |  | Čelo Predné 24xSC/DX 1U pre VOP | 0 | 4 | ks | 0
1970313 | 1.1.1.1.4.1.1.5.15. |  | pigtail pre zriadenie a zváranie opt. konektoru | 0 | 36 | ks | 0
1970314 | 1.1.1.1.4.1.1.5.16. |  | Rozvádzač nástenný výklopný 19" 9U 600x600 (sklo) | 0 | 1 | ks | 0
1970315 | 1.1.1.1.4.1.1.5.17. |  | Panel vyväzovací 19" 1U oceľové oká | 0 | 2 | ks | 0
1970316 | 1.1.1.1.4.1.1.5.18. |  | Patchkábel RJ45 Cat.6A STP LSZH Lanko 2m | 0 | 6 | ks | 0
1970317 | 1.1.1.1.4.1.1.5.19. |  | Panel Napájací 19" 8x230V 2U s prep. ochranou | 0 | 1 | ks | 0
1970318 | 1.1.1.1.4.1.1.5.20. |  | Polica pevná 19" 660mm 1U 4-bodové uchytenie | 0 | 1 | ks | 0
1970319 | 1.1.1.1.4.1.1.5.21. |  | Patchpane 19" STP Cat.6A 24xDG+ 1U kompletne vybavený | 0 | 1 | ks | 0
1970320 | 1.1.1.1.4.1.1.6. | RACK 1.1 | Dátový rozvádzač 22U. 19" | 0 | 1 |  | 0
1970321 | 1.1.1.1.4.1.1.6.1. |  | Montáž stojanového rozvadzača 19". výšky do 1080 mm. hĺbky 900-1000 mm | 0 | 1 | ks | 0
1970322 | 1.1.1.1.4.1.1.6.2. |  | Montáž police do rozvadzača. so zadnými podperami | 0 | 3 | ks | 0
1970323 | 1.1.1.1.4.1.1.6.3. |  | Montáž optického 19" patch panelu rozvadzača | 0 | 1 | ks | 0
1970324 | 1.1.1.1.4.1.1.6.4. |  | Montáž rozvodného panelu s prepäťovou ochranou | 0 | 1 | ks | 0
1970325 | 1.1.1.1.4.1.1.6.5. |  | Montáž ventilačnej jednotky strešnej. alebo podlahovej. 4x ventilátor | 0 | 1 | ks | 0
1970326 | 1.1.1.1.4.1.1.6.6. |  | Montáž držiaka patch káblov. držiak kovový | 0 | 5 | ks | 0
1970327 | 1.1.1.1.4.1.1.6.7. |  | Montáž tieneného patch panelu. 24xRJ45 | 0 | 3 | ks | 0
1970328 | 1.1.1.1.4.1.1.6.8. |  | Montáž aktívného 19" zariadenia do dátového rozvádzača 3U max 10.kg. so zapojením ku zdroju. bez zapojenia a programovania pripojených SLP zariadení (NVR pre systém CCTV) | 0 | 1 | ks | 0
1970329 | 1.1.1.1.4.1.1.6.9. |  | Zapojenie komplet Patch paneli 24xRJ45 | 0 | 3 | ks | 0
1970330 | 1.1.1.1.4.1.1.6.10. |  | Vyformovanie káblové zväzku a uspriadanie káblov v dátovom rozvádzači | 0 | 1 | ks | 0
1970331 | 1.1.1.1.4.1.1.6.11. |  | Inštalácia optického rozvádzača. miestna sieť. počet optických vlákien do 012 | 0 | 1 | ks | 0
1970332 | 1.1.1.1.4.1.1.6.12. |  | Nešpecifikovaný montážny materiál | 0 | 1 | kpl | 0
1970333 | 1.1.1.1.4.1.1.6.13. |  | Zvarovanie. ochrana. premeranie a upevnenie optického vlákna. vrátane dodávky spotrebného materiálu a ostatné práce | 0 | 48 | ks | 0
1970334 | 1.1.1.1.4.1.1.6.14. |  | Rozvádzač stojanový 19" 22U 600x800. 1000kg | 0 | 1 | ks | 0
1970335 | 1.1.1.1.4.1.1.6.15. |  | Podstavec 600x800 pre dátový rozvádzač | 0 | 1 | ks | 0
1970336 | 1.1.1.1.4.1.1.6.16. |  | Panel vyväzovací 19" 1U oceľové oká | 0 | 5 | ks | 0
1970337 | 1.1.1.1.4.1.1.6.17. |  | Panel Vyväzovací Vertikálny 26U | 0 | 1 | ks | 0
1970338 | 1.1.1.1.4.1.1.6.18. |  | Jednotka Ventilačná 4x ventilátor + termostat | 0 | 1 | ks | 0
1970339 | 1.1.1.1.4.1.1.6.19. |  | Patchkábel RJ45 Cat.6A STP LSZH Lanko 2m | 0 | 70 | ks | 0
1970340 | 1.1.1.1.4.1.1.6.20. |  | Panel Napájací 19" 8x230V 2U s prep. ochranou | 0 | 1 | ks | 0
1970341 | 1.1.1.1.4.1.1.6.21. |  | Dahua NVR4208-8P-4KS2/L IP PoE záznamové zariadenie | 0 | 1 | ks | 0
1970342 | 1.1.1.1.4.1.1.6.22. |  | HDD12T 24/7 SATA disk 12TB | 0 | 1 | ks | 0
1970343 | 1.1.1.1.4.1.1.6.23. |  | Polica pevná 19" 660mm 1U 4-bodové uchytenie | 0 | 3 | ks | 0
1970344 | 1.1.1.1.4.1.1.6.24. |  | Patchpane 19" STP Cat.6A 24xDG+ 1U kompletne vybavený | 0 | 3 | ks | 0
1970345 | 1.1.1.1.4.1.1.6.25. |  | Telo 19" 1U Výsuvného Optického Patchpanelu | 0 | 1 | ks | 0
1970346 | 1.1.1.1.4.1.1.6.26. |  | Čelo Predné 24xSC/DX 1U pre VOP | 0 | 1 | ks | 0
1970347 | 1.1.1.1.4.1.1.6.27. |  | pigtail pre zriadenie a zváranie opt. konektoru | 0 | 12 | ks | 0
1970348 | 1.1.1.1.4.1.1.7. | RACK 1.2 | Dátový rozvádzač 12U. 19" | 0 | 1 |  | 0
1970349 | 1.1.1.1.4.1.1.7.1. |  | Vyformovanie káblové zväzku a uspriadanie káblov v dátovom rozvádzači | 0 | 1 | ks | 0
1970350 | 1.1.1.1.4.1.1.7.2. |  | Inštalácia optického rozvádzača. miestna sieť. počet optických vlákien do 012 | 0 | 4 | ks | 0
1970351 | 1.1.1.1.4.1.1.7.3. |  | Zapojenie komplet Patch paneli 24xRJ45 | 0 | 1 | ks | 0
1970352 | 1.1.1.1.4.1.1.7.4. |  | Montáž optického 19" patch panelu rozvadzača | 0 | 1 | ks | 0
1970353 | 1.1.1.1.4.1.1.7.5. |  | Montáž závesného rozvadzača dvojdielneho na stenu | 0 | 1 | ks | 0
1970354 | 1.1.1.1.4.1.1.7.6. |  | Montáž police do rozvadzača. so zadnými podperami | 0 | 1 | ks | 0
1970355 | 1.1.1.1.4.1.1.7.7. |  | Montáž rozvodného panelu s prepäťovou ochranou | 0 | 1 | ks | 0
1970356 | 1.1.1.1.4.1.1.7.8. |  | Montáž držiaka patch káblov. držiak kovový | 0 | 2 | ks | 0
1970357 | 1.1.1.1.4.1.1.7.9. |  | Montáž tieneného patch panelu. 24xRJ45 | 0 | 1 | ks | 0
1970358 | 1.1.1.1.4.1.1.7.10. |  | Inštalácia optického rozvádzača. miestna sieť. počet optických vlákien do 012 | 0 | 1 | ks | 0
1970359 | 1.1.1.1.4.1.1.7.11. |  | Nešpecifikovaný montážny materiál | 0 | 1 | kpl | 0
1970360 | 1.1.1.1.4.1.1.7.12. |  | Zvarovanie. ochrana. premeranie a upevnenie optického vlákna. vrátane dodávky spotrebného materiálu a ostatné práce | 0 | 36 | ks | 0
1970361 | 1.1.1.1.4.1.1.7.13. |  | Telo 19" 1U Výsuvného Optického Patchpanelu | 0 | 4 | ks | 0
1970362 | 1.1.1.1.4.1.1.7.14. |  | Čelo Predné 24xSC/DX 1U pre VOP | 0 | 4 | ks | 0
1970363 | 1.1.1.1.4.1.1.7.15. |  | pigtail pre zriadenie a zváranie opt. konektoru | 0 | 36 | ks | 0
1970364 | 1.1.1.1.4.1.1.7.16. |  | Rozvádzač nástenný výklopný 19" 9U 600x600 (sklo) | 0 | 1 | ks | 0
1970365 | 1.1.1.1.4.1.1.7.17. |  | Panel vyväzovací 19" 1U oceľové oká | 0 | 2 | ks | 0
1970366 | 1.1.1.1.4.1.1.7.18. |  | Patchkábel RJ45 Cat.6A STP LSZH Lanko 2m | 0 | 18 | ks | 0
1970367 | 1.1.1.1.4.1.1.7.19. |  | Panel Napájací 19" 8x230V 2U s prep. ochranou | 0 | 1 | ks | 0
1970368 | 1.1.1.1.4.1.1.7.20. |  | Polica pevná 19" 660mm 1U 4-bodové uchytenie | 0 | 1 | ks | 0
1970369 | 1.1.1.1.4.1.1.7.21. |  | Patchpane 19" STP Cat.6A 24xDG+ 1U kompletne vybavený | 0 | 1 | ks | 0
1970370 | 1.1.1.1.4.1.1.8. | RACK 2.1 | Dátový rozvádzač 18U. 19" | 0 | 1 |  | 0
1970371 | 1.1.1.1.4.1.1.8.1. |  | Montáž závesného rozvadzača dvojdielneho na stenu | 0 | 1 | ks | 0
1970372 | 1.1.1.1.4.1.1.8.2. |  | Montáž police do rozvadzača. so zadnými podperami | 0 | 1 | ks | 0
1970373 | 1.1.1.1.4.1.1.8.3. |  | Montáž optického 19" patch panelu rozvadzača | 0 | 1 | ks | 0
1970374 | 1.1.1.1.4.1.1.8.4. |  | Montáž rozvodného panelu s prepäťovou ochranou | 0 | 1 | ks | 0
1970375 | 1.1.1.1.4.1.1.8.5. |  | Montáž držiaka patch káblov. držiak kovový | 0 | 3 | ks | 0
1970376 | 1.1.1.1.4.1.1.8.6. |  | Montáž tieneného patch panelu. 24xRJ45 | 0 | 2 | ks | 0
1970377 | 1.1.1.1.4.1.1.8.7. |  | Montáž aktívného 19" zariadenia do dátového rozvádzača 3U max 10.kg. so zapojením ku zdroju. bez zapojenia a programovania pripojených SLP zariadení (NVR pre systém CCTV) | 0 | 1 | ks | 0
1970378 | 1.1.1.1.4.1.1.8.8. |  | Zapojenie komplet Patch paneli 24xRJ45 | 0 | 1 | ks | 0
1970379 | 1.1.1.1.4.1.1.8.9. |  | Vyformovanie káblové zväzku a uspriadanie káblov v dátovom rozvádzači | 0 | 1 | ks | 0
1970380 | 1.1.1.1.4.1.1.8.10. |  | Inštalácia optického rozvádzača. miestna sieť. počet optických vlákien do 012 | 0 | 1 | ks | 0
1970381 | 1.1.1.1.4.1.1.8.11. |  | Nešpecifikovaný montážny materiál | 0 | 1 | kpl | 0
1970382 | 1.1.1.1.4.1.1.8.12. |  | Zvarovanie. ochrana. premeranie a upevnenie optického vlákna. vrátane dodávky spotrebného materiálu a ostatné práce | 0 | 12 | ks | 0
1970383 | 1.1.1.1.4.1.1.8.13. |  | Rozvádzač Nástenný Výklopný 19" 18U 600x600 | 0 | 1 | ks | 0
1970384 | 1.1.1.1.4.1.1.8.14. |  | Panel vyväzovací 19" 1U oceľové oká | 0 | 2 | ks | 0
1970385 | 1.1.1.1.4.1.1.8.15. |  | Patchkábel RJ45 Cat.6A STP LSZH Lanko 2m | 0 | 18 | ks | 0
1970386 | 1.1.1.1.4.1.1.8.16. |  | Panel Napájací 19" 8x230V 2U s prep. ochranou | 0 | 1 | ks | 0
1970387 | 1.1.1.1.4.1.1.8.17. |  | Dahua NVR4208-8P-4KS2/L IP PoE záznamové zariadenie | 0 | 1 | ks | 0
1970388 | 1.1.1.1.4.1.1.8.18. |  | HDD12T 24/7 SATA disk 12TB | 0 | 1 | ks | 0
1970389 | 1.1.1.1.4.1.1.8.19. |  | Polica pevná 19" 660mm 1U 4-bodové uchytenie | 0 | 1 | ks | 0
1970390 | 1.1.1.1.4.1.1.8.20. |  | Patchpane 19" STP Cat.6A 24xDG+ 1U kompletne vybavený | 0 | 1 | ks | 0
1970391 | 1.1.1.1.4.1.1.8.21. |  | Telo 19" 1U Výsuvného Optického Patchpanelu | 0 | 1 | ks | 0
1970392 | 1.1.1.1.4.1.1.8.22. |  | Čelo Predné 24xSC/DX 1U pre VOP | 0 | 1 | ks | 0
1970393 | 1.1.1.1.4.1.1.8.23. |  | pigtail pre zriadenie a zváranie opt. konektoru | 0 | 12 | ks | 0
1970394 | 1.1.1.1.4.1.1.9. | RACK 2.2 | Dátový rozvádzač 32U. 19" | 0 | 1 |  | 0
1970395 | 1.1.1.1.4.1.1.9.1. |  | Montáž stojanového rozvadzača 19". výšky od 1970 do 2105 mm. hĺbky 600-800 mm | 0 | 1 | ks | 0
1970396 | 1.1.1.1.4.1.1.9.2. |  | Montáž police do rozvadzača. so zadnými podperami | 0 | 5 | ks | 0
1970397 | 1.1.1.1.4.1.1.9.3. |  | Montáž optického 19" patch panelu rozvadzača | 0 | 1 | ks | 0
1970398 | 1.1.1.1.4.1.1.9.4. |  | Montáž rozvodného panelu s prepäťovou ochranou | 0 | 2 | ks | 0
1970399 | 1.1.1.1.4.1.1.9.5. |  | Montáž ventilačnej jednotky strešnej. alebo podlahovej. 4x ventilátor | 0 | 1 | ks | 0
1970400 | 1.1.1.1.4.1.1.9.6. |  | Montáž držiaka patch káblov. držiak kovový | 0 | 8 | ks | 0
1970401 | 1.1.1.1.4.1.1.9.7. |  | Montáž tieneného patch panelu. 24xRJ45 | 0 | 5 | ks | 0
1970402 | 1.1.1.1.4.1.1.9.8. |  | Montáž aktívného 19" zariadenia do dátového rozvádzača 3U max 10.kg. so zapojením ku zdroju. bez zapojenia a programovania pripojených SLP zariadení (NVR pre systém CCTV) | 0 | 1 | ks | 0
1970403 | 1.1.1.1.4.1.1.9.9. |  | Zapojenie komplet Patch paneli 24xRJ45 | 0 | 5 | ks | 0
1970404 | 1.1.1.1.4.1.1.9.10. |  | Vyformovanie káblové zväzku a uspriadanie káblov v dátovom rozvádzači | 0 | 1 | ks | 0
1970405 | 1.1.1.1.4.1.1.9.11. |  | Inštalácia optického rozvádzača. miestna sieť. počet optických vlákien do 012 | 0 | 1 | ks | 0
1970406 | 1.1.1.1.4.1.1.9.12. |  | Nešpecifikovaný montážny materiál | 0 | 1 | kpl | 0
1970407 | 1.1.1.1.4.1.1.9.13. |  | Zvarovanie. ochrana. premeranie a upevnenie optického vlákna. vrátane dodávky spotrebného materiálu a ostatné práce | 0 | 12 | ks | 0
1970408 | 1.1.1.1.4.1.1.9.14. |  | Rozvádzač stojanový 19" 32U 800x800. 1000kg | 0 | 1 | ks | 0
1970409 | 1.1.1.1.4.1.1.9.15. |  | Podstavec 800x800 pre dátový rozvádzač | 0 | 1 | ks | 0
1970410 | 1.1.1.1.4.1.1.9.16. |  | Panel vyväzovací 19" 1U oceľové oká | 0 | 8 | ks | 0
1970411 | 1.1.1.1.4.1.1.9.17. |  | Panel Vyväzovací Vertikálny 26U | 0 | 1 | ks | 0
1970412 | 1.1.1.1.4.1.1.9.18. |  | Jednotka Ventilačná 4x ventilátor + termostat | 0 | 1 | ks | 0
1970413 | 1.1.1.1.4.1.1.9.19. |  | Patchkábel RJ45 Cat.6A STP LSZH Lanko 2m | 0 | 100 | ks | 0
1970414 | 1.1.1.1.4.1.1.9.20. |  | Panel Napájací 19" 8x230V 2U s prep. ochranou | 0 | 1 | ks | 0
1970415 | 1.1.1.1.4.1.1.9.21. |  | Dahua NVR4208-8P-4KS2/L IP PoE záznamové zariadenie | 0 | 1 | ks | 0
1970416 | 1.1.1.1.4.1.1.9.22. |  | HDD12T 24/7 SATA disk 12TB | 0 | 1 | ks | 0
1970417 | 1.1.1.1.4.1.1.9.23. |  | Polica pevná 19" 660mm 1U 4-bodové uchytenie | 0 | 4 | ks | 0
1970418 | 1.1.1.1.4.1.1.9.24. |  | Patchpane 19" STP Cat.6A 24xDG+ 1U kompletne vybavený | 0 | 5 | ks | 0
1970419 | 1.1.1.1.4.1.1.9.25. |  | Telo 19" 1U Výsuvného Optického Patchpanelu | 0 | 1 | ks | 0
1970420 | 1.1.1.1.4.1.1.9.26. |  | Čelo Predné 24xSC/DX 1U pre VOP | 0 | 1 | ks | 0
1970421 | 1.1.1.1.4.1.1.9.27. |  | pigtail pre zriadenie a zváranie opt. konektoru | 0 | 12 | ks | 0
1970422 | 1.1.1.1.4.1.1.10. | RACK 2.3 | Dátový rozvádzač 22U. 19" | 0 | 1 |  | 0
1970423 | 1.1.1.1.4.1.1.10.1. |  | Montáž stojanového rozvadzača 19". výšky do 1080 mm. hĺbky 900-1000 mm | 0 | 1 | ks | 0
1970424 | 1.1.1.1.4.1.1.10.2. |  | Montáž police do rozvadzača. so zadnými podperami | 0 | 3 | ks | 0
1970425 | 1.1.1.1.4.1.1.10.3. |  | Montáž optického 19" patch panelu rozvadzača | 0 | 1 | ks | 0
1970426 | 1.1.1.1.4.1.1.10.4. |  | Montáž rozvodného panelu s prepäťovou ochranou | 0 | 1 | ks | 0
1970427 | 1.1.1.1.4.1.1.10.5. |  | Montáž ventilačnej jednotky strešnej. alebo podlahovej. 4x ventilátor | 0 | 1 | ks | 0
1970428 | 1.1.1.1.4.1.1.10.6. |  | Montáž držiaka patch káblov. držiak kovový | 0 | 5 | ks | 0
1970429 | 1.1.1.1.4.1.1.10.7. |  | Montáž tieneného patch panelu. 24xRJ45 | 0 | 3 | ks | 0
1970430 | 1.1.1.1.4.1.1.10.8. |  | Montáž aktívného 19" zariadenia do dátového rozvádzača 3U max 10.kg. so zapojením ku zdroju. bez zapojenia a programovania pripojených SLP zariadení (NVR pre systém CCTV) | 0 | 1 | ks | 0
1970431 | 1.1.1.1.4.1.1.10.9. |  | Zapojenie komplet Patch paneli 24xRJ45 | 0 | 3 | ks | 0
1970432 | 1.1.1.1.4.1.1.10.10. |  | Vyformovanie káblové zväzku a uspriadanie káblov v dátovom rozvádzači | 0 | 1 | ks | 0
1970433 | 1.1.1.1.4.1.1.10.11. |  | Inštalácia optického rozvádzača. miestna sieť. počet optických vlákien do 012 | 0 | 1 | ks | 0
1970434 | 1.1.1.1.4.1.1.10.12. |  | Nešpecifikovaný montážny materiál | 0 | 1 | kpl | 0
1970435 | 1.1.1.1.4.1.1.10.13. |  | Zvarovanie. ochrana. premeranie a upevnenie optického vlákna. vrátane dodávky spotrebného materiálu a ostatné práce | 0 | 48 | ks | 0
1970436 | 1.1.1.1.4.1.1.10.14. |  | Rozvádzač stojanový 19" 22U 600x800. 1000kg | 0 | 1 | ks | 0
1970437 | 1.1.1.1.4.1.1.10.15. |  | Podstavec 600x800 pre dátový rozvádzač | 0 | 1 | ks | 0
1970438 | 1.1.1.1.4.1.1.10.16. |  | Panel vyväzovací 19" 1U oceľové oká | 0 | 5 | ks | 0
1970439 | 1.1.1.1.4.1.1.10.17. |  | Panel Vyväzovací Vertikálny 26U | 0 | 1 | ks | 0
1970440 | 1.1.1.1.4.1.1.10.18. |  | Jednotka Ventilačná 4x ventilátor + termostat | 0 | 1 | ks | 0
1970441 | 1.1.1.1.4.1.1.10.19. |  | Patchkábel RJ45 Cat.6A STP LSZH Lanko 2m | 0 | 62 | ks | 0
1970442 | 1.1.1.1.4.1.1.10.20. |  | Panel Napájací 19" 8x230V 2U s prep. ochranou | 0 | 1 | ks | 0
1970443 | 1.1.1.1.4.1.1.10.21. |  | Dahua NVR4208-8P-4KS2/L IP PoE záznamové zariadenie | 0 | 1 | ks | 0
1970444 | 1.1.1.1.4.1.1.10.22. |  | HDD12T 24/7 SATA disk 12TB | 0 | 1 | ks | 0
1970445 | 1.1.1.1.4.1.1.10.23. |  | Polica pevná 19" 660mm 1U 4-bodové uchytenie | 0 | 3 | ks | 0
1970446 | 1.1.1.1.4.1.1.10.24. |  | Patchpane 19" STP Cat.6A 24xDG+ 1U kompletne vybavený | 0 | 3 | ks | 0
1970447 | 1.1.1.1.4.1.1.10.25. |  | Telo 19" 1U Výsuvného Optického Patchpanelu | 0 | 1 | ks | 0
1970448 | 1.1.1.1.4.1.1.10.26. |  | Čelo Predné 24xSC/DX 1U pre VOP | 0 | 1 | ks | 0
1970449 | 1.1.1.1.4.1.1.10.27. |  | pigtail pre zriadenie a zváranie opt. konektoru | 0 | 12 | ks | 0
1970450 | 1.1.1.1.4.1.1.11. | KAB1 | Káblové rozvody | 0 | 1 |  | 0
1970451 | 1.1.1.1.4.1.1.11.1. |  | Rúrka ohybná elektroinštalačná typ 23-25. uložená pod omietkou | 0 | 5500 | m | 0
1970452 | 1.1.1.1.4.1.1.11.2. |  | Rúrka ohybná vlnitá PVC-U. FX D 25 | 0 | 5500 | m | 0
1970453 | 1.1.1.1.4.1.1.11.3. |  | Krabica prístrojová bez zapojenia (1901. KP 68. KZ 3) | 0 | 252 | ks | 0
1970454 | 1.1.1.1.4.1.1.11.4. |  | Elektroinštalačná krabica hlboká 72x 73 6400H-201/3 | 0 | 252 | ks | 0
1970455 | 1.1.1.1.4.1.1.11.5. |  | montáž optického kábla. miestna sieť do 24 vláken na pripravenú konštrukciu | 0 | 350 | m | 0
1970456 | 1.1.1.1.4.1.1.11.6. |  | Kábel Optický 8E9 G652D LSZH UNI MOLEX PN | 0 | 25 | m | 0
1970457 | 1.1.1.1.4.1.1.11.7. |  | Kábel Optický 4E9 G652D LSZH UNI MOLEX PN | 0 | 325 | m | 0
1970458 | 1.1.1.1.4.1.1.11.8. |  | Kábel v rúrkach. v žľaboch alebo zväzkových držiakoch | 0 | 14400 | m | 0
1970459 | 1.1.1.1.4.1.1.11.9. |  | Kábel Dátový Cat.6A U/FTP LSZH Dca Drôt | 0 | 14400 | m | 0
1970460 | 1.1.1.1.4.1.1.11.10. |  | Káblový žľab drátený vrátane podpier | 0 | 280 | m | 0
1970461 | 1.1.1.1.4.1.1.11.11. |  | Žľab drôt. v100/š150 M2 2m gz | 0 | 280 | m | 0
1970462 | 1.1.1.1.4.1.1.11.12. |  | Podružný materiál potrebný na zostavenie káblovej trasy | 0 | 1 | sub | 0
1970463 | 1.1.1.1.4.1.1.11.13. |  | Káblové vešiaky a závesy. hák pre voľné uloženie kábla z pásky 30 x 3 mm | 0 | 2500 | ks | 0
1970464 | 1.1.1.1.4.1.1.11.14. |  | Príchytka GRIP 2031M/15 | 0 | 2500 | ks | 0
1970465 | 1.1.1.1.4.1.1.11.15. |  | Kotva pre ochytenie gripu | 0 | 2500 | ks | 0
1970466 | 1.1.1.1.4.1.1.11.16. |  | Murárske výpomoci a sekacie práce | 0 | 1 | kpl | 0
1970467 | 1.1.1.1.4.1.1.11.17. |  | Podružný materiál | 0 | 1 | kpl | 0
1970468 | 1.1.1.1.4.1.1.11.18. |  | Podiel pridružených výkonov | 0 | 1 | kpl | 0
1970469 | 1.1.1.1.4.1.1.12. | KP | Koncové prvky | 0 | 1 |  | 0
1970470 | 1.1.1.1.4.1.1.12.1. |  | Montáž zásuvky 2xRJ45 pod omietku | 0 | 233 | ks | 0
1970471 | 1.1.1.1.4.1.1.12.2. |  | Dátová zásuvka 2X RJ45 Cat .6A STP Valena Life Biela | 0 | 233 | ks | 0
1970472 | 1.1.1.1.4.1.1.12.3. |  | Montáž zásuvky 1xRJ45 do podlahovej krabice. alebo do žľabu | 0 | 19 | ks | 0
1970473 | 1.1.1.1.4.1.1.12.4. |  | Dátová zásuvka 1X RJ45 Cat .6A STP Valena Life Biela | 0 | 19 | ks | 0
1970474 | 1.1.1.1.4.1.1.12.5. |  | Montáž Keystone6A | 0 | 19 | ks | 0
1970475 | 1.1.1.1.4.1.1.12.6. |  | Keystone Cat.6A STP | 0 | 19 | ks | 0
1970476 | 1.1.1.1.4.1.1.13. | KP-A | Aktívne koncové porvky | 0 | 1 |  | 0
1970477 | 1.1.1.1.4.1.1.13.1. |  | Montáž. nastavenie prístupového acce spointu | 0 | 15 | ks | 0
1970478 | 1.1.1.1.4.1.1.13.2. |  | Ubiquiti Unifi Enterprise AP AC PRO (450/1300Mbps) | 0 | 15 | ks | 0
1970479 | 1.1.1.1.4.1.1.13.3. |  | Kamera štandard Dahua IPC-HFW2531TP-ZS-27135-S2. vrátane montážneho príslušenstva | 0 | 10 | ks | 0
1970480 | 1.1.1.1.4.1.1.13.4. |  | Kamera štandard Dahua IPC-HFW2531TP-ZS-27135-S2. vrátane montážneho príslušenstva | 0 | 10 | ks | 0
1970481 | 1.1.1.1.4.1.1.13.5. |  | Kamera „360°“ Dahua IPC-HDBW5541E-ZE-27135-DC12AC24V. vrátane montážneho príslušenstva | 0 | 11 | ks | 0
1970482 | 1.1.1.1.4.1.1.13.6. |  | Kamera „360°“ 8MPx | 0 | 11 | ks | 0
1970483 | 1.1.1.1.4.1.1.13.7. |  | Kamera vonkajšia Dahua IPC-HFW2531TP-ZS-27135-S2 5 Mpx. vrátane montážneho príslušenstva a montážneho rámčeka ny povrch | 0 | 6 | ks | 0
1970484 | 1.1.1.1.4.1.1.13.8. |  | Kamera vonkajšia Dahua IPC-HFW2531TP-ZS-27135-S2 5 Mpx. vrátane montážneho príslušenstva a montážneho rámčeka ny povrch | 0 | 6 | ks | 0
1970485 | 1.1.1.1.4.1.1.13.9. |  | Zvodič prepätia ND-CAT6A/EA (OBO Bettermann) | 0 | 6 | ks | 0
1970486 | 1.1.1.1.4.1.1.13.10. |  | Zvodič prepätia ND-CAT6A/EA (OBO Bettermann) | 0 | 6 | ks | 0
1970487 | 1.1.1.1.4.1.1.14. | LCD | Zobrazovacie zariadenia | 0 | 1 |  | 0
1970488 | 1.1.1.1.4.1.1.14.1. |  | LED videostena 5.76x3.84m. 5.3mm Indoor + ochrana vrstva proti vlhkosti. min 4500-5500 nitov. IP65. zivotnost led cipov 80tisic hodin vratane vysielacej karty MCTRL600 a dodanie na miesto. PHZ | 0 | 1 | kpl | 0
1970489 | 1.1.1.1.4.1.1.14.2. |  | Montazny ram na stenu vrátane statiky a dopravy | 0 | 1 | kpl | 0
1970490 | 1.1.1.1.4.1.1.14.3. |  | Inštalácia videosteny. vrátane konfigurácie a oživenia a zaškolenia obsluhy | 0 | 1 | kpl | 0
1970491 | 1.1.1.1.4.1.1.14.4. |  | Dodávka softvéru pre riadenie videosteny | 0 | 1 | kpl | 0
1970492 | 1.1.1.1.4.1.1.14.5. |  | Dodávka 75" LCD monitorov | 0 | 3 | ks | 0
1970493 | 1.1.1.1.4.1.1.14.6. |  | Dodávka 75" LCD monitorov | 0 | 3 | ks | 0
1970494 | 1.1.1.1.4.1.1.15. | 2 | Ostatné | 0 | 1 |  | 0
1970495 | 1.1.1.1.4.1.1.15.1. |  | Protipožiarne utesnenie káblov a prechodov cez steny | 0 | 2.5 | m2 | 0
1970496 | 1.1.1.1.4.1.1.15.2. |  | Drobné murárske práce | 0 | 50 | hod | 0
1970497 | 1.1.1.1.4.1.1.15.3. |  | Speňujúci protipožiarny tmel CFS-IS. alebo ekvivalent a výplňová hmota | 0 | 30 | ks | 0
1970498 | 1.1.1.1.4.1.1.15.4. |  | Ostatné nešpecifikvoané | 0 | 65 | hod | 0
1970499 | 1.1.1.1.4.1.1.15.5. |  | Vykonanie OPaOS | 0 | 1 | kpl | 0
1970500 | 1.1.1.1.4.1.1.15.6. |  | Funkčné skúšky | 0 | 1 | kpl | 0
1970501 | 1.1.1.1.4.1.1.15.7. |  | Zhotovenie meracieho protokolu | 0 | 485 | ks | 0
1970502 | 1.1.1.1.4.1.1.15.8. |  | Konfigurácia aktívnych prvkov | 0 | 72 | hod | 0
1970503 | 1.1.1.1.5. |  | E.6 - Vykurovanie | 0 | 1 |  | 0
1970504 | 1.1.1.1.5.1. | PSV | Práce a dodávky PSV | 0 | 1 |  | 0
1970505 | 1.1.1.1.5.1.1. | 713 | Izolácie tepelné | 0 | 1 |  | 0
1970506 | 1.1.1.1.5.1.1.1. |  | Montáž trubíc z EPDM. hr.25-32.vnút.priemer do 38 mm | 0 | 1828 | m | 0
1970507 | 1.1.1.1.5.1.1.2. |  | Rockwool 800 18x20 izolácia-skruž s hliníkovou fóliou (ALS) AZ FLEX Rockwool | 0 | 158 | m | 0
1970508 | 1.1.1.1.5.1.1.3. |  | Rockwool 800 28x20 izolácia-skruž s hliníkovou fóliou (ALS) AZ FLEX Rockwool | 0 | 513 | m | 0
1970509 | 1.1.1.1.5.1.1.4. |  | Rockwool 800 35x30 izolácia-skruž s hliníkovou fóliou (ALS) AZ FLEX Rockwool | 0 | 1157 | m | 0
1970510 | 1.1.1.1.5.1.1.5. |  | Montáž trubíc z EPDM. hr.38-50.vnút.priemer 39-73 mm | 0 | 1739 | m | 0
1970511 | 1.1.1.1.5.1.1.6. |  | Rockwool 800 42x40 izolácia-skruž s hliníkovou fóliou (ALS) AZ FLEX Rockwool | 0 | 1267 | m | 0
1970512 | 1.1.1.1.5.1.1.7. |  | Rockwool 800 48x40 izolácia-skruž s hliníkovou fóliou (ALS) AZ FLEX Rockwool | 0 | 40 | m | 0
1970513 | 1.1.1.1.5.1.1.8. |  | Rockwool 800 60x50 izolácia-skruž s hliníkovou fóliou (ALS) AZ FLEX Rockwool | 0 | 432 | m | 0
1970514 | 1.1.1.1.5.1.1.9. |  | Montáž trubíc z EPDM. hr.38-50.vnút.priemer 74-98 mm | 0 | 642 | m | 0
1970515 | 1.1.1.1.5.1.1.10. |  | Rockwool 800 76x70 izolácia-skruž s hliníkovou fóliou (ALS) AZ FLEX Rockwool | 0 | 308 | m | 0
1970516 | 1.1.1.1.5.1.1.11. |  | Rockwool 800 89x80 izolácia-skruž s hliníkovou fóliou (ALS) AZ FLEX Rockwool | 0 | 334 | m | 0
1970517 | 1.1.1.1.5.1.1.12. |  | Montáž trubíc z EPDM. hr.38-50.vnút.priemer 99-130 mm | 0 | 134 | m | 0
1970518 | 1.1.1.1.5.1.1.13. |  | Rockwool 800 108x100 izolácia-skruž s hliníkovou fóliou (ALS) AZ FLEX Rockwool | 0 | 134 | m | 0
1970519 | 1.1.1.1.5.1.1.14. |  | Al pásky | 0 | 1 | kpl | 0
1970520 | 1.1.1.1.5.1.1.15. |  | Montaž trubíc TUBOLIT DG hr. do 13 mm. vnút.priemer 22 - 42 mm | 0 | 272 | m | 0
1970521 | 1.1.1.1.5.1.1.16. |  | Izolačná PE trubica TUBOLIT DG 25x9 mm (d potrubia x hr. izolácie). nadrezaná. AZ FLEX | 0 | 272 | m | 0
1970522 | 1.1.1.1.5.1.1.17. |  | Izolačná PE trubica TUBOLIT spony. pásky | 0 | 1 | kpl | 0
1970523 | 1.1.1.1.5.1.1.18. |  | Presun hmôt pre izolácie tepelné v objektoch výšky do 6 m | 0 | 1 | kpl | 0
1970524 | 1.1.1.1.5.1.2. | 733 | Ústredné kúrenie - rozvodné potrubie | 0 | 1 |  | 0
1970525 | 1.1.1.1.5.1.2.1. |  | Potrubie z rúrok závitových oceľových bezšvových bežných strednotlakových DN 15 | 0 | 144 | m | 0
1970526 | 1.1.1.1.5.1.2.2. |  | Potrubie z rúrok závitových oceľových bezšvových bežných strednotlakových DN 20 | 0 | 466 | m | 0
1970527 | 1.1.1.1.5.1.2.3. |  | Potrubie z rúrok závitových oceľových bezšvových bežných strednotlakových DN 25 | 0 | 1052 | m | 0
1970528 | 1.1.1.1.5.1.2.4. |  | Potrubie z rúrok závitových oceľových bezšvových bežných strednotlakových DN 32 | 0 | 1152 | m | 0
1970529 | 1.1.1.1.5.1.2.5. |  | Potrubie z rúrok závitových oceľových bezšvových bežných strednotlakových DN 40 | 0 | 36 | m | 0
1970530 | 1.1.1.1.5.1.2.6. |  | Potrubie z rúrok závitových oceľových bezšvových bežných strednotlakových DN 50 | 0 | 393 | m | 0
1970531 | 1.1.1.1.5.1.2.7. |  | Demontáž potrubia z oceľových rúrok hladkých do priem. 38. -0.00254t | 0 | 850 | m | 0
1970532 | 1.1.1.1.5.1.2.8. |  | Demontáž potrubia z oceľových rúrok hladkých nad 38 do D 60.3. -0.00473t | 0 | 830 | m | 0
1970533 | 1.1.1.1.5.1.2.9. |  | Demontáž potrubia z oceľových rúrok hladkých nad 60. 3 do D 89. -0.00841t | 0 | 460 | m | 0
1970534 | 1.1.1.1.5.1.2.10. |  | Potrubie z rúrok hladkých bezšvových nízkotlakových priemer 76/3.2 | 0 | 280 | m | 0
1970535 | 1.1.1.1.5.1.2.11. |  | Potrubie z rúrok hladkých bezšvových nízkotlakových priemer 89/3.6 | 0 | 304 | m | 0
1970536 | 1.1.1.1.5.1.2.12. |  | Potrubie z rúrok hladkých bezšvových nízkotlakových priemer 108/4.0 | 0 | 122 | m | 0
1970537 | 1.1.1.1.5.1.2.13. |  | Potrubie z rúr REHAU. rúrka univerzálna RAUTITAN stabil DN 25.0x3.7 mm v tyčiach | 0 | 247 | m | 0
1970538 | 1.1.1.1.5.1.2.14. |  | Tlaková skúška potrubia z oceľových rúrok závitových | 0 | 3243 | m | 0
1970539 | 1.1.1.1.5.1.2.15. |  | Tlaková skúška potrubia z oceľových rúrok do priem. 89/5 | 0 | 584 | m | 0
1970540 | 1.1.1.1.5.1.2.16. |  | Tlaková skúška potrubia z oceľových rúrok nad 89/5 do priem. 133/5. 0 | 0 | 122 | m | 0
1970541 | 1.1.1.1.5.1.2.17. |  | Tlaková skúška plastového potrubia do 32 mm | 0 | 247 | m | 0
1970542 | 1.1.1.1.5.1.2.18. |  | Presun hmôt pre rozvody potrubia v objektoch výšky do 6 m | 0 | 1 | kpl | 0
1970543 | 1.1.1.1.5.1.3. | 734 | Ústredné kúrenie - armatúry | 0 | 1 |  | 0
1970544 | 1.1.1.1.5.1.3.1. |  | Montáž armatúry prírubovej s dvomi prírubami PN 1. 6 DN 65 | 0 | 3 | súb. | 0
1970545 | 1.1.1.1.5.1.3.2. |  | Medziprírubová klapka uzatváracia pre vodu DN 65. dĺ. 46 mm. liatina. EPDM. FKM | 0 | 3 | ks | 0
1970546 | 1.1.1.1.5.1.3.3. |  | Demontáž armatúry závitovej s dvomi závitmi do G 1/2 -0.00045t | 0 | 160 | ks | 0
1970547 | 1.1.1.1.5.1.3.4. |  | Demontáž armatúry závitovej s dvomi závitmi nad 1/2 do G 1. -0.00110t | 0 | 80 | ks | 0
1970548 | 1.1.1.1.5.1.3.5. |  | Montáž závitovej armatúry s 1 závitom do G 1/2 | 0 | 57 | ks | 0
1970549 | 1.1.1.1.5.1.3.6. |  | Ventil odvzdušňovací automatický. 1/2". mosadz. IVAR.VARIA | 0 | 30 | ks | 0
1970550 | 1.1.1.1.5.1.3.7. |  | Termostatická hlavica | 0 | 27 | ks | 0
1970551 | 1.1.1.1.5.1.3.8. |  | Montáž závitovej armatúry s 2 závitmi do G 1/2 | 0 | 174 | ks | 0
1970552 | 1.1.1.1.5.1.3.9. |  | Guľový uzáver vypúšťací s páčkou. 1/2" M. mosadz | 0 | 80 | ks | 0
1970553 | 1.1.1.1.5.1.3.10. |  | HERZ Ventil TS-90-V DN 15. termostatický. rohový. s plynulým skrytým prednastavením. prípojka na vykurovacie teleso s kužeľovým tesnením. pripojenie na rúru univerzálnym hrdlom | 0 | 20 | ks | 0
1970554 | 1.1.1.1.5.1.3.11. |  | HERZ Ventil do spiatočky RL-5 DN 15. priamy. s prednastavením. s možnosťou napúšťania. vypúšťania a uzavretia. prípojka na vykurovacie teleso s kužeľovým tesnením. pripojenie na rúru univerzálnym hrdlom | 0 | 20 | ks | 0
1970555 | 1.1.1.1.5.1.3.12. |  | HERZ 3000 DN15 rohová | 0 | 7 | ks | 0
1970556 | 1.1.1.1.5.1.3.13. |  | Prechodové šrúbenie kov/plastohliník DN15 | 0 | 47 | ks | 0
1970557 | 1.1.1.1.5.1.3.14. |  | Montáž závitovej armatúry s 2 závitmi G 3/4 | 0 | 3 | ks | 0
1970558 | 1.1.1.1.5.1.3.15. |  | HERZ Ventil STRÖMAX-GM 2013 DN 20. priamy. vyvažovací. s meracími ventilčekmi pre meranie tlakovej diferencie. s lineárnou charakteristikou. hrdlo x hrdlo. | 0 | 3 | ks | 0
1970559 | 1.1.1.1.5.1.3.16. |  | Montáž závitovej armatúry s 2 závitmi G 3/4 danfoss sada | 0 | 1 | ks | 0
1970560 | 1.1.1.1.5.1.3.17. |  | DANFOSS Sada (V) ASV-PV (003Z5601) + ASV-BD DN20 5-25 kPa s izoláciou (003L7691) | 0 | 1 | ks | 0
1970561 | 1.1.1.1.5.1.3.18. |  | Montáž závitovej armatúry s 2 závitmi G 1 | 0 | 191 | ks | 0
1970562 | 1.1.1.1.5.1.3.19. |  | Guľový uzáver pre vodu Perfecta. 1" FF. páčka. niklovaná mosadz. FIV.8363 | 0 | 189 | ks | 0
1970563 | 1.1.1.1.5.1.3.20. |  | HERZ Ventil STRÖMAX-GM 2013 DN 25. priamy. vyvažovací. s meracími ventilčekmi pre meranie tlakovej diferencie. s lineárnou charakteristikou. hrdlo x hrdlo. | 0 | 2 | ks | 0
1970564 | 1.1.1.1.5.1.3.21. |  | Montáž závitovej armatúry s 2 závitmi G 1 - danfoss sada | 0 | 46 | ks | 0
1970565 | 1.1.1.1.5.1.3.22. |  | DANFOSS Sada (V) ASV-PV (003Z5602) + ASV-BD DN25 5-25 kPa s izoláciou (003L7692) | 0 | 46 | ks | 0
1970566 | 1.1.1.1.5.1.3.23. |  | Montáž závitovej armatúry s 2 závitmi G 5/4 | 0 | 20 | ks | 0
1970567 | 1.1.1.1.5.1.3.24. |  | Guľový uzáver pre vodu Perfecta. 5/4" FF. páčka. niklovaná mosadz. FIV.8363 | 0 | 18 | ks | 0
1970568 | 1.1.1.1.5.1.3.25. |  | DANFOSS ASV-BD - uzatvárací. vyvažovací. impulzný a merací ventil s vnútorným závitom. DN32. PN20. pripojenie 1 1/4" IG. kvs 18 | 0 | 1 | ks | 0
1970569 | 1.1.1.1.5.1.3.26. |  | DANFOSS ASV-PV 4.generácie - s vnútorným závitom. DN32. PN16. pripojenie 1 1/4" IG. rozsah 5-25kPa. kvs 6.3 vrátane impulzného potrubia. s tepelnoizolačným obalom (EPS) do 80°C | 0 | 1 | ks | 0
1970570 | 1.1.1.1.5.1.3.27. |  | Montáž závitovej armatúry s 2 závitmi G 6/4 | 0 | 5 | ks | 0
1970571 | 1.1.1.1.5.1.3.28. |  | Guľový uzáver pre vodu Evolution. 6/4" FF. plnoprietokový. páčka. niklovaná mosadz. FIV.80001 P | 0 | 5 | ks | 0
1970572 | 1.1.1.1.5.1.3.29. |  | Montáž závitovej armatúry s 2 závitmi G 2 | 0 | 7 | ks | 0
1970573 | 1.1.1.1.5.1.3.30. |  | HERZ Ventil STRÖMAX-GM 2013 DN 50. priamy. vyvažovací. s meracími ventilčekmi pre meranie tlakovej diferencie. s lineárnou charakteristikou. hrdlo x hrdlo. | 0 | 3 | ks | 0
1970574 | 1.1.1.1.5.1.3.31. |  | Guľový uzáver pre vodu Evolution. 2" FF. plnoprietokový. páčka. niklovaná mosadz. FIV.80001 P | 0 | 4 | ks | 0
1970575 | 1.1.1.1.5.1.3.32. |  | Montáž merača tepla kompaktného Qn 2.5 G 3/4 | 0 | 1 | ks | 0
1970576 | 1.1.1.1.5.1.3.33. |  | Merač tepla q= 2 m3/h s diaľkovým odpočtom | 0 | 1 | ks | 0
1970577 | 1.1.1.1.5.1.3.34. |  | Presun hmôt pre armatúry v objektoch výšky do 6 m | 0 | 1 | kpl | 0
1970578 | 1.1.1.1.5.1.4. | 735 | Ústredné kúrenie - vykurovacie telesá | 0 | 1 |  | 0
1970579 | 1.1.1.1.5.1.4.1. |  | Demontáž radiátorov článkových. -0.02380t | 0 | 160 | kpl | 0
1970580 | 1.1.1.1.5.1.4.2. |  | Demontáž radiátora panelového dvojradového stavebnej dľžky nad 1500 do 2820 mm. -0.04675t | 0 | 30 | ks | 0
1970581 | 1.1.1.1.5.1.4.3. |  | Montáž vykurovacieho telesa panelového dvojradového výšky 600 mm/ dĺžky 400-600 mm | 0 | 14 | ks | 0
1970582 | 1.1.1.1.5.1.4.4. |  | Teleso vykurovacie doskové dvojpanelové oceľové KORAD 22K. vxl 600x600 mm s bočným pripojením a dvoma konvektormi. U.S.STEEL KOSICE | 0 | 14 | ks | 0
1970583 | 1.1.1.1.5.1.4.5. |  | Montáž vykurovacieho telesa panelového dvojradového výšky 600 mm/ dĺžky 1000-1200 mm | 0 | 11 | ks | 0
1970584 | 1.1.1.1.5.1.4.6. |  | Teleso vykurovacie doskové dvojradové oceľové RADIK VK 22. vxlxhĺ 600x1200x100 mm. pripojenie pravé spodné. závit G 1/2" vnútorný. KORADO | 0 | 7 | ks | 0
1970585 | 1.1.1.1.5.1.4.7. |  | Teleso vykurovacie doskové dvojpanelové oceľové KORAD 22K. vxl 600x1200 mm s bočným pripojením a dvoma konvektormi. U.S.STEEL KOSICE | 0 | 4 | ks | 0
1970586 | 1.1.1.1.5.1.4.8. |  | Montáž vykurovacieho telesa panelového dvojradového výšky 600 mm/ dĺžky 1400-1800 mm | 0 | 2 | ks | 0
1970587 | 1.1.1.1.5.1.4.9. |  | Teleso vykurovacie doskové dvojpanelové oceľové KORAD 22K. vxl 600x1800 mm s bočným pripojením a dvoma konvektormi. U.S.STEEL KOSICE | 0 | 2 | ks | 0
1970588 | 1.1.1.1.5.1.4.10. |  | Vykurovacie telesá panelové. tlaková skúška telesa vodou U. S. Steel Košice dvojradového | 0 | 27 | ks | 0
1970589 | 1.1.1.1.5.1.4.11. |  | Podlahové kúrenie REHAU s izolovanou systémovou doskou Varionova 30-2 potrubie RAUTHERM S 17x2.0 rozteč 100 mm | 0 | 5959 | m2 | 0
1970590 | 1.1.1.1.5.1.4.12. |  | Rúra vykurovacia RAUTHERM S D 17x2 mm. kotúč 500 m. vysokotlakovo zosieťovaný polyetylén (RAU-PE-Xa). REHAU | 0 | 51114 | m | 0
1970591 | 1.1.1.1.5.1.4.13. |  | Systémová doska z polystyrénu REHAU VARIONOVA 30-2. rozmer 1450x850 mm. hr. 50 mm | 0 | 5959 | m2 | 0
1970592 | 1.1.1.1.5.1.4.14. |  | Okrajová izolačná páska 80 mm z extrudovanej PE peny. REHAU | 0 | 6185 | m | 0
1970593 | 1.1.1.1.5.1.4.15. |  | Rehau prísada do betónových poterov P | 0 | 1290 | kg | 0
1970594 | 1.1.1.1.5.1.4.16. |  | Rehau ochranná rúrka DN19. čierna. pre rúrku 16/17 | 0 | 3612 | m | 0
1970595 | 1.1.1.1.5.1.4.17. |  | Rehau svorné šróbenie 17x2.0 | 0 | 1022 | ks | 0
1970596 | 1.1.1.1.5.1.4.18. |  | Montáž zostavy rozdeľovač / zberač na stenu typ 6 cestný | 0 | 2 | ks | 0
1970597 | 1.1.1.1.5.1.4.19. |  | Montáž zostavy rozdeľovač / zberač na stenu typ 7 cestný | 0 | 1 | ks | 0
1970598 | 1.1.1.1.5.1.4.20. |  | Montáž zostavy rozdeľovač / zberač na stenu typ 8 cestný | 0 | 2 | ks | 0
1970599 | 1.1.1.1.5.1.4.21. |  | Montáž zostavy rozdeľovač / zberač na stenu typ 9 cestný | 0 | 5 | ks | 0
1970600 | 1.1.1.1.5.1.4.22. |  | Montáž zostavy rozdeľovač / zberač na stenu typ 10 cestný | 0 | 12 | ks | 0
1970601 | 1.1.1.1.5.1.4.23. |  | Montáž zostavy rozdeľovač / zberač na stenu typ 11 cestný | 0 | 5 | ks | 0
1970602 | 1.1.1.1.5.1.4.24. |  | Montáž zostavy rozdeľovač / zberač na stenu typ 12 cestný | 0 | 5 | ks | 0
1970603 | 1.1.1.1.5.1.4.25. |  | Montáž zostavy rozdeľovač / zberač na stenu typ 13 cestný | 0 | 5 | ks | 0
1970604 | 1.1.1.1.5.1.4.26. |  | Montáž zostavy rozdeľovač / zberač na stenu typ 14 cestný | 0 | 2 | ks | 0
1970605 | 1.1.1.1.5.1.4.27. |  | Montáž zostavy rozdeľovač / zberač na stenu typ 15 cestný | 0 | 7 | ks | 0
1970606 | 1.1.1.1.5.1.4.28. |  | Montáž skrinky rozdeľovača pod omietku 9-12 okruhov | 0 | 31 | ks | 0
1970607 | 1.1.1.1.5.1.4.29. |  | Montáž skrinky rozdeľovača pod omietku 13-15 okruhov | 0 | 14 | ks | 0
1970608 | 1.1.1.1.5.1.4.30. |  | Rozdeľovač s prietokomermi z ušľachtilej ocele HKVD SX-AG. šxvxhĺ 296x341x89 mm. 4 vykurovacie okruhy. ušľachtilá oceľ. REHAU | 0 | 1 | ks | 0
1970609 | 1.1.1.1.5.1.4.31. |  | Rozdeľovač s prietokomermi z ušľachtilej ocele HKVD SX-AG. šxvxhĺ 396x341x89 mm. 6 vykurovacích okruhov. ušľachtilá oceľ. REHAU | 0 | 1 | ks | 0
1970610 | 1.1.1.1.5.1.4.32. |  | Rozdeľovač s prietokomermi z ušľachtilej ocele HKVD SX-AG. šxvxhĺ 446x341x89 mm. 7 vykurovacích okruhov. ušľachtilá oceľ. REHAU | 0 | 1 | ks | 0
1970611 | 1.1.1.1.5.1.4.33. |  | Rozdeľovač s prietokomermi z ušľachtilej ocele HKVD SX-AG. šxvxhĺ 496x341x89 mm. 8 vykurovacích okruhov. ušľachtilá oceľ. REHAU | 0 | 2 | ks | 0
1970612 | 1.1.1.1.5.1.4.34. |  | Rozdeľovač s prietokomermi z ušľachtilej ocele HKVD SX-AG. šxvxhĺ 546x341x89 mm. 9 vykurovacích okruhov. ušľachtilá oceľ. REHAU | 0 | 5 | ks | 0
1970613 | 1.1.1.1.5.1.4.35. |  | Rozdeľovač s prietokomermi z ušľachtilej ocele HKVD SX-AG. šxvxhĺ 596x341x89 mm. 10 vykurovacích okruhov. ušľachtilá oceľ. REHAU | 0 | 12 | ks | 0
1970614 | 1.1.1.1.5.1.4.36. |  | Rozdeľovač s prietokomermi z ušľachtilej ocele HKVD SX-AG. šxvxhĺ 646x341x89 mm. 11 vykurovacích okruhov. ušľachtilá oceľ. REHAU | 0 | 5 | ks | 0
1970615 | 1.1.1.1.5.1.4.37. |  | Rozdeľovač s prietokomermi z ušľachtilej ocele HKVD SX-AG. šxvxhĺ 696x341x89 mm. 12 vykurovacích okruhov. ušľachtilá oceľ. REHAU | 0 | 5 | ks | 0
1970616 | 1.1.1.1.5.1.4.38. |  | Rozdeľovač s prietokomermi z ušľachtilej ocele HKVD SX-AG. šxvxhĺ 746x341x89 mm. 13 vykurovacích okruhov. ušľachtilá oceľ. REHAU | 0 | 5 | ks | 0
1970617 | 1.1.1.1.5.1.4.39. |  | Rozdeľovač s prietokomermi z ušľachtilej ocele HKVD SX-AG. šxvxhĺ 796x341x89 mm. 14 vykurovacích okruhov. ušľachtilá oceľ. REHAU | 0 | 2 | ks | 0
1970618 | 1.1.1.1.5.1.4.40. |  | Rozdeľovač s prietokomermi z ušľachtilej ocele HKVD SX-AG. šxvxhĺ 846x341x89 mm. 15 vykurovacích okruhov. ušľachtilá oceľ. REHAU | 0 | 7 | ks | 0
1970619 | 1.1.1.1.5.1.4.41. |  | Skrinka rozdelovača pre montáž pod omietku UP 1150. šxvxhĺ 1150x715-895x110-150 mm. 13-15 okruhov. oceľový plech. biely. REHAU | 0 | 37 | ks | 0
1970620 | 1.1.1.1.5.1.4.42. |  | Skrinka rozdelovača pre montáž pod omietku UP 1150. šxvxhĺ 1300x715-895x110-150 mm. 13-15 okruhov. oceľový plech. biely. REHAU | 0 | 9 | ks | 0
1970621 | 1.1.1.1.5.1.4.43. |  | REHAU vodiaci oblúk 90 stup. pre rúrku 16 / 17 mm | 0 | 1026 | ks | 0
1970622 | 1.1.1.1.5.1.4.44. |  | REHAU škárový dilatačný profil PE-LD-pena | 0 | 1823 | m | 0
1970623 | 1.1.1.1.5.1.4.45. |  | REHAU upevňovací mostík pre systémovú dosku Varionova | 0 | 15568 | ks | 0
1970624 | 1.1.1.1.5.1.4.46. |  | REHAU Varionova spojovací pás pre REHAU systémovú dosku Varionova | 0 | 2595 | ks | 0
1970625 | 1.1.1.1.5.1.4.47. |  | Montáž regulácie rehau | 0 | 1 | kpl | 0
1970626 | 1.1.1.1.5.1.4.48. |  | REHAU NEA SMART 2.0 Priestor. reg. kábl. so snímač. teplo./vlhkosti. biela (HBW) s displejom | 0 | 37 | ks | 0
1970627 | 1.1.1.1.5.1.4.49. |  | REHAU NEA SMART 2.0 Základňa 24 V. s/bez-káblové hybridné riešenie | 0 | 37 | ks | 0
1970628 | 1.1.1.1.5.1.4.50. |  | REHAU NEA SMART 2.0 Transformátor 24 V | 0 | 37 | ks | 0
1970629 | 1.1.1.1.5.1.4.51. |  | REHAU NEA SMART 2.0 R-Modul 24 V | 0 | 37 | ks | 0
1970630 | 1.1.1.1.5.1.4.52. |  | REHAU Servopohon UNI 24 V | 0 | 387 | ks | 0
1970631 | 1.1.1.1.5.1.4.53. |  | REHAU Spínacie relé 24 V | 0 | 37 | ks | 0
1970632 | 1.1.1.1.5.1.4.54. |  | Presun hmôt pre vykurovacie telesá v objektoch výšky do 6 m | 0 | 1 | kpl | 0
1970633 | 1.1.1.1.5.1.5. | 767 | Konštrukcie doplnkové kovové | 0 | 1 |  | 0
1970634 | 1.1.1.1.5.1.5.1. |  | HILTI montážny systém - uchytenie potrubia (CP 220211_MKP) | 0 | 1 | kpl | 0
1970635 | 1.1.1.1.5.1.5.2. |  | HILTI upchávky - prestupy potrubia požiarne deliacou konštrukciou (oceľová chránička. minerálna vlna. tmel) - 80x | 0 | 1 | kpl | 0
1970636 | 1.1.1.1.5.1.5.3. |  | Spojovací materiál | 0 | 1 | kpl | 0
1970637 | 1.1.1.1.5.1.6. | 783 | Nátery | 0 | 1 |  | 0
1970638 | 1.1.1.1.5.1.6.1. |  | Nátery kov.potr.a armatúr syntet. potrubie do DN 50 mm dvojnás. so základným náterom - 105µm | 0 | 3243 | m | 0
1970639 | 1.1.1.1.5.1.6.2. |  | Nátery kov.potr.a armatúr syntetické potrubie do DN 100 mm dvojnásobné so základným náterom - 105µm | 0 | 706 | m | 0
1970640 | 1.1.1.1.5.2. | HZS | Hodinové zúčtovacie sadzby | 0 | 1 |  | 0
1970641 | 1.1.1.1.5.2.1. |  | Dopravné náklady | 0 | 1 | kpl | 0
1970642 | 1.1.1.1.5.2.2. |  | Zaregulovanie a vyskúšanie zariadenia | 0 | 1 | kpl | 0
1970643 | 1.1.1.1.5.2.3. |  | Kabeláž - termostaty podlahového vykurovania (Silové dopojenie skriniek podlahového vykurovania - časť Eli) | 0 | 1 | kpl | 0
1970644 | 1.1.1.1.5.2.4. |  | Likvidácia odpadu | 0 | 1 | kpl | 0
1970645 | 1.1.1.1.6. |  | E.7 - Vzduchotechnika a klimatizácia | 0 | 1 |  | 0
1970646 | 1.1.1.1.6.1. | D1 | VZDUCHOTECHNIKA | 0 | 1 |  | 0
1970647 | 1.1.1.1.6.1.1. |  | Vzduchotechnika | 0 | 1 |  | 0
1970648 | 1.1.1.1.6.1.1.1. |  | Bazénová rekuperačná jednotka AeroMaster Cirrus (sever-0.45)+ regulácia | 0 | 1 | kpl | 0
1970649 | 1.1.1.1.6.1.1.2. |  | Kabeláž a osadenie jednotlivých prvkov MaR a RJ v dodávke realizačnej firmy. nie je súčasťou dodávky výrobcu VZT jednotky. | 0 | 1 | kpl | 0
1970650 | 1.1.1.1.6.1.1.3. |  | Prepojenie výmenníkov okruhu tepelného čerpadla. vrátane materiálu. náplň chladivom. uvedenie do prevádzky v dodávke realizačnej firmy. nie je súčasťou dodávky výrobcu VZT jednotky. | 0 | 1 | kpl | 0
1970651 | 1.1.1.1.6.1.1.4. |  | Bazénová rekuperačná jednotka AeroMaster Cirrus (sever-0.39)+ regulácia | 0 | 1 | kpl | 0
1970652 | 1.1.1.1.6.1.1.5. |  | Kabeláž a osadenie jednotlivých prvkov MaR a RJ v dodávke realizačnej firmy. nie je súčasťou dodávky výrobcu VZT jednotky. | 0 | 1 | kpl | 0
1970653 | 1.1.1.1.6.1.1.6. |  | Prepojenie výmenníkov okruhu tepelného čerpadla. vrátane materiálu. náplň chladivom. uvedenie do prevádzky v dodávke realizačnej firmy. nie je súčasťou dodávky výrobcu VZT jednotky. | 0 | 1 | kpl | 0
1970654 | 1.1.1.1.6.1.1.7. |  | Bazénová rekuperačná jednotka AeroMaster Cirrus (západ-0.53)+ regulácia | 0 | 1 | kpl | 0
1970655 | 1.1.1.1.6.1.1.8. |  | Kabeláž a osadenie jednotlivých prvkov MaR a RJ v dodávke realizačnej firmy. nie je súčasťou dodávky výrobcu VZT jednotky. | 0 | 1 | kpl | 0
1970656 | 1.1.1.1.6.1.1.9. |  | Prepojenie výmenníkov okruhu tepelného čerpadla. vrátane materiálu. náplň chladivom. uvedenie do prevádzky v dodávke realizačnej firmy. nie je súčasťou dodávky výrobcu VZT jednotky. | 0 | 1 | kpl | 0
1970657 | 1.1.1.1.6.1.1.10. |  | Rekuperačná jednotka AeroMaster XP- vetranie wellness + regulácia | 0 | 1 | ks | 0
1970658 | 1.1.1.1.6.1.1.11. |  | Kabeláž a osadenie jednotlivých prvkov MaR a RJ v dodávke realizačnej firmy. nie je súčasťou dodávky výrobcu VZT jednotky. | 0 | 1 | kpl | 0
1970659 | 1.1.1.1.6.1.1.12. |  | Prepojenie výmenníkov okruhu tepelného čerpadla. vrátane materiálu. náplň chladivom. uvedenie do prevádzky v dodávke realizačnej firmy. nie je súčasťou dodávky výrobcu VZT jednotky. | 0 | 1 | kpl | 0
1970660 | 1.1.1.1.6.1.1.13. |  | Rekuperačná jednotka Remak X - vetranie fitness + regulácia | 0 | 1 | kpl | 0
1970661 | 1.1.1.1.6.1.1.14. |  | Kabeláž a osadenie jednotlivých prvkov MaR a RJ v dodávke realizačnej firmy. nie je súčasťou dodávky výrobcu VZT jednotky. | 0 | 1 | kpl | 0
1970662 | 1.1.1.1.6.1.1.15. |  | Rekuperačná jednotka Remak X - vetranie spoločných priestorov + regulácia | 0 | 1 | kpl | 0
1970663 | 1.1.1.1.6.1.1.16. |  | Kabeláž a osadenie jednotlivých prvkov MaR a RJ v dodávke realizačnej firmy. nie je súčasťou dodávky výrobcu VZT jednotky. | 0 | 1 | kpl | 0
1970664 | 1.1.1.1.6.1.1.17. |  | Odsávacia jednotka Remak X - odsávanie z WC ­ spoločné priestory + regulácia | 0 | 1 | kpl | 0 |  | Vo=1120m3/h, pext=250Pa Rozmery: dl: riadiaca jednotka pre umiestnenie do vonkajšieho prostredia vrátane núteného vetrania a temperácie skrine RJ, osadený EC motor a jednotka je vo vonkajšom prevedení vrátane striešky.
1970665 | 1.1.1.1.6.1.1.18. |  | Kabeláž a osadenie jednotlivých prvkov MaR a RJ v dodávke realizačnej firmy. nie je súčasťou dodávky výrobcu VZT jednotky. | 0 | 1 | kpl | 0
1970666 | 1.1.1.1.6.1.1.19. |  | Rekuperačná jednotka Remak X - vetranie šatní ­ verejnosť + regulácia - podľa CP | 0 | 1 | kpl | 0
1970667 | 1.1.1.1.6.1.1.20. |  | Kabeláž a osadenie jednotlivých prvkov MaR a RJ v dodávke realizačnej firmy. nie je súčasťou dodávky výrobcu VZT jednotky. | 0 | 1 | kpl | 0
1970668 | 1.1.1.1.6.1.1.21. |  | Rekuperačná jednotka Remak X - vetranie šatní ­ športovci + regulácia - podľa CP | 0 | 1 | kpl | 0
1970669 | 1.1.1.1.6.1.1.22. |  | Kabeláž a osadenie jednotlivých prvkov MaR a RJ v dodávke realizačnej firmy. nie je súčasťou dodávky výrobcu VZT jednotky. | 0 | 1 | kpl | 0
1970670 | 1.1.1.1.6.1.1.23. |  | Dverná clona - elektrická .PAFEC3515E12 Pamir dĺžka 1.5m + regulácia. dverný kontakt | 0 | 2 | ks | 0 |  | 400V 3~, el. ohrev 12kW (3,9/7,8/12kW), 1400/2700m3/h, IP20, L=1549mm, dosah: 3,5m, farba biela RAL 9016 (čelný panel), šedá RAL7046 (mriežka, boky), príprava pre reguláciu FC
1970671 | 1.1.1.1.6.1.1.24. |  | Regulácia FCDA Control (dver.kontakt/kalendár/výmena filtra) | 0 | 2 | ks | 0
1970672 | 1.1.1.1.6.1.1.25. |  | Konzoly pre závesnú montáž na strop PA34CB15 | 0 | 2 | sada | 0
1970673 | 1.1.1.1.6.1.1.26. |  | Odvodný ventilátor K100XL sileo | 0 | 3 | ks | 0
1970674 | 1.1.1.1.6.1.1.27. |  | plynulý regulátor REE 1. 230V. 0.1-1.0A | 0 | 3 | ks | 0
1970675 | 1.1.1.1.6.1.1.28. |  | Decentrálna rekuperačná jednotka VORT HRW 40 MONO EVO. Qv=15 / 40m3/h. Ps=17 / 47Pa | 0 | 2 | ks | 0
1970676 | 1.1.1.1.6.1.1.29. |  | Radiálny ventilátor VORT QUADRO I MICRO 100 IT na zabudovanie do steny. Qv=75/110m3/h. Ps=196/245Pa | 0 | 1 | ks | 0
1970677 | 1.1.1.1.6.1.1.30. |  | Odvodný ventilátor K125XL sileo | 0 | 1 | ks | 0
1970678 | 1.1.1.1.6.1.1.31. |  | plynulý regulátor REE 1. 230V. 0.1-1.0A | 0 | 1 | ks | 0
1970679 | 1.1.1.1.6.1.1.32. |  | IGC mriežka do steny. O100 | 0 | 2 | ks | 0
1970680 | 1.1.1.1.6.1.1.33. |  | Tlmič hluku TUNE-S-200-133-2000-1000-2500 (Lindab) | 0 | 8 | ks | 0
1970681 | 1.1.1.1.6.1.1.34. |  | Tlmič hluku TUNE-S-200-150-1400-1000-2000 (Lindab) | 0 | 1 | ks | 0
1970682 | 1.1.1.1.6.1.1.35. |  | Tlmič hluku TUNE-S-200-150-1400-1000-1000 (Lindab) | 0 | 2 | ks | 0
1970683 | 1.1.1.1.6.1.1.36. |  | Tlmič hluku TUNE-S-100-140-1200-800-1500 (Lindab) | 0 | 2 | ks | 0
1970684 | 1.1.1.1.6.1.1.37. |  | Tlmič hluku TUNE-S-150-117-800-500-1500 (Lindab) | 0 | 2 | ks | 0
1970685 | 1.1.1.1.6.1.1.38. |  | Tlmič hluku TUNE-S-100-100-1000-315-1500 (Lindab) | 0 | 2 | ks | 0
1970686 | 1.1.1.1.6.1.1.39. |  | Tlmič hluku TUNE-S-100-100-800-500-1500 (Lindab) | 0 | 4 | ks | 0
1970687 | 1.1.1.1.6.1.1.40. |  | Tlmič hluku TUNE-S-100-62-650-600-1500 (Lindab) | 0 | 4 | ks | 0
1970688 | 1.1.1.1.6.1.1.41. |  | Tlmič hluku TUNE-S-100-50-450-450-1000 (Lindab) | 0 | 1 | ks | 0
1970689 | 1.1.1.1.6.1.1.42. |  | Tlmič hluku TUNE-S-100-60-800-500-1500 (Lindab) | 0 | 4 | ks | 0
1970690 | 1.1.1.1.6.1.1.43. |  | Tlmič hluku TUNE-S-100-67-1000-500-1500 (Lindab) | 0 | 4 | ks | 0
1970691 | 1.1.1.1.6.1.1.44. |  | Tlmič hluku do kruhového potrubia priemeru 100mm. dĺžka 500mm | 0 | 6 | ks | 0
1970692 | 1.1.1.1.6.1.2. | D2 | Požiarna klapka do hranatého potrubia ( s ručnou pákou a aktivačným mechanizmom s pružinou. s tavnou | 0 | 1 |  | 0
1970693 | 1.1.1.1.6.1.2.1. |  | FDS-EI90S-1400x1000 (Systemair) | 0 | 1 | ks | 0
1970694 | 1.1.1.1.6.1.2.2. |  | FDS-EI90S-1400x1000 (Systemair) | 0 | 1 | ks | 0
1970695 | 1.1.1.1.6.1.2.3. |  | FDS-EI90S-1400x1000 (Systemair) | 0 | 1 | ks | 0
1970696 | 1.1.1.1.6.1.2.4. |  | FDS-EI90S-1400x1000 (Systemair) | 0 | 1 | ks | 0
1970697 | 1.1.1.1.6.1.2.5. |  | FDS-EI90S-1400x1000 (Systemair) | 0 | 1 | ks | 0
1970698 | 1.1.1.1.6.1.2.6. |  | FDS-EI90S-1400x1000 (Systemair) | 0 | 1 | ks | 0
1970699 | 1.1.1.1.6.1.2.7. |  | FDS-EI90S-1000x800 (Systemair) | 0 | 1 | ks | 0
1970700 | 1.1.1.1.6.1.2.8. |  | FDS-EI90S-800x315 (Systemair) | 0 | 1 | ks | 0
1970701 | 1.1.1.1.6.1.2.9. |  | FDS-EI90S-800x315 (Systemair) | 0 | 1 | ks | 0
1970702 | 1.1.1.1.6.1.2.10. |  | FDS-EI90S-800x250 (Systemair) | 0 | 1 | ks | 0
1970703 | 1.1.1.1.6.1.2.11. |  | FDS-EI90S-1000x250 (Systemair) | 0 | 1 | ks | 0
1970704 | 1.1.1.1.6.1.2.12. |  | FDS-EI90S-1000x250 (Systemair) | 0 | 1 | ks | 0
1970705 | 1.1.1.1.6.1.2.13. |  | FDS-EI90S-400x315 (Systemair) | 0 | 1 | ks | 0
1970706 | 1.1.1.1.6.1.2.14. |  | FDS-EI90S-400x315 (Systemair) | 0 | 1 | ks | 0
1970707 | 1.1.1.1.6.1.2.15. |  | FDS-EI90S-800x500 (Systemair) | 0 | 1 | ks | 0
1970708 | 1.1.1.1.6.1.2.16. |  | FDS-EI90S-800x500 (Systemair) | 0 | 1 | ks | 0
1970709 | 1.1.1.1.6.1.2.17. |  | FDS-EI90S-800x500 (Systemair) | 0 | 1 | ks | 0
1970710 | 1.1.1.1.6.1.2.18. |  | FDS-EI90S-800x500 (Systemair) | 0 | 1 | ks | 0
1970711 | 1.1.1.1.6.1.2.19. |  | FDS-EI90S-800x500 (Systemair) | 0 | 1 | ks | 0
1970712 | 1.1.1.1.6.1.2.20. |  | FDS-EI90S-800x315 (Systemair) | 0 | 1 | ks | 0
1970713 | 1.1.1.1.6.1.2.21. |  | FDS-EI90S-800x315 (Systemair) | 0 | 1 | ks | 0
1970714 | 1.1.1.1.6.1.2.22. |  | FDS-EI90S-800x355 (Systemair) | 0 | 1 | ks | 0
1970715 | 1.1.1.1.6.1.2.23. |  | FDS-EI90S-800x355 (Systemair) | 0 | 1 | ks | 0
1970716 | 1.1.1.1.6.1.2.24. |  | Požiarna vetracia mriežka FGS-600x200-ZV (Systemair) | 0 | 1 | ks | 0
1970717 | 1.1.1.1.6.1.3. | D3 | Distribučné prvky - bazénová hala | 0 | 1 |  | 0
1970718 | 1.1.1.1.6.1.3.1. |  | Dýza s ďalekým dosahom JSR-500-SW - farbu určí architekt | 0 | 16 | ks | 0
1970719 | 1.1.1.1.6.1.3.2. |  | Výustka do štvorhranného potrubia NOVA-A-2-1-500x200-R1-H- farbu určí architekt | 0 | 6 | ks | 0
1970720 | 1.1.1.1.6.1.3.3. |  | Výustka do štvorhranného potrubia NOVA-A-1-1-800x200-R1-H- farbu určí architekt | 0 | 55 | ks | 0
1970721 | 1.1.1.1.6.1.3.4. |  | Štrbinová výustka KSV-4-1950-SW-0- RAL. - farbu určí architekt | 0 | 37 | ks | 0
1970722 | 1.1.1.1.6.1.3.5. |  | Pretlakový box PB-KSV-4-1950-I1 | 0 | 37 | ks | 0
1970723 | 1.1.1.1.6.1.3.6. |  | Štrbinová výustka KSV-4-1350-SW-0- RAL. - farbu určí architekt | 0 | 2 | ks | 0
1970724 | 1.1.1.1.6.1.3.7. |  | Pretlakový box PB-KSV-4-1350-I1 | 0 | 2 | ks | 0
1970725 | 1.1.1.1.6.1.4. | D4 | Distribučné prvky - hlavná budova | 0 | 1 |  | 0
1970726 | 1.1.1.1.6.1.4.1. |  | Výustka do štvorhranného potrubia NOVA-A-1-1-1000x300-R1-H- farbu určí architekt | 0 | 4 | ks | 0
1970727 | 1.1.1.1.6.1.4.2. |  | Výustka do štvorhranného potrubia NOVA-A-2-1-500x200-R1-H- farbu určí architekt | 0 | 6 | ks | 0
1970728 | 1.1.1.1.6.1.4.3. |  | Výustka do štvorhranného potrubia NOVA-A-2-1-400x200-R1-H- farbu určí architekt | 0 | 6 | ks | 0
1970729 | 1.1.1.1.6.1.4.4. |  | Výustka do kruhového potrubia NOVA-C-2-1-500x150-R1-H- farbu určí architekt | 0 | 20 | ks | 0
1970730 | 1.1.1.1.6.1.4.5. |  | Štrbinová výustka KSV-1-1050-SW-0- RAL. - farbu určí architekt | 0 | 7 | ks | 0
1970731 | 1.1.1.1.6.1.4.6. |  | Pretlakový box PB-KSV-1-1050-I1 | 0 | 7 | ks | 0
1970732 | 1.1.1.1.6.1.4.7. |  | Štrbinová výustka KSV-2-1650-SW-0- RAL. - farbu určí architekt | 0 | 2 | ks | 0
1970733 | 1.1.1.1.6.1.4.8. |  | Pretlakový box PB-KSV-2-1650-I1 | 0 | 2 | ks | 0
1970734 | 1.1.1.1.6.1.4.9. |  | Štrbinová výustka KSV-2-1800-SW-0- RAL. - farbu určí architekt | 0 | 2 | ks | 0
1970735 | 1.1.1.1.6.1.4.10. |  | Pretlakový box PB-KSV-2-1800-I1 | 0 | 2 | ks | 0
1970736 | 1.1.1.1.6.1.4.11. |  | Štrbinová výustka KSV-2-1950-SW-0- RAL. - farbu určí architekt | 0 | 4 | ks | 0
1970737 | 1.1.1.1.6.1.4.12. |  | Pretlakový box PB-KSV-2-1950-I1 | 0 | 4 | ks | 0
1970738 | 1.1.1.1.6.1.4.13. |  | Štrbinová výustka KSV-3-1050-SW-0- RAL. - farbu určí architekt | 0 | 3 | ks | 0
1970739 | 1.1.1.1.6.1.4.14. |  | Pretlakový box PB-KSV-3-1050-I1 | 0 | 3 | ks | 0
1970740 | 1.1.1.1.6.1.4.15. |  | Anemostat s manuálne nastaviteľnými lamelami VVKR-A-S-300-8-B + pretlaková komora. vertikálne pripojenie 160mm | 0 | 9 | ks | 0
1970741 | 1.1.1.1.6.1.4.16. |  | Anemostat s manuálne nastaviteľnými lamelami VVKR-A-S-400-16-B + pretlaková komora. horizontálne pripojenie 200mm | 0 | 2 | ks | 0
1970742 | 1.1.1.1.6.1.4.17. |  | Anemostat s manuálne nastaviteľnými lamelami VVKR-A-S-400-16-B + pretlaková komora. vertikálne pripojenie 160mm | 0 | 10 | ks | 0
1970743 | 1.1.1.1.6.1.4.18. |  | Anemostat s manuálne nastaviteľnými lamelami VVKR-A-S-400-16-B + pretlaková komora. vertikálne pripojenie 200mm | 0 | 2 | ks | 0
1970744 | 1.1.1.1.6.1.4.19. |  | Anemostat s manuálne nastaviteľnými lamelami VVKR-A-S-500-24-B + pretlaková komora. vertikálne pripojenie 200mm | 0 | 2 | ks | 0
1970745 | 1.1.1.1.6.1.4.20. |  | Anemostat s manuálne nastaviteľnými lamelami VVKR-A-S-600-24-B + pretlaková komora. horizontálne pripojenie 200mm | 0 | 2 | ks | 0
1970746 | 1.1.1.1.6.1.4.21. |  | Anemostat s manuálne nastaviteľnými lamelami VVKR-A-S-600-24-B + pretlaková komora. vertikálne pripojenie 200mm | 0 | 36 | ks | 0
1970747 | 1.1.1.1.6.1.4.22. |  | Anemostat s manuálne nastaviteľnými lamelami VVKR-A-S-600-48-B + pretlaková komora. horizontálne pripojenie 250mm | 0 | 6 | ks | 0
1970748 | 1.1.1.1.6.1.4.23. |  | Anemostat s manuálne nastaviteľnými lamelami VVKR-A-S-600-48-B + pretlaková komora. vertikálne pripojenie 200mm | 0 | 25 | ks | 0
1970749 | 1.1.1.1.6.1.4.24. |  | Anemostat s manuálne nastaviteľnými lamelami VVKR-A-S-600-48-B + pretlaková komora. vertikálne pripojenie 250mm | 0 | 4 | ks | 0
1970750 | 1.1.1.1.6.1.4.25. |  | Tanierový ventil EFF 100 | 0 | 5 | ks | 0
1970751 | 1.1.1.1.6.1.4.26. |  | Tanierový ventil EFF 125 | 0 | 68 | ks | 0
1970752 | 1.1.1.1.6.1.4.27. |  | Tanierový ventil EFF 160 | 0 | 35 | ks | 0
1970753 | 1.1.1.1.6.1.4.28. |  | Tanierový ventil EFF 200 | 0 | 30 | ks | 0
1970754 | 1.1.1.1.6.1.5. | D5 | Hliníková mriežka s pevnými lamelami na zabudovanie do steny | 0 | 1 |  | 0
1970755 | 1.1.1.1.6.1.5.1. |  | NOVA - L1 - 3 - 1200 × 200 -1 - 12 - 0 - RAL (Systemair) | 0 | 2 | ks | 0
1970756 | 1.1.1.1.6.1.5.2. |  | NOVA - L1 - 3 - 800 × 200 -1 - 12 - 0 - RAL (Systemair) | 0 | 6 | ks | 0
1970757 | 1.1.1.1.6.1.5.3. |  | NOVA - L1 - 3 - 600 × 100 -1 - 12 - 0 - RAL (Systemair) | 0 | 12 | ks | 0
1970758 | 1.1.1.1.6.1.5.4. |  | NOVA - L1 - 3 - 600 × 75 -1 - 12 - 0 - RAL (Systemair) | 0 | 25 | ks | 0
1970759 | 1.1.1.1.6.1.5.5. |  | Protidažďová žalúzia 2800x1800 so sitom (možné poskladať z viacerých kusov). voľná plocha min.3.2m2 | 0 | 2 | ks | 0
1970760 | 1.1.1.1.6.1.5.6. |  | Protidažďová žalúzia 2000x1800 so sitom (možné poskladať z viacerých kusov). voľná plocha min.2.5m2 | 0 | 1 | ks | 0
1970761 | 1.1.1.1.6.1.5.7. |  | Protidažďová žalúzia 1500x500 so sitom (možné poskladať z viacerých kusov). voľná plocha min.0.6m2 | 0 | 2 | ks | 0
1970762 | 1.1.1.1.6.1.5.8. |  | Protidažďová žalúzia 600x200 so sitom (možné poskladať z viacerých kusov). voľná plocha min.0.04m2 | 0 | 1 | ks | 0
1970763 | 1.1.1.1.6.1.5.9. |  | Protidažďová žalúzia 1250x500 so sitom (možné poskladať z viacerých kusov). voľná plocha min.0.37m2 | 0 | 2 | ks | 0
1970764 | 1.1.1.1.6.1.5.10. |  | Protidažďová žalúzia 1225x665 so sitom (možné poskladať z viacerých kusov). voľná plocha min.0.5m2 | 0 | 2 | ks | 0
1970765 | 1.1.1.1.6.1.5.11. |  | Protidažďová žalúzia 1550x665 so sitom (možné poskladať z viacerých kusov). voľná plocha min.0.68m2 | 0 | 2 | ks | 0
1970766 | 1.1.1.1.6.1.5.12. |  | Protidažďová žalúzia 860x665 so sitom (možné poskladať z viacerých kusov). voľná plocha min.0.5m2 | 0 | 2 | ks | 0
1970767 | 1.1.1.1.6.1.5.13. |  | Výfuková hlavica 1400x1000 | 0 | 2 | ks | 0
1970768 | 1.1.1.1.6.1.5.14. |  | 60° koleno so sitom 1400x1000 | 0 | 1 | ks | 0
1970769 | 1.1.1.1.6.1.5.15. |  | 60° koleno so sitom 250x200 | 0 | 1 | ks | 0
1970770 | 1.1.1.1.6.1.5.16. |  | 60° koleno so sitom O100 | 0 | 1 | ks | 0
1970771 | 1.1.1.1.6.1.5.17. |  | Regulačná klapka do štvorhranného potrubia - ručná. 1400x1000 | 0 | 2 | ks | 0
1970772 | 1.1.1.1.6.1.5.18. |  | Regulačná klapka do štvorhranného potrubia - ručná. 800x500 | 0 | 1 | ks | 0
1970773 | 1.1.1.1.6.1.5.19. |  | Regulačná klapka do štvorhranného potrubia - ručná. 630x315 | 0 | 1 | ks | 0
1970774 | 1.1.1.1.6.1.5.20. |  | Regulačná klapka do štvorhranného potrubia - ručná. 500x315 | 0 | 1 | ks | 0
1970775 | 1.1.1.1.6.1.5.21. |  | Regulačná klapka do štvorhranného potrubia - ručná. 400x315 | 0 | 3 | ks | 0
1970776 | 1.1.1.1.6.1.5.22. |  | Regulačná klapka do štvorhranného potrubia - ručná. 315x315 | 0 | 3 | ks | 0
1970777 | 1.1.1.1.6.1.5.23. |  | Regulačná klapka do štvorhranného potrubia - ručná. 250x250 | 0 | 4 | ks | 0
1970778 | 1.1.1.1.6.1.5.24. |  | Regulačná klapka do štvorhranného potrubia - ručná. 200x200 | 0 | 2 | ks | 0
1970779 | 1.1.1.1.6.1.5.25. |  | Regulačná klapka kruhová- ručná. O500 | 0 | 16 | ks | 0
1970780 | 1.1.1.1.6.1.5.26. |  | Regulačná klapka kruhová- ručná. O315 | 0 | 5 | ks | 0
1970781 | 1.1.1.1.6.1.5.27. |  | Regulačná klapka kruhová- ručná. O250 | 0 | 15 | ks | 0
1970782 | 1.1.1.1.6.1.5.28. |  | Regulačná klapka kruhová- ručná. O225 | 0 | 2 | ks | 0
1970783 | 1.1.1.1.6.1.5.29. |  | Regulačná klapka kruhová- ručná. O200 | 0 | 36 | ks | 0
1970784 | 1.1.1.1.6.1.5.30. |  | Regulačná klapka kruhová- ručná. O160 | 0 | 25 | ks | 0
1970785 | 1.1.1.1.6.1.5.31. |  | Regulačná klapka kruhová- ručná. O125 | 0 | 1 | ks | 0
1970786 | 1.1.1.1.6.1.5.32. |  | Regulačná klapka kruhová- ručná. O100 | 0 | 3 | ks | 0
1970787 | 1.1.1.1.6.1.5.33. |  | Uzatváracia klapka so servopohonom. tesná TUNE-R-100-C1-M4-A-304 (Systemair) | 0 | 4 | ks | 0
1970788 | 1.1.1.1.6.1.5.34. |  | Vypínač (dizajnový) pre otváranie klapky so servopohonom. napr. svetelný. RAL určí architekt | 0 | 1 | ks | 0
1970789 | 1.1.1.1.6.2. | D6 | POTRUBIE | 0 | 1 |  | 0
1970790 | 1.1.1.1.6.2.1. | D7 | Pozinkované. bez lakovania | 0 | 1 |  | 0
1970791 | 1.1.1.1.6.2.1.1. |  | Vzt rozvody Štvorhranného potrubia nad obvod 5m / 30% tvaroviek | 0 | 20 | m | 0
1970792 | 1.1.1.1.6.2.1.2. |  | Vzt rozvody Štvorhranného potrubia do obvodu 5m / 30% tvaroviek | 0 | 154 | m | 0
1970793 | 1.1.1.1.6.2.1.3. |  | Vzt rozvody Štvorhranného potrubia do obvodu 3m / 25% tvaroviek | 0 | 628 | m | 0
1970794 | 1.1.1.1.6.2.1.4. |  | Vzt rozvody Štvorhranného potrubia do obvodu 1m / 25% tvaroviek | 0 | 107 | m | 0
1970795 | 1.1.1.1.6.2.2. | D8 | Pozinkované. lakované | 0 | 1 |  | 0
1970796 | 1.1.1.1.6.2.2.1. |  | Vzt rozvody Štvorhranného potrubia do obvodu 5m | 0 | 2750 | m2 | 0
1970797 | 1.1.1.1.6.2.2.2. |  | Vzt rozvody SPIRO do priemeru O500 / 20% tvaroviek | 0 | 135 | m | 0
1970798 | 1.1.1.1.6.2.2.3. |  | Vzt rozvody SPIRO do priemeru O250 / 20% tvaroviek | 0 | 547 | m | 0
1970799 | 1.1.1.1.6.2.2.4. |  | Vzt rozvody SPIRO do priemeru O160 / 30% tvaroviek | 0 | 242 | m | 0
1970800 | 1.1.1.1.6.2.2.5. |  | Ohybná hadica - izolovaná do priemeru O250 | 0 | 290 | m | 0
1970801 | 1.1.1.1.6.2.2.6. |  | Tepelná izolácia vzt potrubia. hr.25mm | 0 | 280 | m2 | 0
1970802 | 1.1.1.1.6.2.2.7. |  | Tepelná izolácia vzt potrubia. hr.40mm | 0 | 2720 | m2 | 0
1970803 | 1.1.1.1.6.2.2.8. |  | Nástrek vzduchotechnického potrubia v bazénovej hale - farbu určí architekt | 0 | 2355 | m2 | 0
1970804 | 1.1.1.1.6.2.2.9. |  | Vyhrievacie káble (DEVI) k výmenníkom vzt jednotiek osadených na streche budovy | 0 | 3 | kpl | 0
1970805 | 1.1.1.1.6.2.3. | D9 | DEMONTÁŽ JESTVUJÚCICH ROZVODOV A ZARIADENÍ | 0 | 1 |  | 0
1970806 | 1.1.1.1.6.2.3.1. |  | VZT jednotky - pre bazénovú halu | 0 | 3 | kpl | 0
1970807 | 1.1.1.1.6.2.3.2. |  | VZT jednotky - pre prívod vzduchu do šatní a sociálok v suteréne | 0 | 5 | kpl | 0
1970808 | 1.1.1.1.6.2.3.3. |  | VZT jednotky - pre odvod vzduchu zo šatní a sociálok na streche hlavnej budovy | 0 | 5 | kpl | 0
1970809 | 1.1.1.1.6.2.3.4. |  | VZT jednotka a kondenzačná jednotka - pre vetranie wellness | 0 | 1 | kpl | 0
1970810 | 1.1.1.1.6.2.3.5. |  | Klimatizačného zariadenia + medeného potrubia pre fitness (1x vonkajšia 3x vnútorná ) | 0 | 1 | kpl | 0
1970811 | 1.1.1.1.6.2.3.6. |  | Vzt rozvody Štvorhranného potrubia aj distribučných prvkov do obvodu 5m - pre bazén - strojovňa | 0 | 276 | m | 0
1970812 | 1.1.1.1.6.2.3.7. |  | Vzt rozvody Štvorhranného potrubia aj distribučných prvkov do obvodu 5m - pre bazén | 0 | 550 | m | 0
1970813 | 1.1.1.1.6.2.3.8. |  | Vzt rozvody Štvorhranného potrubia aj distribučných prvkov do obvodu 3.5m - pre šatne a wellness | 0 | 470 | m | 0
1970814 | 1.1.1.1.6.2.3.9. |  | Likvidácia VZT potrubia | 0 | 1 | kpl | 0
1970815 | 1.1.1.1.6.2.4. | D10 | OSTATNÉ | 0 | 1 |  | 0
1970816 | 1.1.1.1.6.2.4.1. |  | Uchytenie potrubia | 0 | 1 | kpl | 0
1970817 | 1.1.1.1.6.2.4.2. |  | Montážny materiál | 0 | 1 | kpl | 0
1970818 | 1.1.1.1.6.2.4.3. |  | Spojovací materiál | 0 | 1 | kpl | 0
1970819 | 1.1.1.1.6.2.4.4. |  | Zhotovenie protipožiarných prestupov | 0 | 22 | ks | 0
1970820 | 1.1.1.1.6.2.4.5. |  | Dopravné náklady | 0 | 1 | kpl | 0
1970821 | 1.1.1.1.6.2.4.6. |  | Zaregulovanie a vyskúšanie zariadenia | 0 | 1 | kpl | 0
1970822 | 1.1.1.1.6.2.4.7. |  | Celková montáž | 0 | 1 | kpl | 0
1970823 | 1.1.1.1.6.2.4.8. |  | Prenájom žeriavu | 0 | 1 | kpl | 0
1970824 | 1.1.1.1.6.2.4.9. |  | Prenájom lešenia. plošiny | 0 | 1 | kpl | 0
1970825 | 1.1.1.1.6.3. | D11 | KLIMATIZÁCIA | 0 | 1 |  | 0
1970826 | 1.1.1.1.6.3.1. | D12 | Klimatizácia kancelárie 1.NP | 0 | 1 |  | 0
1970827 | 1.1.1.1.6.3.1.1. |  | Vonkajšia kondenzačná jednotka 5MXM90N9 (DAIKIN) | 0 | 1 | ks | 0
1970828 | 1.1.1.1.6.3.1.2. |  | Oceľová konštrukcia pre kond. jednotku | 0 | 1 | ks | 0
1970829 | 1.1.1.1.6.3.1.3. |  | Predizolované medené potrubie O12 | 0 | 65 | bm | 0
1970830 | 1.1.1.1.6.3.1.4. |  | Predizolované medené potrubie O6 | 0 | 65 | bm | 0
1970831 | 1.1.1.1.6.3.1.5. |  | Komunikačný kábel | 0 | 65 | bm | 0
1970832 | 1.1.1.1.6.3.1.6. |  | Doplnené chladivo R32 | 0 | 0.7 | kg | 0
1970833 | 1.1.1.1.6.3.1.7. |  | Vnútorná nástenná jednotka Perfera FTXM25R (DAIKIN) | 0 | 2 | ks | 0 |  | Infračervený ovládač, súčasťou dodávky klim. zariadenia
1970834 | 1.1.1.1.6.3.1.8. |  | Vnútorná nástenná jednotka Perfera FTXM42R (DAIKIN) | 0 | 1 | ks | 0 |  | Infračervený ovládač, súčasťou dodávky klim. zariadenia
1970835 | 1.1.1.1.6.3.2. | D13 | Klimatizácia kancelárie 2.NP | 0 | 1 |  | 0
1970836 | 1.1.1.1.6.3.2.1. |  | Vonkajšia kondenzačná jednotka 5MXM90N9 (DAIKIN) | 0 | 1 | ks | 0
1970837 | 1.1.1.1.6.3.2.2. |  | Oceľová konštrukcia pre kond. jednotku | 0 | 1 | ks | 0
1970838 | 1.1.1.1.6.3.2.3. |  | Predizolované medené potrubie O10 | 0 | 68 | bm | 0
1970839 | 1.1.1.1.6.3.2.4. |  | Predizolované medené potrubie O6 | 0 | 68 | bm | 0
1970840 | 1.1.1.1.6.3.2.5. |  | Komunikačný kábel | 0 | 68 | bm | 0
1970841 | 1.1.1.1.6.3.2.6. |  | Doplnené chladivo R32 | 0 | 0.76 | kg | 0
1970842 | 1.1.1.1.6.3.2.7. |  | Vnútorná nástenná jednotka Perfera FTXM25R (DAIKIN) | 0 | 4 | ks | 0 |  | Infračervený ovládač, súčasťou dodávky klim. zariadenia
1970843 | 1.1.1.1.6.3.3. | D14 | Klimatizácia zasadačky 2.NP | 0 | 1 |  | 0
1970844 | 1.1.1.1.6.3.3.1. |  | Vonkajšia kondenzačná jednotka 5MXM90N9 (DAIKIN) | 0 | 1 | ks | 0
1970845 | 1.1.1.1.6.3.3.2. |  | Oceľová konštrukcia pre kond. jednotku | 0 | 1 | ks | 0
1970846 | 1.1.1.1.6.3.3.3. |  | Predizolované medené potrubie O12 | 0 | 62 | bm | 0
1970847 | 1.1.1.1.6.3.3.4. |  | Predizolované medené potrubie O6 | 0 | 62 | bm | 0
1970848 | 1.1.1.1.6.3.3.5. |  | Komunikačný kábel | 0 | 62 | bm | 0
1970849 | 1.1.1.1.6.3.3.6. |  | Doplnené chladivo R32 | 0 | 0.64 | kg | 0
1970850 | 1.1.1.1.6.3.3.7. |  | Sky Air vnútorná kazetová jednotka 600x600. FFA35A9 (DAIKIN) | 0 | 2 | ks | 0
1970851 | 1.1.1.1.6.3.3.8. |  | Sky Air vnútorná kazetová jednotka 600x600. FFA50A9 (DAIKIN) | 0 | 1 | ks | 0
1970852 | 1.1.1.1.6.3.3.9. |  | Káblový ovládač Madoka. biely. BRC1H52W | 0 | 3 | ks | 0
1970853 | 1.1.1.1.6.3.3.10. |  | dekoračný panel biely 600x600. BYFQ60CW | 0 | 3 | ks | 0
1970854 | 1.1.1.1.6.3.4. | D15 | Klimatizácia kancelárie-kluby 2.NP | 0 | 1 |  | 0
1970855 | 1.1.1.1.6.3.4.1. |  | Vonkajšia kondenzačná jednotka 5MXM90N9 (DAIKIN) | 0 | 1 | ks | 0
1970856 | 1.1.1.1.6.3.4.2. |  | Oceľová konštrukcia pre kond. jednotku | 0 | 1 | ks | 0
1970857 | 1.1.1.1.6.3.4.3. |  | Predizolované medené potrubie O12 | 0 | 60 | bm | 0
1970858 | 1.1.1.1.6.3.4.4. |  | Predizolované medené potrubie O6 | 0 | 60 | bm | 0
1970859 | 1.1.1.1.6.3.4.5. |  | Komunikačný kábel | 0 | 60 | bm | 0
1970860 | 1.1.1.1.6.3.4.6. |  | Doplnené chladivo R32 | 0 | 0.6 | kg | 0
1970861 | 1.1.1.1.6.3.4.7. |  | Vnútorná nástenná jednotka Perfera FTXM35R (DAIKIN) | 0 | 2 | ks | 0 |  | Infračervený ovládač, súčasťou dodávky klim. zariadenia
1970862 | 1.1.1.1.6.3.4.8. |  | Vnútorná nástenná jednotka Perfera FTXM42R (DAIKIN) | 0 | 1 | ks | 0 |  | Infračervený ovládač, súčasťou dodávky klim. zariadenia
1970863 | 1.1.1.1.6.3.5. | D16 | Klimatizácia skybox 3.06 - 3.NP | 0 | 1 |  | 0
1970864 | 1.1.1.1.6.3.5.1. |  | Vonkajšia kondenzačná jednotka RXM50R (DAIKIN) | 0 | 1 | ks | 0
1970865 | 1.1.1.1.6.3.5.2. |  | Oceľová konštrukcia pre kond. jednotku | 0 | 1 | ks | 0
1970866 | 1.1.1.1.6.3.5.3. |  | Sky Air vnútorná kazetová jednotka 600x600. FFA50A9 (DAIKIN) | 0 | 1 | ks | 0
1970867 | 1.1.1.1.6.3.5.4. |  | Káblový ovládač Madoka. biely. BRC1H52W | 0 | 1 | ks | 0
1970868 | 1.1.1.1.6.3.5.5. |  | dekoračný panel biely 600x600. BYFQ60CW | 0 | 1 | ks | 0
1970869 | 1.1.1.1.6.3.5.6. |  | Predizolované medené potrubie O12 | 0 | 19 | bm | 0
1970870 | 1.1.1.1.6.3.5.7. |  | Predizolované medené potrubie O6 | 0 | 19 | bm | 0
1970871 | 1.1.1.1.6.3.5.8. |  | Komunikačný kábel | 0 | 19 | bm | 0
1970872 | 1.1.1.1.6.3.6. | D17 | Klimatizácia skybox 3.07 - 3.NP | 0 | 1 |  | 0
1970873 | 1.1.1.1.6.3.6.1. |  | Vonkajšia kondenzačná jednotka RXM50R (DAIKIN) | 0 | 1 | ks | 0
1970874 | 1.1.1.1.6.3.6.2. |  | Oceľová konštrukcia pre kond. jednotku | 0 | 1 | ks | 0
1970875 | 1.1.1.1.6.3.6.3. |  | Sky Air vnútorná kazetová jednotka 600x600. FFA50A9 (DAIKIN) | 0 | 1 | ks | 0
1970876 | 1.1.1.1.6.3.6.4. |  | Káblový ovládač Madoka. biely. BRC1H52W | 0 | 1 | ks | 0
1970877 | 1.1.1.1.6.3.6.5. |  | dekoračný panel biely 600x600. BYFQ60CW | 0 | 1 | ks | 0
1970878 | 1.1.1.1.6.3.6.6. |  | Predizolované medené potrubie O12 | 0 | 19 | bm | 0
1970879 | 1.1.1.1.6.3.6.7. |  | Predizolované medené potrubie O6 | 0 | 19 | bm | 0
1970880 | 1.1.1.1.6.3.6.8. |  | Komunikačný kábel | 0 | 19 | bm | 0
1970881 | 1.1.1.1.6.3.6.9. |  | Snímač prítomnosti osôb a podlah. Snímač pre kazetové jednotky. biely BRYQ60AW | 0 | 5 | ks | 0
1970882 | 1.1.1.1.6.3.7. | D18 | Klimatizácia miesnosti rackov 0.08 - 1.PP | 0 | 1 |  | 0
1970883 | 1.1.1.1.6.3.7.1. |  | Vonkajšia kondenzačná jednotka RXM50R (DAIKIN) | 0 | 1 | ks | 0
1970884 | 1.1.1.1.6.3.7.2. |  | Oceľová konštrukcia pre kond. jednotku | 0 | 1 | ks | 0
1970885 | 1.1.1.1.6.3.7.3. |  | Vnútorná nástenná jednotka Perfera FTXM50R (DAIKIN) | 0 | 1 | ks | 0
1970886 | 1.1.1.1.6.3.7.4. |  | Predizolované medené potrubie O12 | 0 | 20 | bm | 0
1970887 | 1.1.1.1.6.3.7.5. |  | Predizolované medené potrubie O6 | 0 | 20 | bm | 0
1970888 | 1.1.1.1.6.3.7.6. |  | Komunikačný kábel | 0 | 20 | bm | 0
1970889 | 1.1.1.1.6.3.8. | D10 | OSTATNÉ | 0 | 1 |  | 0
1970890 | 1.1.1.1.6.3.8.1. |  | Montážny materiál-uloženie. potrubia. spojovací materiál | 0 | 1 | kpl | 0
1970891 | 1.1.1.1.6.3.8.2. |  | Montáž | 0 | 1 | kpl | 0
1970892 | 1.1.1.1.6.3.8.3. |  | Kompletačné práce | 0 | 1 | kpl | 0
1970893 | 1.1.1.1.6.3.8.4. |  | Tlakové skúšky | 0 | 1 | kpl | 0
1970894 | 1.1.1.1.6.3.8.5. |  | Dopravné náklady | 0 | 1 | kpl | 0
1970895 | 1.1.1.1.6.3.8.6. |  | Prenájom žeriavu | 0 | 1 | kpl | 0
1970896 | 1.1.1.1.6.3.8.7. |  | Prenájom lešenia | 0 | 1 | kpl | 0
1970897 | 1.1.1.1.7. |  | E.9 Wellness | 0 | 1 |  | 0
1970898 | 1.1.1.1.7.1. |  | 01.1 - Stavebná časť | 0 | 1 |  | 0
1970899 | 1.1.1.1.7.1.1. | HSV | Práce a dodávky HSV | 0 | 1 |  | 0
1970900 | 1.1.1.1.7.1.1.1. | 1 | Zemné práce | 0 | 1 |  | 0
1970901 | 1.1.1.1.7.1.1.1.1. |  | Výkop jamy a ryhy v obmedzenom priestore horn. tr.3 ručne | 0 | 10.659 | m3 | 0
1970902 | 1.1.1.1.7.1.1.2. | 2 | Zakladanie | 0 | 1 |  | 0
1970903 | 1.1.1.1.7.1.1.2.1. |  | Murivo základových pásov (m3) PREMAC 50x25x25 s betónovou výplňou C 16/20 hr. 250 mm | 0 | 2.847 | m3 | 0
1970904 | 1.1.1.1.7.1.1.2.2. |  | Výstuž pre murivo základových pásov z betónových debniacich tvárnic s betónovou výplňou z ocele B500 (10505) | 0 | 0.208 | t | 0
1970905 | 1.1.1.1.7.1.1.3. | 3 | Zvislé a kompletné konštrukcie | 0 | 1 |  | 0
1970906 | 1.1.1.1.7.1.1.3.1. |  | Nenosný preklad šírky 100 mm. výšky 249 mm. dĺžky 1250 mm | 0 | 2 | ks | 0
1970907 | 1.1.1.1.7.1.1.3.2. |  | Nenosný preklad šírky 150 mm. výšky 249 mm. dĺžky 1250 mm | 0 | 3 | ks | 0
1970908 | 1.1.1.1.7.1.1.3.3. |  | Preklad nenosný šírky 150 mm. výšky 249 mm. dĺžky 2000 mm | 0 | 1 | ks | 0
1970909 | 1.1.1.1.7.1.1.3.4. |  | Omburovka z presných tvárnic hr. 50 mm P4-500 hladkých. na MVC | 0 | 1.1 | m2 | 0
1970910 | 1.1.1.1.7.1.1.3.5. |  | Priečky z presných tvárnic hr. 100 mm P2-500 hladkých. na MVC | 0 | 9.21 | m2 | 0
1970911 | 1.1.1.1.7.1.1.3.6. |  | Priečky z presných tvárnic hr. 150 mm P2-500 hladkých. na MVC | 0 | 133.208 | m2 | 0
1970912 | 1.1.1.1.7.1.1.4. | 6 | Úpravy povrchov. podlahy. osadenie | 0 | 1 |  | 0
1970913 | 1.1.1.1.7.1.1.4.1. |  | Hrubá výplň rýh na stenách akoukoľvek maltou. akejkoľvek šírky ryhy | 0 | 45 | m2 | 0
1970914 | 1.1.1.1.7.1.1.4.2. |  | Začistenie omietok (s dodaním hmoty) okolo okien. dverí. podláh. obkladov atď. | 0 | 122 | m | 0
1970915 | 1.1.1.1.7.1.1.4.3. |  | Vnútorná omietka stien tenkovrstvová BAUMIT. silikónová. Baumit SilikonTop. škrabaná. hr. 1.5 mm | 0 | 314.785 | m2 | 0
1970916 | 1.1.1.1.7.1.1.4.4. |  | Príprava vnútorného podkladu stien BAUMIT. Univerzálny základ (Baumit UniPrimer) | 0 | 434.705 | m2 | 0
1970917 | 1.1.1.1.7.1.1.4.5. |  | Rohový profil z pozinkovaného plechu pre hrúbku tenkovrstvovej omietky 3 mm | 0 | 50 | m | 0
1970918 | 1.1.1.1.7.1.1.4.6. |  | Potiahnutie vnútorných stien sklotextílnou mriežkou s celoplošným prilepením | 0 | 434.705 | m2 | 0
1970919 | 1.1.1.1.7.1.1.4.7. |  | Mazanina z betónu prostého (m3) tr. C 20/25 hr.nad 80 do 120 mm | 0 | 0.688 | m3 | 0
1970920 | 1.1.1.1.7.1.1.4.8. |  | Mazanina z betónu prostého (m3) tr. C 20/25 hr.nad 120 do 240 mm | 0 | 1.375 | m3 | 0
1970921 | 1.1.1.1.7.1.1.4.9. |  | Príplatok za prehlad. povrchu betónovej mazaniny min. tr.C 8/10 oceľ. hlad. hr. 80-120 mm | 0 | 0.688 | m3 | 0
1970922 | 1.1.1.1.7.1.1.4.10. |  | Príplatok za prehlad. povrchu betónovej mazaniny min. tr.C 8/10 oceľ. hlad. hr. 120-240 mm | 0 | 1.375 | m3 | 0
1970923 | 1.1.1.1.7.1.1.4.11. |  | Príplatok za strhnutie povrchu mazaniny latou pre hr. obidvoch vrstiev mazaniny nad 80 do 120 mm | 0 | 0.688 | m3 | 0
1970924 | 1.1.1.1.7.1.1.4.12. |  | Príplatok za strhnutie povrchu mazaniny latou pre hr. obidvoch vrstiev mazaniny nad 120 do 240 mm | 0 | 1.375 | m3 | 0
1970925 | 1.1.1.1.7.1.1.4.13. |  | Príplatok za prácu v nízkom priestore pre mazaninu hr. nad 120 do 240 mm | 0 | 1.375 | m3 | 0
1970926 | 1.1.1.1.7.1.1.4.14. |  | Výstuž mazanín z betónov (z kameniva) a z ľahkých betónov zo zváraných sietí z drôtov typu KARI | 0 | 0.045 | t | 0
1970927 | 1.1.1.1.7.1.1.4.15. |  | Násyp z kameniva ťaženého 0-4 (pre spevnenie podkladov) | 0 | 0.688 | m3 | 0
1970928 | 1.1.1.1.7.1.1.4.16. |  | Samonivelizačná stierka. pevnosti v tlaku 30 MPa. hr. 5 mm | 0 | 218.63 | m2 | 0
1970929 | 1.1.1.1.7.1.1.5. | 9 | Ostatné konštrukcie a práce-búranie | 0 | 1 |  | 0
1970930 | 1.1.1.1.7.1.1.5.1. |  | Lešenie ľahké pracovné pomocné. s výškou lešeňovej podlahy do 1.20 m | 0 | 200 | m2 | 0
1970931 | 1.1.1.1.7.1.1.5.2. |  | Vyčistenie budov pri výške podlaží do 4 m | 0 | 218.63 | m2 | 0
1970932 | 1.1.1.1.7.1.1.5.3. |  | Búranie podkladov pod dlažby. liatych dlažieb a mazanín.betón.liaty asfalt hr.nad 100 mm. plochy nad 4 m2 -2.20000t | 0 | 2.063 | m3 | 0
1970933 | 1.1.1.1.7.1.1.5.4. |  | Odvoz sutiny a vybúraných hmôt na skládku do 1 km | 0 | 4.539 | t | 0
1970934 | 1.1.1.1.7.1.1.5.5. |  | Odvoz sutiny a vybúraných hmôt na skládku za každý ďalší 1 km | 0 | 136.17 | t | 0
1970935 | 1.1.1.1.7.1.1.5.6. |  | Vnútrostavenisková doprava sutiny a vybúraných hmôt do 10 m | 0 | 4.539 | t | 0
1970936 | 1.1.1.1.7.1.1.5.7. |  | Vnútrostavenisková doprava sutiny a vybúraných hmôt za každých ďalších 5 m | 0 | 40.851 | t | 0
1970937 | 1.1.1.1.7.1.1.5.8. |  | Poplatok za skladovanie - betón. tehly. dlaždice (17 01) ostatné | 0 | 4.539 | t | 0
1970938 | 1.1.1.1.7.1.1.6. | 99 | Presun hmôt HSV | 0 | 1 |  | 0
1970939 | 1.1.1.1.7.1.1.6.1. |  | Presun hmôt pre opravy a údržbu objektov vrátane vonkajších plášťov výšky do 25 m | 0 | 45.54 | t | 0
1970940 | 1.1.1.1.7.1.2. | PSV | Práce a dodávky PSV | 0 | 1 |  | 0
1970941 | 1.1.1.1.7.1.2.1. | 711 | Izolácie proti vode a vlhkosti | 0 | 1 |  | 0
1970942 | 1.1.1.1.7.1.2.1.1. |  | Izolácia proti povrchovej a podpovrchovej tlakovej vode hydroizolačným náterom hr. 2.5 mm na ploche vodorovnej | 0 | 218.63 | m2 | 0
1970943 | 1.1.1.1.7.1.2.1.2. |  | Izolácia proti povrchovej a podpovrchovej tlakovej vode hydroizolačným náterom hr. 2.5 mm na ploche zvislej | 0 | 434.705 | m2 | 0
1970944 | 1.1.1.1.7.1.2.1.3. |  | Presun hmôt pre izoláciu proti vode v objektoch výšky do 6 m | 0 | 1 | kpl | 0
1970945 | 1.1.1.1.7.1.2.2. | 763 | Konštrukcie - drevostavby | 0 | 1 |  | 0
1970946 | 1.1.1.1.7.1.2.2.1. |  | Podhľad a obloženie stien SDK na drevenú konštrukciu pre podkrovie. RFI hr.15mm upevnenie priame | 0 | 218.63 | m2 | 0
1970947 | 1.1.1.1.7.1.2.2.2. |  | Vyrezanie otvorov v SDK pre VZT | 0 | 10 | ks | 0
1970948 | 1.1.1.1.7.1.2.2.3. |  | Presun hmôt pre drevostavby v objektoch výšky do 12 m | 0 | 1 | kpl | 0
1970949 | 1.1.1.1.7.1.2.3. | 766 | Konštrukcie stolárske | 0 | 1 |  | 0
1970950 | 1.1.1.1.7.1.2.3.1. |  | Dodávka a montáž vnútorných dverí celozasklenných v hliníkovom ráme + príslušenstvo | 0 | 3 | ks | 0
1970951 | 1.1.1.1.7.1.2.3.2. |  | Montáž dreveného obkladu vrátane roštu | 0 | 10.7 | m2 | 0
1970952 | 1.1.1.1.7.1.2.3.3. |  | Drevený obklad Termo osika vrátane podkladového roštu | 0 | 10.7 | m2 | 0
1970953 | 1.1.1.1.7.1.2.3.4. |  | Presun hmot pre konštrukcie stolárske v objektoch výšky do 6 m | 0 | 1 | kpl | 0
1970954 | 1.1.1.1.7.1.2.4. | 771 | Podlahy z dlaždíc | 0 | 1 |  | 0
1970955 | 1.1.1.1.7.1.2.4.1. |  | Montáž podláh z dlaždíc keramických do tmelu | 0 | 212.93 | m2 | 0
1970956 | 1.1.1.1.7.1.2.4.2. |  | Dlaždice keramické protišmykové veľkoformátové - výber investora | 0 | 234.223 | m2 | 0
1970957 | 1.1.1.1.7.1.2.4.3. |  | Presun hmôt pre podlahy z dlaždíc v objektoch výšky nad 6 do 12 m | 0 | 1 | kpl | 0
1970958 | 1.1.1.1.7.1.2.5. | 781 | Obklady | 0 | 1 |  | 0
1970959 | 1.1.1.1.7.1.2.5.1. |  | Montáž obkladov stien z obkladačiek keramických do tmelu | 0 | 243 | m2 | 0
1970960 | 1.1.1.1.7.1.2.5.2. |  | Obkladačky keramické - výber investora | 0 | 118.8 | m2 | 0
1970961 | 1.1.1.1.7.1.2.5.3. |  | Obkladačky keramické - mozaika výber investora | 0 | 143.138 | m2 | 0
1970962 | 1.1.1.1.7.1.2.5.4. |  | Presun hmôt pre obklady keramické v objektoch výšky nad 6 do 12 m | 0 | 1 | kpl | 0
1970963 | 1.1.1.1.7.1.2.6. | 782 | Obklady z prírodného a konglomerovaného kameňa | 0 | 1 |  | 0
1970964 | 1.1.1.1.7.1.2.6.1. |  | Montáž obkladov stien pravouhl. doskami z kameňa | 0 | 34 | m2 | 0
1970965 | 1.1.1.1.7.1.2.6.2. |  | Kameň Vaspo | 0 | 37.4 | m2 | 0
1970966 | 1.1.1.1.7.1.2.6.3. |  | Presun hmôt pre kamenné obklady v objektoch výšky do 6 m | 0 | 3.221 | t | 0
1970967 | 1.1.1.1.7.1.2.7. | 784 | Maľby | 0 | 1 |  | 0
1970968 | 1.1.1.1.7.1.2.7.1. |  | Penetrovanie jednonásobné jemnozrnných podkladov výšky do 3. 80 m | 0 | 218.63 | m2 | 0
1970969 | 1.1.1.1.7.1.2.7.2. |  | Náter stropov- vodeodolný | 0 | 218.63 | m2 | 0
1970970 | 1.1.1.1.7.2. |  | 02.1 - Zdravotechnická inštalácia | 0 | 1 |  | 0
1970971 | 1.1.1.1.7.2.1. | PSV | Práce a dodávky PSV | 0 | 1 |  | 0
1970972 | 1.1.1.1.7.2.1.1. | 721 | Zdravotech. vnútorná kanalizácia | 0 | 1 |  | 0
1970973 | 1.1.1.1.7.2.1.1.1. |  | Búracie. sekacie práce. vŕtanie - prestupy | 0 | 1 | kpl | 0
1970974 | 1.1.1.1.7.2.1.1.2. |  | Pena montážna. polyuretánová. balenie 750 ml | 0 | 1 | ks | 0
1970975 | 1.1.1.1.7.2.1.1.3. |  | Potrubie z PVC - U odpadové ležaté hrdlové D 75x1. 8 | 0 | 6 | m | 0
1970976 | 1.1.1.1.7.2.1.1.4. |  | Potrubie z PVC - U odpadové ležaté hrdlové D 110x2. 2 | 0 | 23 | m | 0
1970977 | 1.1.1.1.7.2.1.1.5. |  | Potrubie z PVC - U odpadové ležaté hrdlové D 125x2. 2 | 0 | 29 | m | 0
1970978 | 1.1.1.1.7.2.1.1.6. |  | Potrubie z PVC - U odpadné pripájacie D 50x1. 8 | 0 | 8 | m | 0
1970979 | 1.1.1.1.7.2.1.1.7. |  | Zriadenie prípojky na potrubí vyvedenie a upevnenie odpadových výpustiek D 50x1. 8 | 0 | 6 | ks | 0
1970980 | 1.1.1.1.7.2.1.1.8. |  | Zriadenie prípojky na potrubí vyvedenie a upevnenie odpadových výpustiek D 75x1. 9 | 0 | 7 | ks | 0
1970981 | 1.1.1.1.7.2.1.1.9. |  | Zriadenie prípojky na potrubí vyvedenie a upevnenie odpadových výpustiek D 110x2. 3 | 0 | 13 | ks | 0
1970982 | 1.1.1.1.7.2.1.1.10. |  | Montáž podlahového vpustu s vodorovným odtokom DN 75 | 0 | 5 | ks | 0
1970983 | 1.1.1.1.7.2.1.1.11. |  | Podlahový vpust variabilný odtok DN 50/75. mriežka nerez 115x115 mm. PP/PE | 0 | 5 | ks | 0
1970984 | 1.1.1.1.7.2.1.1.12. |  | Montáž podlahového odtokového žlabu dĺžky 1000 mm pre montáž k stene | 0 | 1 | ks | 0
1970985 | 1.1.1.1.7.2.1.1.13. |  | Žľab sprchový bez krytu nerezový DN 50. zvislý odtok. dĺ. 1000 mm. montáž k stene | 0 | 1 | ks | 0
1970986 | 1.1.1.1.7.2.1.1.14. |  | Montáž zápachovej uzávierky pre zariaďovacie predmety | 0 | 9 | ks | 0
1970987 | 1.1.1.1.7.2.1.1.15. |  | Zápachová uzávierka 5/4˝ pripojenie prevlečná matica. umývadlá s krycou ružicou odtok DN 40 ležatý. PP | 0 | 6 | ks | 0
1970988 | 1.1.1.1.7.2.1.1.16. |  | Pripojovacia manžeta pre WC VARIO. DN 110. otočné excentrické pripojenie (0 - 20? mm). PE | 0 | 2 | ks | 0
1970989 | 1.1.1.1.7.2.1.1.17. |  | Hlavica vetracia DN 100. PP systém pre rozvod vnútorného odpadu s integrovannou manžetou | 0 | 1 | ks | 0
1970990 | 1.1.1.1.7.2.1.1.18. |  | Skúška tesnosti kanalizácie D 150 | 0 | 66 | m | 0
1970991 | 1.1.1.1.7.2.1.1.19. |  | Montáž chráničiek | 0 | 1 | ks | 0
1970992 | 1.1.1.1.7.2.1.1.20. |  | Vysekávanie rýh v akomkoľvek murive tehlovom na akúkoľvek maltu do hĺbky 70 mm a š. do 70 mm. -0.00900t | 0 | 13 | m | 0
1970993 | 1.1.1.1.7.2.1.1.21. |  | Vysekávanie rýh v akomkoľvek murive tehlovom na akúkoľvek maltu do hĺbky 150 mm a š. do 200 mm. -0.05400t | 0 | 23 | m | 0
1970994 | 1.1.1.1.7.2.1.1.22. |  | Presun hmôt pre vnútornú kanalizáciu v objektoch výšky nad 12 do 24 m | 0 | 1 | kpl | 0
1970995 | 1.1.1.1.7.2.1.2. | 722 | Zdravotechnika - vnútorný vodovod | 0 | 1 |  | 0
1970996 | 1.1.1.1.7.2.1.2.1. |  | Montaž izolačných trubíc | 0 | 81 | m | 0
1970997 | 1.1.1.1.7.2.1.2.2. |  | 18 x 13 izolácia-trubica | 0 | 15 | m | 0
1970998 | 1.1.1.1.7.2.1.2.3. |  | 22 x 13 izolácia-trubica | 0 | 40 | m | 0
1970999 | 1.1.1.1.7.2.1.2.4. |  | 28 x 13 izolácia-trubica | 0 | 10 | m | 0
1971000 | 1.1.1.1.7.2.1.2.5. |  | Rúrka univerzálna flex DN 16.0x2.2 v kotúčoch | 0 | 15 | m | 0
1971001 | 1.1.1.1.7.2.1.2.6. |  | Rúrka univerzálna flex DN 20.0x2.8 v kotúčoch | 0 | 40 | m | 0
1971002 | 1.1.1.1.7.2.1.2.7. |  | Rúrka univerzálna flex DN 25.0x3.5 v kotúčoch | 0 | 10 | m | 0
1971003 | 1.1.1.1.7.2.1.2.8. |  | Chránička pre plasthliníkové rúrky na rozvody | 0 | 4 | m | 0
1971004 | 1.1.1.1.7.2.1.2.9. |  | Montáž plasthliníkového kolena pre vodu lisovaním D 16 mm | 0 | 14 | ks | 0
1971005 | 1.1.1.1.7.2.1.2.10. |  | Koleno nástenné 3fit-Press d 16 mm - 1/2". bronzová tvarovka s dvojkrídlovou prírubou s koncom na vonkajšie lisovanie a s vnútorným závitom. | 0 | 14 | ks | 0
1971006 | 1.1.1.1.7.2.1.2.11. |  | Montáž plasthliníkového kolena pre vodu lisovaním D 20 mm | 0 | 8 | ks | 0
1971007 | 1.1.1.1.7.2.1.2.12. |  | Koleno nástenné d 20 mm - 3/4". bronzová tvarovka s dvojkrídlovou prírubou s koncom na vonkajšie lisovanie a s vnútorným závitom | 0 | 8 | ks | 0
1971008 | 1.1.1.1.7.2.1.2.13. |  | Prípojka vodovodná z rúr pre pevné pripojenie DN 20 | 0 | 2 | súb. | 0
1971009 | 1.1.1.1.7.2.1.2.14. |  | Prípojka vodovodná z rúr pre pevné pripojenie DN 25 | 0 | 5 | súb. | 0
1971010 | 1.1.1.1.7.2.1.2.15. |  | Prípojka vodovodná z rúr pre pevné pripojenie DN 32 | 0 | 1 | súb. | 0
1971011 | 1.1.1.1.7.2.1.2.16. |  | Vyvedenie a upevnenie výpustky DN 15 | 0 | 14 | ks | 0
1971012 | 1.1.1.1.7.2.1.2.17. |  | Vyvedenie a upevnenie výpustky DN 20 | 0 | 8 | ks | 0
1971013 | 1.1.1.1.7.2.1.2.18. |  | Vyvedenie a upevnenie výpustky do DN 50 | 0 | 1 | ks | 0
1971014 | 1.1.1.1.7.2.1.2.19. |  | Montáž armatúry závitovej s jedným závitom. nástenka pre výtokový ventil G 3/4 | 0 | 8 | ks | 0
1971015 | 1.1.1.1.7.2.1.2.20. |  | Guľový ventil. 1/2"x3/4". rohový s filtrom. chrómovaná mosadz. | 0 | 8 | ks | 0
1971016 | 1.1.1.1.7.2.1.2.21. |  | Montáž armatúry závitovej s jedným závitom. nástenka pre batériu G 1/2 | 0 | 14 | pár | 0
1971017 | 1.1.1.1.7.2.1.2.22. |  | Guľový rohový ventil. 1/2" x 3/8". s filtrom. bez matky. chrómovaná mosadz | 0 | 14 | ks | 0
1971018 | 1.1.1.1.7.2.1.2.23. |  | Montáž guľového kohúta závitového priameho pre vodu G 1/2 | 0 | 1 | ks | 0
1971019 | 1.1.1.1.7.2.1.2.24. |  | Guľový uzáver zahradný nezámrzný. 1/2" M. d 16 mm. páčka. niklovaná mosadz | 0 | 1 | ks | 0
1971020 | 1.1.1.1.7.2.1.2.25. |  | Montáž guľového kohúta závitového priameho pre vodu G 3/4 | 0 | 2 | ks | 0
1971021 | 1.1.1.1.7.2.1.2.26. |  | Guľový uzáver pre vodu 3/4". niklovaná mosadz | 0 | 2 | ks | 0
1971022 | 1.1.1.1.7.2.1.2.27. |  | Montáž vodomeru závitového jednovtokového suchobežného G 3/4 | 0 | 1 | ks | 0
1971023 | 1.1.1.1.7.2.1.2.28. |  | Vodomer mechanický 3/4". 1.5 m3/h. l = 80 mm. do 30 °C | 0 | 1 | ks | 0
1971024 | 1.1.1.1.7.2.1.2.29. |  | Montáž zmäkčovacieho filtra | 0 | 1 | ks | 0
1971025 | 1.1.1.1.7.2.1.2.30. |  | Filter zmäkčovací pre úpravu tvrdosti vody. prietok 1.8 m3/h. rozmer 230x230x1315 mm | 0 | 1 | ks | 0
1971026 | 1.1.1.1.7.2.1.2.31. |  | Montáž regulačnej zostavy | 0 | 1 | súb. | 0
1971027 | 1.1.1.1.7.2.1.2.32. |  | Guľový uzáver pre vodu 1". FF páčka. niklovaná mosadz OT 58 | 0 | 1 | ks | 0
1971028 | 1.1.1.1.7.2.1.2.33. |  | Guľový uzáver pre vodu s odvodnením. 1". 08011 art.65. niklovaná mosadz OT 58 | 0 | 1 | ks | 0
1971029 | 1.1.1.1.7.2.1.2.34. |  | Filter 10". 1"F. obj.č. 101.090.00 | 0 | 1 | ks | 0
1971030 | 1.1.1.1.7.2.1.2.35. |  | Tlakový redukčný ventil - s manometrom a šraubením. 1". 1 až 6 bar. niklovaná mosadz OT 58. plast | 0 | 1 | ks | 0
1971031 | 1.1.1.1.7.2.1.2.36. |  | Filter závitový. 1". mosadz OT 58 | 0 | 1 | ks | 0
1971032 | 1.1.1.1.7.2.1.2.37. |  | Montáž dopúšťania | 0 | 1 | ks | 0
1971033 | 1.1.1.1.7.2.1.2.38. |  | Napúšťací ventil Typ VF06 Honeywell | 0 | 1 | ks | 0
1971034 | 1.1.1.1.7.2.1.2.39. |  | Montáž vodovodného potrubia z dvojvsrtvového PE 100 SDR11/PN16 D 32x3.0 mm | 0 | 50 | m | 0
1971035 | 1.1.1.1.7.2.1.2.40. |  | Rúra HDPE na vodu PE 100. PN 16. SDR 11. d 32x3.0 mm. dĺ. 100 m. | 0 | 50 | m | 0
1971036 | 1.1.1.1.7.2.1.2.41. |  | Prechodka na PE potrubie 32 x 1" vnútorný závit. systémy závlahové | 0 | 2 | ks | 0
1971037 | 1.1.1.1.7.2.1.2.42. |  | Prepláchnutie a dezinfekcia vodovodného potrubia do DN 80 | 0 | 131 | m | 0
1971038 | 1.1.1.1.7.2.1.2.43. |  | Tlaková skúška | 0 | 3 | úsek | 0
1971039 | 1.1.1.1.7.2.1.2.44. |  | Vysekanie rýh v murive tehlovom na akúkoľvek maltu v priestore priľahlom k stropnej konštrukcii do hĺbky 30 mm a š. do 70 mm. -0.00400 t | 0 | 8 | m | 0
1971040 | 1.1.1.1.7.2.1.2.45. |  | Vysekanie rýh v betónovej dlažbe do hĺbky 50 mm a šírky do 100mm. -0.01100t | 0 | 25 | m | 0
1971041 | 1.1.1.1.7.2.1.2.46. |  | Presun hmôt pre vnútorný vodovod v objektoch výšky nad 12 do 24 m | 0 | 1 | kpl | 0
1971042 | 1.1.1.1.7.2.1.3. | 725 | Zdravotechnika - zariaďovacie predmety | 0 | 1 |  | 0
1971043 | 1.1.1.1.7.2.1.3.1. |  | Montáž pripojovacej sanitárnej flexi hadice G 3/8" | 0 | 6 | ks | 0
1971044 | 1.1.1.1.7.2.1.3.2. |  | Hadica FLEXI nerezová k batérii (8x12) 3/8 F"x10 M. dĺ. 500 mm. | 0 | 6 | ks | 0
1971045 | 1.1.1.1.7.2.1.3.3. |  | Sanitárny silikón 25 biely. tesniaci tmel na vyplnenie dilatačných škár medzi obkladmi a dlažbami v interiéri aj exteriéri. 280 ml | 0 | 2 | ks | 0
1971046 | 1.1.1.1.7.2.1.3.4. |  | Montáž predstenového systému záchodov do masívnej murovanej konštrukcie | 0 | 1 | ks | 0
1971047 | 1.1.1.1.7.2.1.3.5. |  | Predstenový systém pre závesné WC. výška 1080 mm s podomietkovou splachovacou nádržou 12. plast. | 0 | 1 | ks | 0
1971048 | 1.1.1.1.7.2.1.3.6. |  | Misa záchodová keramická závesná. 6 l. s hlbokým splachovaním. so splachovacím okruhom. | 0 | 1 | ks | 0
1971049 | 1.1.1.1.7.2.1.3.7. |  | Sedátko s poklopom duroplast. biela | 0 | 1 | ks | 0
1971050 | 1.1.1.1.7.2.1.3.8. |  | Montáž umývadla keramického na skrutky do muriva. bez výtokovej armatúry | 0 | 2 | ks | 0
1971051 | 1.1.1.1.7.2.1.3.9. |  | Umývadlo keramické bežný typ | 0 | 2 | ks | 0
1971052 | 1.1.1.1.7.2.1.3.10. |  | Montáž umývadla keramického zabudovaného do pultu. bez výtokovej armatúry | 0 | 1 | ks | 0
1971053 | 1.1.1.1.7.2.1.3.11. |  | Umývadlo keramické nábytkové s otvorom pre batériu. s prepadom | 0 | 1 | ks | 0
1971054 | 1.1.1.1.7.2.1.3.12. |  | Montáž výlevky keramickej voľne stojacej bez výtokovej armatúry | 0 | 1 | ks | 0
1971055 | 1.1.1.1.7.2.1.3.13. |  | Výlevka stojatá keramická s plastovou mrežou | 0 | 1 | ks | 0
1971056 | 1.1.1.1.7.2.1.3.14. |  | Montáž batérie umývadlovej pákovej alebo klasickej s mechanickým ovládaním | 0 | 4 | ks | 0
1971057 | 1.1.1.1.7.2.1.3.15. |  | Batéria umývadlová páková | 0 | 4 | ks | 0
1971058 | 1.1.1.1.7.2.1.3.16. |  | Montáž batérie sprchovej nástennej. držiak sprchy s nastaviteľnou výškou sprchy | 0 | 3 | ks | 0
1971059 | 1.1.1.1.7.2.1.3.17. |  | Teleskopický sprchový stĺp Raindance 300 | 0 | 3 | ks | 0
1971060 | 1.1.1.1.7.2.1.3.18. |  | Montáž batérie sprchovej podomietkovej automatickej | 0 | 3 | ks | 0
1971061 | 1.1.1.1.7.2.1.3.19. |  | Automatické ovládanie sprchy piezo pre teplú a studenú vodu. nerezový kryt s elektronikou | 0 | 3 | ks | 0
1971062 | 1.1.1.1.7.2.1.3.20. |  | Montáž hadice fixfit | 0 | 3 | ks | 0
1971063 | 1.1.1.1.7.2.1.3.21. |  | FixFit prípojka hadica so sprchovým držiakom | 0 | 3 | ks | 0
1971064 | 1.1.1.1.7.2.1.3.22. |  | Presun hmôt pre zariaďovacie predmety v objektoch výšky do 6 m | 0 | 1 | kpl | 0
1971065 | 1.1.1.1.7.2.2. | HZS | Hodinové zúčtovacie sadzby | 0 | 1 |  | 0
1971066 | 1.1.1.1.7.2.2.1. |  | Stavebno montážne práce menej náročne. pomocné alebo manupulačné (Tr. 1) v rozsahu viac ako 8 hodín - nešpecifikované práce | 0 | 10 | hod | 0
1971067 | 1.1.1.1.7.2.2.2. |  | Stavebno montážne práce menej náročne. pomocné alebo manupulačné (Tr. 1) v rozsahu viac ako 8 hodín - nešpecifikované práce | 0 | 5 | hod | 0
1971068 | 1.1.1.1.7.3. |  | 03.1 - Elektroinštalácia | 0 | 1 |  | 0
1971069 | 1.1.1.1.7.3.1. | M | Práce a dodávky M | 0 | 1 |  | 0
1971070 | 1.1.1.1.7.3.1.1. | D2 | 1.Rozvádzač RW | 0 | 1 |  | 0
1971071 | 1.1.1.1.7.3.1.1.1. |  | Nástenná skriňa 2-dverová IP54 V=1200 Š=1000 H=300mm oceľová | 0 | 1 | ks | 0
1971072 | 1.1.1.1.7.3.1.1.2. |  | Istič LH. charakteristika C 100A. 3-pólový. 20 kA | 0 | 1 | ks | 0
1971073 | 1.1.1.1.7.3.1.1.3. |  | Pomocný kontakt. 1 zapínací + 1 rozpínací. pre ističe BR | 0 | 1 | ks | 0
1971074 | 1.1.1.1.7.3.1.1.4. |  | Kryt svoriek IP20. pre ističe BR/LH | 0 | 6 | ks | 0
1971075 | 1.1.1.1.7.3.1.1.5. |  | Poistkový odpínač 10x38mm. 1-pólový. 32A. na montážnu lištu | 0 | 1 | ks | 0
1971076 | 1.1.1.1.7.3.1.1.6. |  | Valcová poistka. 10x38. 6A. 500V AC | 0 | 1 | ks | 0
1971077 | 1.1.1.1.7.3.1.1.7. |  | Svorkovnica 4-pólová. 160A. 1x50mm2 / 3x35+8x16mm2 | 0 | 1 | ks | 0
1971078 | 1.1.1.1.7.3.1.1.8. |  | Zvodič prepätia Vartec TNS-Set 4+0. T2 (C) 255V. 20kA | 0 | 1 | ks | 0
1971079 | 1.1.1.1.7.3.1.1.9. |  | Prúdový chránič. 40A. 4-pólový. 30mA. G. typ A. 10kA | 0 | 1 | ks | 0
1971080 | 1.1.1.1.7.3.1.1.10. |  | Motorový spínač s ochranou 1.6-2.5A. 3-pólový. 10kA | 0 | 6 | ks | 0
1971081 | 1.1.1.1.7.3.1.1.11. |  | Motorový spínač s ochranou 1.0-1.6A. 3-pólový. 10kA | 0 | 2 | ks | 0
1971082 | 1.1.1.1.7.3.1.1.12. |  | Motorový spínač s ochranou 1.6-2.5A.2-pólový. 10kA | 0 | 1 | ks | 0
1971083 | 1.1.1.1.7.3.1.1.13. |  | Istič B10/1 10kA. charakteristika B. 10A. 1-pólový.far.páčka | 0 | 11 | ks | 0
1971084 | 1.1.1.1.7.3.1.1.14. |  | Inštalačný stýkač 25A. 4 zapínacie. 230VAC. 2TE | 0 | 8 | ks | 0
1971085 | 1.1.1.1.7.3.1.1.15. |  | Inštalačný stýkač 25A. 2 zapínacie. 230VAC | 0 | 7 | ks | 0
1971086 | 1.1.1.1.7.3.1.1.16. |  | Istič C4/1 10kA. charakteristika C. 4A. 1-pólový | 0 | 1 | ks | 0
1971087 | 1.1.1.1.7.3.1.1.17. |  | Ovládacia hlavica prepínača. 2-pól. nevratná. 60 stupňov | 0 | 3 | ks | 0
1971088 | 1.1.1.1.7.3.1.1.18. |  | Ovládacia hlavica prepínača.3 pol.nevratná. 60st. | 0 | 10 | ks | 0
1971089 | 1.1.1.1.7.3.1.1.19. |  | Upevňovací adaptér čelný M22-A | 0 | 29 | ks | 0
1971090 | 1.1.1.1.7.3.1.1.20. |  | Kontakt 1Z. čelná montáž. skrutkové svorky | 0 | 23 | ks | 0
1971091 | 1.1.1.1.7.3.1.1.21. |  | Nosič štítku.30x50mm. prázdny | 0 | 29 | ks | 0
1971092 | 1.1.1.1.7.3.1.1.22. |  | Označovací štítok 18x27mm. Al. prázdny | 0 | 29 | ks | 0
1971093 | 1.1.1.1.7.3.1.1.23. |  | Hlavica signálky biela. nízka | 0 | 15 | ks | 0
1971094 | 1.1.1.1.7.3.1.1.24. |  | LED 85-264VAC. biela. skrutkové svorky. čelné | 0 | 16 | ks | 0
1971095 | 1.1.1.1.7.3.1.1.25. |  | Hlavica signálky červená. nízka | 0 | 1 | ks | 0
1971096 | 1.1.1.1.7.3.1.1.26. |  | Pomocný kontakt 1 zapínací+1 rozpínací. 5-250V/4A. upínací | 0 | 9 | ks | 0
1971097 | 1.1.1.1.7.3.1.1.27. |  | napájací zdroj meanwell NDR120-12. 12VDC.120W | 0 | 1 | ks | 0
1971098 | 1.1.1.1.7.3.1.1.28. |  | Hladinový spínač HRH-5 ELKO | 0 | 1 | ks | 0
1971099 | 1.1.1.1.7.3.1.1.29. |  | Sonda k hladinovým spínačom SHR-2 | 0 | 3 | ks | 0
1971100 | 1.1.1.1.7.3.1.1.30. |  | Výkonové minirelé PT 4-pólové. 6A. 230V AC | 0 | 4 | ks | 0
1971101 | 1.1.1.1.7.3.1.1.31. |  | Pätica PT. 4P/6A. logické usporiadanie vývodov. skrutková | 0 | 4 | ks | 0
1971102 | 1.1.1.1.7.3.1.1.32. |  | Popisný štítok pre relé PT | 0 | 4 | ks | 0
1971103 | 1.1.1.1.7.3.1.1.33. |  | Časové relé multifunkčné - CRM-93H | 0 | 4 | ks | 0
1971104 | 1.1.1.1.7.3.1.1.34. |  | CRM-91H - Časové relé multifunkčné | 0 | 6 | ks | 0
1971105 | 1.1.1.1.7.3.1.1.35. |  | Poistková svorka 4mm2. typ SFR.4. béžová | 0 | 2 | ks | 0
1971106 | 1.1.1.1.7.3.1.1.36. |  | Koncová doska pre typ SFR4 (IK141004) | 0 | 1 | ks | 0
1971107 | 1.1.1.1.7.3.1.1.37. |  | Poistka trubičková FST 5x20 1A | 0 | 2 | ks | 0
1971108 | 1.1.1.1.7.3.1.1.38. |  | Prúdový chránič 63A. 4-pólový. 30mA. typ AC. 10kA | 0 | 2 | ks | 0
1971109 | 1.1.1.1.7.3.1.1.39. |  | Prúdový chránič 25 A. 4-pólový. 30mA. typ AC. 10kA | 0 | 3 | ks | 0
1971110 | 1.1.1.1.7.3.1.1.40. |  | Prúdový chránič. 40A. 4-pólový. 30mA. typ A. 10kA | 0 | 1 | ks | 0
1971111 | 1.1.1.1.7.3.1.1.41. |  | Istič B20/3 10kA. charakteristika B. 20A. 3-pólový.far.páčka | 0 | 2 | ks | 0
1971112 | 1.1.1.1.7.3.1.1.42. |  | Istič B16/3 10kA. charakteristika B. 16A. 3-pólový.far.páčka | 0 | 3 | ks | 0
1971113 | 1.1.1.1.7.3.1.1.43. |  | Istič B25/3 10kA. charakteristika B. 25A. 3-pólový.far.páčka | 0 | 1 | ks | 0
1971114 | 1.1.1.1.7.3.1.1.44. |  | Istič B16/1 10kA. charakteristika B. 16A. 1-pólový.far.páčka | 0 | 5 | ks | 0
1971115 | 1.1.1.1.7.3.1.1.45. |  | Istič B6/1 10kA. charakteristika B. 6A. 1-pólový.far.páčka | 0 | 5 | ks | 0
1971116 | 1.1.1.1.7.3.1.1.46. |  | napájací zdroj meanwell DRA 40-24. 24VDC.40W | 0 | 4 | ks | 0
1971117 | 1.1.1.1.7.3.1.1.47. |  | Asymetrický cyklovač - CRM-2H/230 | 0 | 4 | ks | 0
1971118 | 1.1.1.1.7.3.1.1.48. |  | driver - controller RF RGB. Set dimmbar 12/24/48V DC | 0 | 4 | ks | 0
1971119 | 1.1.1.1.7.3.1.1.49. |  | napájací zdroj meanwell DRA 40-12. 12VDC.40W | 0 | 2 | ks | 0
1971120 | 1.1.1.1.7.3.1.1.50. |  | NDR-120-24. Napájací zdroj MW na DIN lištu 24VDC/120W | 0 | 2 | ks | 0
1971121 | 1.1.1.1.7.3.1.1.51. |  | Istič C10/1 10kA. charakteristika C. 10A. 1-pólový | 0 | 6 | ks | 0
1971122 | 1.1.1.1.7.3.1.1.52. |  | Nulová lišta. l=1m. 25mm2 | 0 | 2 | ks | 0
1971123 | 1.1.1.1.7.3.1.1.53. |  | Montážna príchytka pre lišty 16/25mm2 | 0 | 14 | ks | 0
1971124 | 1.1.1.1.7.3.1.1.54. |  | Montážna lišta dierovaná. 2000x35x7.5 | 0 | 4 | ks | 0
1971125 | 1.1.1.1.7.3.1.1.55. |  | Radová svorka CBC šedá. 2.5mm2 | 0 | 110 | ks | 0
1971126 | 1.1.1.1.7.3.1.1.56. |  | Radová svorka CBC šedá. 6mm2 | 0 | 12 | ks | 0
1971127 | 1.1.1.1.7.3.1.1.57. |  | Svorka pre vodiče Al-Cu 1-pólová 50mm2 šedá | 0 | 3 | ks | 0
1971128 | 1.1.1.1.7.3.1.1.58. |  | Svorka pre vodiče Al-Cu 1-pólová 50mm2 modrá | 0 | 1 | ks | 0
1971129 | 1.1.1.1.7.3.1.1.59. |  | Svorka pre vodiče Al-Cu 1-pólová 50mm2 zelená | 0 | 1 | ks | 0
1971130 | 1.1.1.1.7.3.1.1.60. |  | Koncová doska pre CBC 2.5-10mm2. šedá | 0 | 2 | ks | 0
1971131 | 1.1.1.1.7.3.1.1.61. |  | Skupinový držiak štítkov. typ GE | 0 | 2 | ks | 0
1971132 | 1.1.1.1.7.3.1.1.62. |  | Káblový kanál 80x60mm (VxŠ). bezolovnatý | 0 | 8 | m | 0
1971133 | 1.1.1.1.7.3.1.1.63. |  | Káblový kanál 80x40mm (VxŠ). bezolovnatý | 0 | 6 | m | 0
1971134 | 1.1.1.1.7.3.1.1.64. |  | Plastová vývodka s maticou Pg42. IP66 | 0 | 1 | ks | 0
1971135 | 1.1.1.1.7.3.1.1.65. |  | Plastová vývodka s maticou Pg21. IP66 | 0 | 3 | ks | 0
1971136 | 1.1.1.1.7.3.1.1.66. |  | Plastová vývodka s maticou Pg16. IP66 | 0 | 16 | ks | 0
1971137 | 1.1.1.1.7.3.1.1.67. |  | Plastová vývodka s maticou Pg13.5. IP66 | 0 | 34 | ks | 0
1971138 | 1.1.1.1.7.3.1.1.68. |  | Plastová vývodka s maticou Pg11. IP66 | 0 | 1 | ks | 0
1971139 | 1.1.1.1.7.3.1.1.69. |  | Prepojovacia lišta. vidlicová. 3-pólová. 10mm2. 18mm. l=1m | 0 | 2 | ks | 0
1971140 | 1.1.1.1.7.3.1.1.70. |  | Koncový kryt pre 3-pólovú lištu 10mm2 BS990113-A | 0 | 16 | ks | 0
1971141 | 1.1.1.1.7.3.1.1.71. |  | vodič CYA0.75 | 0 | 150 | m | 0
1971142 | 1.1.1.1.7.3.1.1.72. |  | vodič CYA1.5 | 0 | 100 | m | 0
1971143 | 1.1.1.1.7.3.1.1.73. |  | vodič CYA2.5 | 0 | 100 | m | 0
1971144 | 1.1.1.1.7.3.1.1.74. |  | vodič CYA4 | 0 | 30 | m | 0
1971145 | 1.1.1.1.7.3.1.1.75. |  | vodič CYA10 | 0 | 30 | m | 0
1971146 | 1.1.1.1.7.3.1.1.76. |  | vodič CYA35 | 0 | 10 | m | 0
1971147 | 1.1.1.1.7.3.1.1.77. |  | Označovací štítok 1-50. každý 2x | 0 | 2 | ks | 0
1971148 | 1.1.1.1.7.3.1.1.78. |  | Označovací štítok 51-100. každý 2x | 0 | 1 | ks | 0
1971149 | 1.1.1.1.7.3.1.1.79. |  | podružný materiál | 0 | 1 | ks | 0
1971150 | 1.1.1.1.7.3.1.1.80. |  | montáž rozvádzača | 0 | 1 | ks | 0
1971151 | 1.1.1.1.7.3.1.2. | D3 | 2.SV a ZS obvody | 0 | 1 |  | 0
1971152 | 1.1.1.1.7.3.1.2.1. |  | CXKH-R-J 5x2.5 | 0 | 40 |  | 0
1971153 | 1.1.1.1.7.3.1.2.2. |  | CXKH-R-J 3x2.5 | 0 | 120 |  | 0
1971154 | 1.1.1.1.7.3.1.2.3. |  | CXKH-R-J 3x1.5 | 0 | 340 |  | 0
1971155 | 1.1.1.1.7.3.1.2.4. |  | CXKH-R-O 3x1.5 | 0 | 90 |  | 0
1971156 | 1.1.1.1.7.3.1.2.5. |  | JHFE-R-J 3x1.5 | 0 | 300 |  | 0
1971157 | 1.1.1.1.7.3.1.2.6. |  | zásuvka 400V/16A povrchová montáž | 0 | 2 |  | 0
1971158 | 1.1.1.1.7.3.1.2.7. |  | dvojzásuvka 230V/16A povrchová montáž | 0 | 2 |  | 0
1971159 | 1.1.1.1.7.3.1.2.8. |  | dvojzásuvka 230V/16A zapustená montáž | 0 | 4 |  | 0
1971160 | 1.1.1.1.7.3.1.2.9. |  | inštalačná trubka pevná 25 bezhalogénová | 0 | 9 |  | 0
1971161 | 1.1.1.1.7.3.1.2.10. |  | inštalačná trubka ohybná 25 bezhalogénová | 0 | 10 |  | 0
1971162 | 1.1.1.1.7.3.1.2.11. |  | inštalačná trubka pevná 20 bezhalogénová | 0 | 9 |  | 0
1971163 | 1.1.1.1.7.3.1.2.12. |  | inštalačná trubka ohybná 20 bezhalogénová | 0 | 10 |  | 0
1971164 | 1.1.1.1.7.3.1.2.13. |  | inštalačná trubka pevná 16 bezhalogénová | 0 | 12 |  | 0
1971165 | 1.1.1.1.7.3.1.2.14. |  | inštalačná trubka ohybná 16 bezhalogénová | 0 | 10 |  | 0
1971166 | 1.1.1.1.7.3.1.2.15. |  | inštalačná krabica 68mm hlboká | 0 | 11 |  | 0
1971167 | 1.1.1.1.7.3.1.2.16. |  | inštalačná krabica povrchová montáž | 0 | 1 |  | 0
1971168 | 1.1.1.1.7.3.1.2.17. |  | vyp. Č. 1 povrchová montáž | 0 | 2 |  | 0
1971169 | 1.1.1.1.7.3.1.2.18. |  | vyp. Č. 1 zapustená montáž | 0 | 5 |  | 0
1971170 | 1.1.1.1.7.3.1.2.19. |  | vyp. Č. 6 zapustená montáž | 0 | 2 |  | 0
1971171 | 1.1.1.1.7.3.1.2.20. |  | wago svorka 2 | 0 | 100 |  | 0
1971172 | 1.1.1.1.7.3.1.2.21. |  | wago svorka 3 | 0 | 100 |  | 0
1971173 | 1.1.1.1.7.3.1.2.22. |  | káblovy uchyt grip | 0 | 100 |  | 0
1971174 | 1.1.1.1.7.3.1.2.23. |  | natĺkacie uchyty k zviaz páskam | 0 | 200 |  | 0
1971175 | 1.1.1.1.7.3.1.2.24. |  | zviazovacie pásky | 0 | 200 |  | 0
1971176 | 1.1.1.1.7.3.1.2.25. |  | svietidlo stropné zapustené 230VAC. 22W IP44. NW | 0 | 17 |  | 0
1971177 | 1.1.1.1.7.3.1.2.26. |  | svietidlo stropné zapustené 24VDC. 6W IP67. NW | 0 | 6 |  | 0
1971178 | 1.1.1.1.7.3.1.2.27. |  | svietidlo stropné zapustené 230VAC. 8W IP44. NW | 0 | 5 |  | 0
1971179 | 1.1.1.1.7.3.1.2.28. |  | svietidlo stropné bodové 230VAC. 8W IP65. NW | 0 | 3 |  | 0
1971180 | 1.1.1.1.7.3.1.2.29. |  | svietidlo stropné zapustené 24VDC. 6W IP67. NW | 0 | 3 |  | 0
1971181 | 1.1.1.1.7.3.1.2.30. |  | svietidlo efektové stropné prisadené 230VAC. 13W. IP54. NW/NWH/WH | 0 | 1 |  | 0
1971182 | 1.1.1.1.7.3.1.2.31. |  | svietidlo efektové nástenné prisadené 230VAC. 6.9W. IP54 | 0 | 2 |  | 0
1971183 | 1.1.1.1.7.3.1.2.32. |  | svietidlo efektové nástenné zapustené 24VDC. 3W. IP67 | 0 | 21 |  | 0
1971184 | 1.1.1.1.7.3.1.2.33. |  | svietidlo stropné zapustené 230VAC 48W. IP44.NW | 0 | 5 |  | 0
1971185 | 1.1.1.1.7.3.1.2.34. |  | vysekanie kapsy pre zapustene svietidlo 10x5cm | 0 | 21 | ks | 0
1971186 | 1.1.1.1.7.3.1.2.35. |  | Sekacie. vŕtacie. drobné murárske práce | 0 | 1 | ks | 0
1971187 | 1.1.1.1.7.3.1.2.36. |  | ukončenie kábla v rozvádzači | 0 | 20 | ks | 0
1971188 | 1.1.1.1.7.3.1.2.37. |  | eqipotencialna svorkovnica vyrovnania potencialu | 0 | 2 | ks | 0
1971189 | 1.1.1.1.7.3.1.3. | D4 | 4.Technológie wellness a bazénova technológia | 0 | 1 |  | 0
1971190 | 1.1.1.1.7.3.1.3.1. |  | Skrinka povrchová IP67. pre 2 prvky. sivá | 0 | 1 | ks | 0
1971191 | 1.1.1.1.7.3.1.3.2. |  | Ovládacia hlavica prepínača.3 pol.nevratná. 60st. | 0 | 1 | ks | 0
1971192 | 1.1.1.1.7.3.1.3.3. |  | Upevňovací adaptér čelný M22-A | 0 | 2 | ks | 0
1971193 | 1.1.1.1.7.3.1.3.4. |  | Kontakt 1Z. čelná montáž. skrutkové svorky | 0 | 2 | ks | 0
1971194 | 1.1.1.1.7.3.1.3.5. |  | Nosič štítku.30x50mm. prázdny | 0 | 2 | ks | 0
1971195 | 1.1.1.1.7.3.1.3.6. |  | Označovací štítok 18x27mm. Al. prázdny | 0 | 2 | ks | 0
1971196 | 1.1.1.1.7.3.1.3.7. |  | Hlavica signálky biela. nízka | 0 | 1 | ks | 0
1971197 | 1.1.1.1.7.3.1.3.8. |  | LED 85-264VAC. biela. skrutkové svorky. čelné | 0 | 1 | ks | 0
1971198 | 1.1.1.1.7.3.1.3.9. |  | CXKH-R-J 5x1.5 | 0 | 300 | m | 0
1971199 | 1.1.1.1.7.3.1.3.10. |  | CXKH-R-J 3x1.5 | 0 | 180 | m | 0
1971200 | 1.1.1.1.7.3.1.3.11. |  | CXKH-R-O 3x1.5 | 0 | 70 | m | 0
1971201 | 1.1.1.1.7.3.1.3.12. |  | CXKH-R-J 5x2.5 | 0 | 20 | m | 0
1971202 | 1.1.1.1.7.3.1.3.13. |  | CXKH-R-J 5x4 | 0 | 50 | m | 0
1971203 | 1.1.1.1.7.3.1.3.14. |  | CXKH-R-J 3x2.5 | 0 | 100 | m | 0
1971204 | 1.1.1.1.7.3.1.3.15. |  | JHFE-R-J 2x1.0 | 0 | 70 | m | 0
1971205 | 1.1.1.1.7.3.1.3.16. |  | JHFE-R-J 5x1.5 | 0 | 90 | m | 0
1971206 | 1.1.1.1.7.3.1.3.17. |  | JHFE-R-J 3x1.5 | 0 | 110 | m | 0
1971207 | 1.1.1.1.7.3.1.3.18. |  | SIHF-J 5x4 | 0 | 35 | m | 0
1971208 | 1.1.1.1.7.3.1.3.19. |  | SIHF-J 3x1.5 | 0 | 70 | m | 0
1971209 | 1.1.1.1.7.3.1.3.20. |  | SIHF-J 4x1.0 | 0 | 65 | m | 0
1971210 | 1.1.1.1.7.3.1.3.21. |  | SIHF-J 5x2.5 | 0 | 70 | m | 0
1971211 | 1.1.1.1.7.3.1.3.22. |  | FTP LSOH cat5E 4x2x0.5 | 0 | 25 | m | 0
1971212 | 1.1.1.1.7.3.1.3.23. |  | inštalačná trubka pevná 25 bezhalogénová | 0 | 27 | m | 0
1971213 | 1.1.1.1.7.3.1.3.24. |  | inštalačná trubka ohybná 25 bezhalogénová | 0 | 25 | m | 0
1971214 | 1.1.1.1.7.3.1.3.25. |  | inštalačná trubka pevná 20 bezhalogénová | 0 | 150 | m | 0
1971215 | 1.1.1.1.7.3.1.3.26. |  | inštalačná trubka ohybná 20 bezhalogénová | 0 | 200 | m | 0
1971216 | 1.1.1.1.7.3.1.3.27. |  | inštalačná trubka pevná 16 bezhalogénová | 0 | 132 | m | 0
1971217 | 1.1.1.1.7.3.1.3.28. |  | inštalačná trubka ohybná 16 bezhalogénová | 0 | 100 | m | 0
1971218 | 1.1.1.1.7.3.1.3.29. |  | Vodič 1-CXKH-R-J 1x6 RE žlto zeleny | 0 | 400 | m | 0
1971219 | 1.1.1.1.7.3.1.3.30. |  | plechový inštalačný žlab perforovaný 150x60mm + kryt žlabu | 0 | 27 | m | 0
1971220 | 1.1.1.1.7.3.1.3.31. |  | výložnik pre káblový žlab h=200mm | 0 | 27 | ks | 0
1971221 | 1.1.1.1.7.3.1.3.32. |  | inštalačná krabica povrchvá | 0 | 2 | ks | 0
1971222 | 1.1.1.1.7.3.1.3.33. |  | H07-RN-F 1x1.5mm2 | 0 | 15 | m | 0
1971223 | 1.1.1.1.7.3.1.3.34. |  | vyp. Č. 1 povrchová montáž | 0 | 4 | ks | 0
1971224 | 1.1.1.1.7.3.1.3.35. |  | inštalačná krabica 68mm hlboká | 0 | 7 | ks | 0
1971225 | 1.1.1.1.7.3.1.3.36. |  | podhladinové svietidlo ochl. Bazén 12VDC/3W. IP68 RGB | 0 | 2 | ks | 0
1971226 | 1.1.1.1.7.3.1.3.37. |  | inštalačná krabica podhladinového svietidla ochladz. B | 0 | 2 | ks | 0
1971227 | 1.1.1.1.7.3.1.3.38. |  | svietidlo nástenné zapustené 24VDC/3.5W. IP65 RGB vodná cesta | 0 | 4 | ks | 0
1971228 | 1.1.1.1.7.3.1.3.39. |  | vysekanie kapsy pre zapustene svietidlo 10x5cm | 0 | 4 | ks | 0
1971229 | 1.1.1.1.7.3.1.3.40. |  | svietidlo stropné bodové RGB 24VDC/8W IP67 ľadovňa RGB | 0 | 1 | ks | 0
1971230 | 1.1.1.1.7.3.1.3.41. |  | zásuvka 230V/16A prisadená povrchová montáž | 0 | 1 | ks | 0
1971231 | 1.1.1.1.7.3.1.3.42. |  | bernard svorka + CU pás l=0.5m | 0 | 30 | ks | 0
1971232 | 1.1.1.1.7.3.1.3.43. |  | ukončenie kábla v rozvádzači | 0 | 40 | ks | 0
1971233 | 1.1.1.1.7.3.1.3.44. |  | Viečko VUK 68 SK | 0 | 6 | ks | 0
1971234 | 1.1.1.1.7.3.2. | OST | Ostatné | 0 | 1 |  | 0
1971235 | 1.1.1.1.7.3.2.1. |  | Odborná prehliadka a odborná skúška elektroinštalácie | 0 | 1 | ks | 0
1971236 | 1.1.1.1.7.3.2.2. |  | Projektová dokumentácia skutočného vyhotovenia | 0 | 1 | ks | 0
1971237 | 1.1.1.1.7.4. |  | 04.1 - Wellness Audio - Ozvučenie | 0 | 1 |  | 0
1971238 | 1.1.1.1.7.4.1. | 22-M | Montáže oznamovacích a zabezpečovacích zariadení | 0 | 1 |  | 0
1971239 | 1.1.1.1.7.4.1.1. | D1 | Matice. ovládače. zdroje hudby | 0 | 1 |  | 0
1971240 | 1.1.1.1.7.4.1.1.1. |  | 8-zone audio matrix | 0 | 1 | ks | 0
1971241 | 1.1.1.1.7.4.1.1.2. |  | nástenný ovládač | 0 | 7 | ks | 0
1971242 | 1.1.1.1.7.4.1.1.3. |  | WB45S/W | 0 | 7 | ks | 0
1971243 | 1.1.1.1.7.4.1.1.4. |  | WB45S/FG | 0 | 7 | ks | 0
1971244 | 1.1.1.1.7.4.1.1.5. |  | platforma pre prehrávače | 0 | 1 | ks | 0
1971245 | 1.1.1.1.7.4.1.1.6. |  | SourceCon™ media player & recorder module (prehrávanie z USB) | 0 | 2 | ks | 0
1971246 | 1.1.1.1.7.4.1.1.7. |  | SourceCon™ internet audio player module (internetové rádiá) | 0 | 1 | ks | 0
1971247 | 1.1.1.1.7.4.1.1.8. |  | vyhlasovacia stanica pre 8 zón | 0 | 1 | ks | 0
1971248 | 1.1.1.1.7.4.1.2. | D2 | Reproduktory | 0 | 1 |  | 0
1971249 | 1.1.1.1.7.4.1.2.1. |  | QuickFit™ 2-way 6.5" ceiling speaker with TwistFix™ gril | 0 | 27 | ks | 0
1971250 | 1.1.1.1.7.4.1.2.2. |  | SpringFit™ waterproof ceiling speaker 8? and 100V (zabezpečí dodávateľ saunovej techniky) | 0 | 4 | ks | 0
1971251 | 1.1.1.1.7.4.1.2.3. |  | Audio line transformer 6W 100V | 0 | 3 | ks | 0
1971252 | 1.1.1.1.7.4.1.3. | D3 | Zosilovače | 0 | 1 |  | 0
1971253 | 1.1.1.1.7.4.1.3.1. |  | Quad-channel power amplifier 4 x 120W 100V | 0 | 1 | ks | 0
1971254 | 1.1.1.1.7.4.1.3.2. |  | Quad-channel power amplifier 4 x 240W 100V | 0 | 1 | ks | 0
1971255 | 1.1.1.1.7.4.1.4. | D4 | Iné | 0 | 1 |  | 0
1971256 | 1.1.1.1.7.4.1.4.1. |  | Príslušenstvo. prepájacie audio káble | 0 | 1 | ks | 0
1971257 | 1.1.1.1.7.4.1.5. | D5 | Rozvádzač | 0 | 1 |  | 0
1971258 | 1.1.1.1.7.4.1.5.1. |  | Stojanový rack/nástenný (položený). 15U | 0 | 1 | ks | 0
1971259 | 1.1.1.1.7.4.1.5.2. |  | Panel Napájací 19" 8x230V 2U s prep. ochranou E-BOX | 0 | 1 | ks | 0
1971260 | 1.1.1.1.7.4.1.5.3. |  | Polica pevná 19" 350mm 1U 2-bodové uchytenie E-BOX | 0 | 1 | ks | 0
1971261 | 1.1.1.1.7.4.1.5.4. |  | Panel Vyväzovací 19" 1U oceľové oká ESTAP | 0 | 1 | ks | 0
1971262 | 1.1.1.1.7.4.1.5.5. |  | Patchpanel neosadený 24port 1U pre UTP i STP keystone. kovová vyväz. lišta Legrand | 0 | 1 | ks | 0
1971263 | 1.1.1.1.7.4.1.5.6. |  | Keystone Cat5E. STP. kolmá svork. typ 110. strieborny Legrand | 0 | 6 | ks | 0
1971264 | 1.1.1.1.7.4.1.5.7. |  | 8portový gigabitový switch | 0 | 1 | ks | 0
1971265 | 1.1.1.1.7.4.1.5.8. |  | Príslušenstvo rozvádzača | 0 | 1 | ks | 0
1971266 | 1.1.1.1.7.4.1.5.9. |  | Patch káble FTP | 0 | 3 | ks | 0
1971267 | 1.1.1.1.7.4.1.5.10. |  | Kolieska na rozvádzač 4x | 0 | 1 | ks | 0
1971268 | 1.1.1.1.7.4.1.6. | D6 | Montáže | 0 | 1 |  | 0
1971269 | 1.1.1.1.7.4.1.6.1. |  | montáž reproduktora | 0 | 31 | ks | 0
1971270 | 1.1.1.1.7.4.1.6.2. |  | montáž zónového ovládača | 0 | 7 | ks | 0
1971271 | 1.1.1.1.7.4.1.6.3. |  | montáž racku. AV zariadení | 0 | 1 | ks | 0
1971272 | 1.1.1.1.7.4.1.6.4. |  | nastavenie AV systému. konfigurácia. programovanie | 0 | 1 | ks | 0
1971273 | 1.1.1.1.7.4.1.7. | D7 | Rozvody - Dodávka | 0 | 1 |  | 0
1971274 | 1.1.1.1.7.4.1.7.1. |  | symetrický kábel | 0 | 15 | m | 0
1971275 | 1.1.1.1.7.4.1.7.2. |  | FTP kábel | 0 | 50 | m | 0
1971276 | 1.1.1.1.7.4.1.7.3. |  | Repro kábel | 0 | 750 | m | 0
1971277 | 1.1.1.1.7.4.1.7.4. |  | káblová príchytka | 0 | 300 | ks | 0
1971278 | 1.1.1.1.7.4.1.7.5. |  | kotva | 0 | 300 | ks | 0
1971279 | 1.1.1.1.7.4.1.7.6. |  | rúrka 20 | 0 | 100 | ks | 0
1971280 | 1.1.1.1.7.4.1.7.7. |  | príchytka CL20 | 0 | 90 | ks | 0
1971281 | 1.1.1.1.7.4.1.7.8. |  | Žľab 100x60 | 0 | 4 | ks | 0
1971282 | 1.1.1.1.7.4.1.8. | D8 | Rozvody - Montáž | 0 | 1 |  | 0
1971283 | 1.1.1.1.7.4.1.8.1. |  | montáž kábla | 0 | 765 | m | 0
1971284 | 1.1.1.1.7.4.1.8.2. |  | montáž príchytky | 0 | 300 | ks | 0
1971285 | 1.1.1.1.7.4.1.8.3. |  | montáž rúrky | 0 | 100 | ks | 0
1971286 | 1.1.1.1.7.4.1.8.4. |  | montáž žľabu | 0 | 4 | ks | 0
1971287 | 1.1.1.1.7.4.1.8.5. |  | sekanie drážok 30x30 (tehla) | 0 | 150 | ks | 0
1971288 | 1.1.1.1.7.4.1.8.6. |  | prieraz múr tehla 30 cm | 0 | 17 | ks | 0
1971289 | 1.1.1.1.7.4.1.9. | D9 | Technická dokumentácia | 0 | 1 |  | 0
1971290 | 1.1.1.1.7.4.1.9.1. |  | zakreslenie porealizačného stavu | 0 | 1 | ks | 0
1971291 | 1.1.1.1.7.4.1.9.2. |  | inžiniering a projektové riadenie | 0 | 1 | ks | 0
1971292 | 1.1.1.1.7.4.1.9.3. |  | zaškolenie | 0 | 1 | ks | 0
1971293 | 1.1.1.1.7.4.1.10. | D10 | Ostatné | 0 | 1 |  | 0
1971294 | 1.1.1.1.7.4.1.10.1. |  | Doprava | 0 | 1 | ks | 0
1971295 | 1.1.1.1.7.4.1.10.2. |  | PPV | 0 | 1 | kpl | 0
1971296 | 1.1.1.1.7.5. |  | 05.1 - Wellness technológie a zariadenie | 0 | 1 |  | 0
1971297 | 1.1.1.1.7.5.1. | OST | Wellness & Spa - technológie. zariadenia | 0 | 1 |  | 0
1971298 | 1.1.1.1.7.5.1.1. |  | Fínska sauna 4.65x3.1x2.1 so saunovou konštrukciou. izoláciou. dreveným saunovým obkladom. lavicami v dvoch úrovniach. osvetlením. saunovou pecou 18kW. s externým riadením. so sklenenou stenou a dverami | 0 | 1 | súb | 0
1971299 | 1.1.1.1.7.5.1.2. |  | Infra sauna 2.47x2.37x2.1 so saunovou konštrukciou. izoláciou. dreveným saunovým obkladom. lavicami. osvetlením. infra žiaričmi. s externým riadením. so sklenenou stenou a dverami | 0 | 1 | súb | 0
1971300 | 1.1.1.1.7.5.1.3. |  | Parná - Aróma sauna 3.1x3.1x2.3m z XPS polystyrénu s chémiou. šikmý strop. s lavicami. s keramickým obkladom. s vyústením pary. parný generátor 9.0kW s riadením. s dávkovačom arómy. s oplachom stud.vody. osvetlením. so sklenenými dverami v hliníkovom ráme | 0 | 1 | súb | 0
1971301 | 1.1.1.1.7.5.1.4. |  | Ľadopád - výrobník šupinového ľadu 0.55W. 230V osadený v TM. rozmery 470x640x700mm. vyústenie cez rúru do ľadovne.Ľadovňa s rozmermi 1.9x1.4x2.1m s portálom. povrchy s chémiou a keramickým obkladom. so sklenenou stenou a dverami | 0 | 1 | súb | 0
1971302 | 1.1.1.1.7.5.1.5. |  | Odpočívareň s biokrbom a podstavcom a vybavením. biokrb 1.4kW s nastavením výkonu a ochr.sklom podstavec XPS s chémiou a ker. obkladom 900x1400x500mm. polohov. lehátka z trop.dreva 1950x720x745mm. kreslá z trop.dreva 61x77x106cm. so sklen.stenou a dverami | 0 | 1 | súb | 0
1971303 | 1.1.1.1.7.5.1.6. |  | Sprcha I z XPS so stav. chémiou. s masážnymi tryskami. s termostat.batériou 59l/min. s piezoel.ovládaním s elektroventilom | 0 | 1 | súb | 0
1971304 | 1.1.1.1.7.5.1.7. |  | Sprcha II z XPS so stav. chémiou. s hornou sprch.hlavicou R 350mm. termostat.batériou s piezoel.ovládaním s elektroventilom | 0 | 1 | súb | 0
1971305 | 1.1.1.1.7.5.1.8. |  | Sprcha III z XPS so stav. chémiou. s prelivovým fínskym vedrom s autom.dopúšťaním vody a hadicou na oplachovanie nôh s manual.ovládaním | 0 | 1 | súb | 0
1971306 | 1.1.1.1.7.5.1.9. |  | Vodná cesta vyhotovená z XPS s chémiou a keram.obkladom s dekoratívnymi kamienkami s technológiou a automatikou dopúšťania vody. s nerezovým atyp.madlom | 0 | 1 | súb | 0
1971307 | 1.1.1.1.7.5.1.10. |  | Ochladzovací bazén s technológiou a automatikou cirkulácie vody. s čerpadlom Q-20m3/h. 1.46kW. 400V.s vodopádom s bazen.rebríkmi so vstupnými chodmi z XPS so stav. chémiou. so sklenenými stenami | 0 | 1 | súb | 0
1971308 | 1.1.1.1.7.5.1.11. |  | Vírivé vane 2.53x2.53m. 1300L s prepad. žľabom. masáž.kanálom. tryskami. LED s diódami. technológiou.filtr.nádobou R 7650x1300mm. čerp. Q-20m3/h Pi 1.32kW 300-400V. s riadením filtr.. s CHÚV. s ohrevom. vzd.masážou.hydrom.čer. 20m3/hPi 1.46kW 400V. madlam | 0 | 1 | súb | 0
1971309 | 1.1.1.1.7.5.1.12. |  | Tepidárium. vyhotov.ležadiel z XPS s chémiou omietkou a keramickým obkladom. rozmer ležadla 1610x600mm. vyhrievacie rohože 150W. termostat. sklenená stena s dverami | 0 | 1 | súb | 0
1971310 | 1.1.1.1.7.5.1.13. |  | Vyhrievacia lavica z XPS s chémiou a keramickým obkladom. rozmer lavice 2300x1150mm. vyhrievacie rohože spolu 600W. termostat | 0 | 1 | súb | 0
1971311 | 1.1.1.1.7.5.1.14. |  | Pitná fontánka typizovaný výrobok | 0 | 1 | súb | 0
1971312 | 1.1.1.1.7.5.1.15. |  | Centrálny Wellness Control - centrálne riadenie wellness zariadení s núdzovým hlásením v kabínach s možnosťou vzdialeného prístupu. elektroinštalácia | 0 | 1 | súb | 0
1971313 | 1.1.1.2. |  | SO 02 - Terénne a sadové úpravy. spevnené plochy | 0 | 1 |  | 0
1971314 | 1.1.1.2.1. |  | SO 02.1 - Terénne a sadové úpravy | 0 | 1 |  | 0
1971315 | 1.1.1.2.1.1. | HSV | Práce a dodávky HSV | 0 | 1 |  | 0
1971316 | 1.1.1.2.1.1.1. | 231 | Plochy a úpravy územia | 0 | 1 |  | 0
1971317 | 1.1.1.2.1.1.1.1. |  | Rozprestretie ornice v rovine. plocha do 500 m2. hr.do 100 mm | 0 | 295.4 | m2 | 0
1971318 | 1.1.1.2.1.1.1.2. |  | Ornica (vr dovozu) | 0 | 40.8 | m3 | 0
1971319 | 1.1.1.2.1.1.1.3. |  | Plošná úprava terénu pri nerovnostiach terénu nad 50-100mm v rovine alebo na svahu do 1:5 | 0 | 295.4 | m2 | 0
1971320 | 1.1.1.2.1.1.1.4. |  | Obrobenie pôdy kultivátorovaním v rovine alebo na svahu do 1:5 | 0 | 295.4 | m2 | 0
1971321 | 1.1.1.2.1.1.1.5. |  | Obrobenie pôdy hrabaním v rovine alebo na svahu do 1:5 (x2) | 0 | 295.4 | m2 | 0
1971322 | 1.1.1.2.1.1.1.6. |  | Obrobenie pôdy valcovaním v rovine alebo na svahu do 1:5 | 0 | 295.4 | m2 | 0
1971323 | 1.1.1.2.1.1.2. | 222 | Prekoreniteľné bunky ku stromom | 0 | 1 |  | 0
1971324 | 1.1.1.2.1.1.2.1. |  | Výkop nezapaženej jamy v hornine 4. do 100 m3 | 0 | 50 | m3 | 0
1971325 | 1.1.1.2.1.1.2.2. |  | Výkop jamy a ryhy v obmedzenom priestore horn. tr.4 ručne | 0 | 7 | m3 | 0
1971326 | 1.1.1.2.1.1.2.3. |  | Odkopávky a prekopávky nezapažené. Príplatok za lepivosť horniny 4 | 0 | 57 | m3 | 0
1971327 | 1.1.1.2.1.1.2.4. |  | Vodorovné premiestnenie výkopku po spevnenej ceste z horniny tr.1-4. do 100 m3 na vzdialenosť do 500 m | 0 | 57 | m3 | 0
1971328 | 1.1.1.2.1.1.2.5. |  | Uloženie vykopanej zeminy do prekoreniteľných buniek | 0 | 31.8 | m3 | 0
1971329 | 1.1.1.2.1.1.2.6. |  | Uloženie štrukturálneho substrátu do jamy | 0 | 3 | m3 | 0
1971330 | 1.1.1.2.1.1.2.7. |  | Štrukturovaný substrát s aktivovaným uhlím | 0 | 4 | m3 | 0
1971331 | 1.1.1.2.1.1.2.8. |  | Uloženie ornice do jamy | 0 | 11.5 | m3 | 0
1971332 | 1.1.1.2.1.1.2.9. |  | Úprava pláne v zárezoch v hornine 1-4 so zhutnením | 0 | 38.9 | m2 | 0
1971333 | 1.1.1.2.1.1.2.10. |  | Násyp pod základové konštrukcie so zhutnením zo štrkopiesku fr.0-32 mm v hr.200mm so zhutnením | 0 | 11.4 | m3 | 0
1971334 | 1.1.1.2.1.1.2.11. |  | Kamenivo drvené hrubé frakcia 0-32 mm | 0 | 18.24 | t | 0
1971335 | 1.1.1.2.1.1.2.12. |  | Nakladanie na dopravné prostriedky pre vodorovnú dopravu vybúraných hmôt | 0 | 42.5 | t | 0
1971336 | 1.1.1.2.1.1.2.13. |  | Poplatok za skladovanie - betón. tehly. dlaždice. ostatné | 0 | 42.5 | t | 0
1971337 | 1.1.1.2.1.1.2.14. |  | Zmonotovanie a osadenie prekoreniteľných buniek na mieste | 0 | 96 | ks | 0
1971338 | 1.1.1.2.1.1.2.15. |  | Prekoreniteľná bunka 60x60x80cm | 0 | 96 | ks | 0
1971339 | 1.1.1.2.1.1.2.16. |  | Klince k bunkám | 0 | 192 | ks | 0
1971340 | 1.1.1.2.1.1.2.17. |  | Vrchné čapice ku klincom | 0 | 150 | ks | 0
1971341 | 1.1.1.2.1.1.2.18. |  | Geotextília 525CM | 0 | 27 | bm | 0
1971342 | 1.1.1.2.1.1.2.19. |  | Vrchná mriežka buniek 130cm | 0 | 45 | ks | 0
1971343 | 1.1.1.2.1.1.2.20. |  | Panely TRG60 pre vedenie koreňov | 0 | 12 | ks | 0
1971344 | 1.1.1.2.1.1.2.21. |  | Panely TRG 60-90 pre vedenie koreňov | 0 | 12 | ks | 0
1971345 | 1.1.1.2.1.1.2.22. |  | Airmax rúra | 0 | 3 | ks | 0
1971346 | 1.1.1.2.1.1.3. | 230 | Ochranná mreža ku stromom | 0 | 1 |  | 0
1971347 | 1.1.1.2.1.1.3.1. |  | Ochranna mreža ku stromom Arbottura okrúhla. priemer 1600mm. oceľová konštrukcia. sivá farba | 0 | 3 | ks | 0
1971348 | 1.1.1.2.1.1.3.2. |  | Montáž ochrannej mreže stromu vrátane spodnej stavby | 0 | 3 | ks | 0
1971349 | 1.1.1.2.1.1.4. | 231/180 | Povrchové úpravy terénu | 0 | 1 |  | 0
1971350 | 1.1.1.2.1.1.4.1. |  | Založenie trávnika parkového mačinovaním v rovine alebo na svahu do 1:5 | 0 | 150.6 | m2 | 0
1971351 | 1.1.1.2.1.1.4.2. |  | Ošetrenie trávnika v rovine alebo na svahu do 1:5 | 0 | 150.6 | m2 | 0
1971352 | 1.1.1.2.1.1.4.3. |  | Trávnikový koberec - rolovaný k. 1.05 | 0 | 158.13 | m2 | 0
1971353 | 1.1.1.2.1.1.4.4. |  | Dovoz trávnikových mačín nad 15km | 0 | 158.13 | m2 | 0
1971354 | 1.1.1.2.1.1.4.5. |  | Vodorovné premiestnenie mačiny nad 50 do 100 m | 0 | 158.13 | m2 | 0
1971355 | 1.1.1.2.1.1.4.6. |  | Založenie záhonu v rovine alebo na svahu do 1:5 v hornine 1 až 2 | 0 | 144.8 | m2 | 0
1971356 | 1.1.1.2.1.1.4.7. |  | Hnojenie rastlín dlhorozpustným hnojivom v záhone dlhorozpustným hnojivom (x2) | 0 | 590.8 | m2 | 0
1971357 | 1.1.1.2.1.1.4.8. |  | Komplexné hnojivo s pomalým rozpúšťaním. 4-5 mesačné NPK 24+5+8 + 2MgO | 0 | 10 | kg | 0
1971358 | 1.1.1.2.1.1.4.9. |  | Zaliatie rastlín vodou. plochy jednotlivo nad 20 m2 | 0 | 5 | m3 | 0
1971359 | 1.1.1.2.1.1.5. | 231/181 | Hĺbenie a výsadby | 0 | 1 |  | 0
1971360 | 1.1.1.2.1.1.5.1. |  | Hĺbenie jamky v rovine alebo na svahu do 1:5. objem nad 0.01 do 0.02 m3 | 0 | 536 | ks | 0
1971361 | 1.1.1.2.1.1.5.2. |  | Hĺbenie jamiek pre výsadbu v horn. 1-4 s výmenou pôdy do 50% v rovine alebo na svahu do 1:5 objemu nad 0.05 do 0.125 m3 | 0 | 274 | ks | 0
1971362 | 1.1.1.2.1.1.5.3. |  | Hĺbenie jamiek pre výsadbu v horn. 1-4 s výmenou pôdy do 50% v rovine alebo na svahu do 1:5 objemu nad 0. 40 do 1.00 m3 | 0 | 3 | ks | 0
1971363 | 1.1.1.2.1.1.5.4. |  | Vysádzanie cibuľovín a hľúz | 0 | 1560 | ks | 0
1971364 | 1.1.1.2.1.1.5.5. |  | Výsadba dreviny s balom v rovine alebo na svahu do 1:5. priemer balu do 100 mm | 0 | 536 | ks | 0
1971365 | 1.1.1.2.1.1.5.6. |  | Výsadba dreviny s balom v rovine alebo na svahu do 1:5. priemer balu nad 100 do 200 mm | 0 | 274 | ks | 0
1971366 | 1.1.1.2.1.1.5.7. |  | Výsadba dreviny s balom v rovine alebo na svahu do 1:5. priemer balu nad 500 do 600 mm | 0 | 3 | ks | 0
1971367 | 1.1.1.2.1.1.5.8. |  | Zakotvenie dreviny podzemným kotvenín do pôvodného terén. bal pomocou troch textilných popruhov. upevnených v pôde kotvami z ‘‘čierneho železa‘‘ a jedným popruhom s račňovým napínačom | 0 | 3 | ks | 0
1971368 | 1.1.1.2.1.1.5.9. |  | Súprava na pozemné kotvenie balovaných stromov 20-40cm obvod. 3x textilný POP popruh š.50mm. račňový napínač. natĺkacie kotvy | 0 | 3 | ks | 0
1971369 | 1.1.1.2.1.1.6. | 231/182 | Mulčovanie | 0 | 1 |  | 0
1971370 | 1.1.1.2.1.1.6.1. |  | Mulčovanie záhonu štrkom alebo štrkodrvou hr. vrstvy nad 50 do 100 mm v rovine alebo na svahu do 1:5 | 0 | 144.8 | m2 | 0
1971371 | 1.1.1.2.1.1.6.2. |  | Kamenivo drvené. farba sivá. fr.8/16 | 0 | 20.272 | t | 0
1971372 | 1.1.1.2.1.1.7. | 231/190 | Presun hmôt | 0 | 1 |  | 0
1971373 | 1.1.1.2.1.1.7.1. |  | Presun hmôt pre sadovnícke a krajinárske úpravy do 5000 m vodorovne bez zvislého presunu | 0 | 64.94 | t | 0
1971374 | 1.1.1.2.1.2. | S | Materiál HSV | 0 | 1 |  | 0
1971375 | 1.1.1.2.1.2.1. | S1 | Stromy | 0 | 1 |  | 0
1971376 | 1.1.1.2.1.2.1.1. |  | Acer campestre Elegant 18-20 | 0 | 3 | ks | 0
1971377 | 1.1.1.2.1.2.2. | S2 | KRY | 0 | 1 |  | 0
1971378 | 1.1.1.2.1.2.2.1. |  | Hypericum callycinum Rose of Sharon | 0 | 25 | ks | 0
1971379 | 1.1.1.2.1.2.2.2. |  | Hydrangea paniculata Bobo | 0 | 9 | ks | 0
1971380 | 1.1.1.2.1.2.2.3. |  | Kerria japonica | 0 | 15 | ks | 0
1971381 | 1.1.1.2.1.2.2.4. |  | Potentilla fruticosa Kobold | 0 | 34 | ks | 0
1971382 | 1.1.1.2.1.2.2.5. |  | Potentilla fruticosa Pink Beauty | 0 | 17 | ks | 0
1971383 | 1.1.1.2.1.2.2.6. |  | Prunus laurocerasus Etna | 0 | 20 | ks | 0
1971384 | 1.1.1.2.1.2.2.7. |  | Weigela rubra | 0 | 39 | ks | 0
1971385 | 1.1.1.2.1.2.3. | S3 | TRÁVY | 0 | 1 |  | 0
1971386 | 1.1.1.2.1.2.3.1. |  | Calamagrostys acutifolia Karl Foester | 0 | 22 | ks | 0
1971387 | 1.1.1.2.1.2.3.2. |  | Calamagrostis brachytricha | 0 | 12 | ks | 0
1971388 | 1.1.1.2.1.2.3.3. |  | Miscanthus sinensis Adagio | 0 | 22 | ks | 0
1971389 | 1.1.1.2.1.2.3.4. |  | Sesleria autumnalis | 0 | 59 | ks | 0
1971390 | 1.1.1.2.1.2.4. | S4 | TRVALKY | 0 | 1 |  | 0
1971391 | 1.1.1.2.1.2.4.1. |  | Echinops ritro Veitch Blue | 0 | 6 | ks | 0
1971392 | 1.1.1.2.1.2.4.2. |  | Filipendula vulgaris Plena | 0 | 21 | ks | 0
1971393 | 1.1.1.2.1.2.4.3. |  | Helictotrichon sempervirens Saphirsprudel | 0 | 12 | ks | 0
1971394 | 1.1.1.2.1.2.4.4. |  | Phlomis russeliana | 0 | 12 | ks | 0
1971395 | 1.1.1.2.1.2.4.5. |  | Artemisia schmidtiana Nana | 0 | 38 | ks | 0
1971396 | 1.1.1.2.1.2.4.6. |  | Geranium x cantabrigiense St. Ola | 0 | 81 | ks | 0
1971397 | 1.1.1.2.1.2.4.7. |  | Gypsophylla repens Rosea | 0 | 22 | ks | 0
1971398 | 1.1.1.2.1.2.4.8. |  | Origanum vulgare Compactum | 0 | 27 | ks | 0
1971399 | 1.1.1.2.1.2.4.9. |  | Potentilla neumanniana | 0 | 22 | ks | 0
1971400 | 1.1.1.2.1.2.4.10. |  | Gaura lindheimeri | 0 | 14 | ks | 0
1971401 | 1.1.1.2.1.2.4.11. |  | Knautia macedonica Mars Midget | 0 | 6 | ks | 0
1971402 | 1.1.1.2.1.2.4.12. |  | Linum perene | 0 | 21 | ks | 0
1971403 | 1.1.1.2.1.2.4.13. |  | Lichnis coronaria | 0 | 21 | ks | 0
1971404 | 1.1.1.2.1.2.4.14. |  | Aster novae- angliae Purple DOme | 0 | 27 | ks | 0
1971405 | 1.1.1.2.1.2.4.15. |  | Iris barbata | 0 | 27 | ks | 0
1971406 | 1.1.1.2.1.2.4.16. |  | Linum flavum | 0 | 27 | ks | 0
1971407 | 1.1.1.2.1.2.4.17. |  | Paeonia tenuifolia Plena | 0 | 22 | ks | 0
1971408 | 1.1.1.2.1.2.4.18. |  | Rudbeckia fulgida Goldstrum | 0 | 38 | ks | 0
1971409 | 1.1.1.2.1.2.4.19. |  | Sedum telephium Herbwstfreunde | 0 | 27 | ks | 0
1971410 | 1.1.1.2.1.2.4.20. |  | Veronica teucrium Konigsblau | 0 | 38 | ks | 0
1971411 | 1.1.1.2.1.2.5. | S5 | CIBUĽOVINY | 0 | 1 |  | 0
1971412 | 1.1.1.2.1.2.5.1. |  | Allium aflatunense Purple Sensation | 0 | 120 | ks | 0
1971413 | 1.1.1.2.1.2.5.2. |  | Crocus chrysanthus Gipsy Girl | 0 | 540 | ks | 0
1971414 | 1.1.1.2.1.2.5.3. |  | Narcissus jonquilla Baby Moon | 0 | 300 | ks | 0
1971415 | 1.1.1.2.1.2.5.4. |  | Narcissus poeticus var recurvus | 0 | 300 | ks | 0
1971416 | 1.1.1.2.1.2.5.5. |  | Tulipa praestans Unicum | 0 | 300 | ks | 0
1971417 | 1.1.1.2.2. |  | SO 02.2 - Prestavba MKP na NOC - Spevnené plochy | 0 | 1 |  | 0
1971418 | 1.1.1.2.2.1. | HSV | Práce a dodávky HSV | 0 | 1 |  | 0
1971419 | 1.1.1.2.2.1.1. | 1 | Zemné práce | 0 | 1 |  | 0
1971420 | 1.1.1.2.2.1.1.1. |  | Frézovanie asf. podkladu alebo krytu bez prek.. plochy do 500 m2. pruh š. do 0.5 m. hr. 50 mm 0.127 t | 0 | 190 | m2 | 0
1971421 | 1.1.1.2.2.1.1.2. |  | Výkop nezapaženej jamy v hornine 3. do 100 m3 | 0 | 75.85 | m3 | 0
1971422 | 1.1.1.2.2.1.1.3. |  | Hĺbenie nezapažených jám a zárezov. Príplatok za lepivosť horniny 3 | 0 | 37.925 | m3 | 0
1971423 | 1.1.1.2.2.1.1.4. |  | Výkop ryhy do šírky 600 mm v horn.3 do 100 m3 | 0 | 22.801 | m3 | 0
1971424 | 1.1.1.2.2.1.1.5. |  | Príplatok k cene za lepivosť pri hĺbení rýh šírky do 600 mm zapažených i nezapažených s urovnaním dna v hornine 3 | 0 | 11.401 | m3 | 0
1971425 | 1.1.1.2.2.1.1.6. |  | Vodorovné premiestnenie výkopku po spevnenej ceste z horniny tr.1-4. do 100 m3 na vzdialenosť do 3000 m | 0 | 98.651 | m3 | 0
1971426 | 1.1.1.2.2.1.1.7. |  | Vodorovné premiestnenie výkopku po spevnenej ceste z horniny tr.1-4. do 100 m3. príplatok k cene za každých ďalšich a začatých 1000 m | 0 | 690.557 | m3 | 0
1971427 | 1.1.1.2.2.1.1.8. |  | Poplatok za skladovanie - zemina a kamenivo (17 05) ostatné | 0 | 197.302 | t | 0
1971428 | 1.1.1.2.2.1.2. | 5 | Komunikácie | 0 | 1 |  | 0
1971429 | 1.1.1.2.2.1.2.1. |  | Podklad z drveného kameniva 2/4. hr. 40 mm | 0 | 205 | m2 | 0
1971430 | 1.1.1.2.2.1.2.2. |  | Podklad zo štrkodrviny s rozprestretím a zhutnením. po zhutnení hr. 150 mm | 0 | 205 | m2 | 0
1971431 | 1.1.1.2.2.1.2.3. |  | Podklad z kameniva stmeleného cementom. s rozprestretím a zhutnením CBGM C 8/10 (C 6/8). po zhutnení hr. 120 mm | 0 | 205 | m2 | 0
1971432 | 1.1.1.2.2.1.2.4. |  | Asfaltový betón vrstva obrusná AC 11 O v pruhu š. nad 3 m z nemodifik. asfaltu tr. I. po zhutnení hr. 50 mm | 0 | 190 | m2 | 0
1971433 | 1.1.1.2.2.1.2.5. |  | Dlažba z betónových dlaždíc hr. 40 mm do piesku | 0 | 205 | m2 | 0
1971434 | 1.1.1.2.2.1.2.6. |  | Keramická mrazuvzdorná dlažba protišmyková TR.R11/C. hr. 20mm. SEMELROCK. AIRPAVE-BLANCO. 600x600mm. P15 | 0 | 215.25 | m2 | 0
1971435 | 1.1.1.2.2.1.3. | 9 | Ostatné konštrukcie a práce-búranie | 0 | 1 |  | 0
1971436 | 1.1.1.2.2.1.3.1. |  | Osadenie chodník. obrubníka betónového stojatého do lôžka z betónu prosteho tr. C 12/15 | 0 | 65 | m | 0
1971437 | 1.1.1.2.2.1.3.2. |  | Obrubník parkový. lxšxv 1000x50x200 mm. prírodný | 0 | 65.65 | ks | 0
1971438 | 1.1.1.2.2.1.3.3. |  | Lôžko pod obrubníky. krajníky alebo obruby z dlažobných kociek z betónu prostého tr. C 12/15 | 0 | 5.85 | m3 | 0
1971439 | 1.1.1.2.2.1.3.4. |  | Odvoz sutiny a vybúraných hmôt na skládku do 1 km | 0 | 24.13 | t | 0
1971440 | 1.1.1.2.2.1.3.5. |  | Odvoz sutiny a vybúraných hmôt na skládku za každý ďalší 1 km | 0 | 458.47 | t | 0
1971441 | 1.1.1.2.2.1.3.6. |  | Vnútrostavenisková doprava sutiny a vybúraných hmôt do 10 m | 0 | 24.13 | t | 0
1971442 | 1.1.1.2.2.1.3.7. |  | Vnútrostavenisková doprava sutiny a vybúraných hmôt za každých ďalších 5 m | 0 | 96.52 | t | 0
1971443 | 1.1.1.2.2.1.3.8. |  | Poplatok za skladovanie - bitúmenové zmesi. uholný decht. dechtové výrobky (17 03 ). ostatné | 0 | 24.13 | t | 0
1971444 | 1.1.1.2.2.1.4. | 99 | Presun hmôt HSV | 0 | 1 |  | 0
1971445 | 1.1.1.2.2.1.4.1. |  | Presun hmôt pre budovy (801. 803. 812). zvislá konštr. z tehál. tvárnic. z kovu výšky do 24 m | 0 | 193.814 | t | 0
1971446 | 1.1.1.3. |  | SO 03 - Silnoprúdové rozvody | 0 | 1 |  | 0
1971447 | 1.1.1.3.1. |  | SO 03.5 - Káblová prípojka NN | 0 | 1 |  | 0
1971448 | 1.1.1.3.1.1. | M | Práce a dodávky M | 0 | 1 |  | 0
1971449 | 1.1.1.3.1.1.1. | 21-M | Elektromontáže | 0 | 1 |  | 0
1971450 | 1.1.1.3.1.1.1.1. |  | Káblový rošt šírky 400 mm. pre voľné i pevné uloženie káblov | 0 | 8 | m | 0
1971451 | 1.1.1.3.1.1.1.2. |  | Rošt s priečkou pozinkovaný Rz 40/300 dĺžka 3 m | 0 | 8 | ks | 0
1971452 | 1.1.1.3.1.1.1.3. |  | Úchyty pre káblový rošt sonap príchytky a spojovací materiál | 0 | 1 | sub | 0
1971453 | 1.1.1.3.1.1.1.4. |  | Protipožiarna stenová prepážka do 400 mm | 0 | 2 | m2 | 0
1971454 | 1.1.1.3.1.1.1.5. |  | Protipožiarna malta HILTI CFS-M RG. hmotnosť 20 kg | 0 | 1 | ks | 0
1971455 | 1.1.1.3.1.1.1.6. |  | Protipožiarny náter na káble HILTI CP 679 A. hmotnosť 20 kg | 0 | 1 | ks | 0
1971456 | 1.1.1.3.1.1.1.7. |  | Ukončenie Cu a Al drôtov a lán včítane zapojenie. jedna žila. vodič s prierezom do 120 mm2 | 0 | 4 | ks | 0
1971457 | 1.1.1.3.1.1.1.8. |  | Káblové oko hliníkové lisovacie 120 Al 617144 | 0 | 4 | ks | 0
1971458 | 1.1.1.3.1.1.1.9. |  | Ukončenie Cu a Al drôtov a lán včítane zapojenie. jedna žila. vodič s prierezom do 240 mm2 | 0 | 12 | ks | 0
1971459 | 1.1.1.3.1.1.1.10. |  | Káblové oko hliníkové lisovacie 240 Al 617210 | 0 | 12 | ks | 0
1971460 | 1.1.1.3.1.1.1.11. |  | Ukončenie celoplastových káblov zmrašť. záklopkou alebo páskou do 4 x 240 mm2 | 0 | 4 | ks | 0
1971461 | 1.1.1.3.1.1.1.12. |  | Teplom zmraštiteľná stredne hrubá trubica z polyolefinu MWTM bez lepidla. na cievkach 35/12-A/U 13-31.5. dĺ. 1000 mm | 0 | 4 | m | 0
1971462 | 1.1.1.3.1.1.1.13. |  | Zmršťovacia káblová koncovka VE8035 4x150 - 4x240 mm2 | 0 | 4 | ks | 0
1971463 | 1.1.1.3.1.1.1.14. |  | Uzemňovacie vedenie v zemi FeZn do 120 mm2 vrátane izolácie spojov | 0 | 120 | m | 0
1971464 | 1.1.1.3.1.1.1.15. |  | Pásovina uzemňovacia FeZn 30 x 4 mm | 0 | 114 | kg | 0
1971465 | 1.1.1.3.1.1.1.16. |  | Uzemňovacie vedenie v zemi FeZn vrátane izolácie spojov O 10 mm | 0 | 4 | m | 0
1971466 | 1.1.1.3.1.1.1.17. |  | Drôt bleskozvodový FeZn. d 10 mm | 0 | 3.125 | kg | 0
1971467 | 1.1.1.3.1.1.1.18. |  | Svorka FeZn skúšobná SZ | 0 | 1 | ks | 0
1971468 | 1.1.1.3.1.1.1.19. |  | Svorka FeZn skúšobná označenie SZ | 0 | 1 | ks | 0
1971469 | 1.1.1.3.1.1.1.20. |  | Svorka FeZn odbočovacia spojovacia SR 02 (pásovina do 300mm2) | 0 | 4 | ks | 0
1971470 | 1.1.1.3.1.1.1.21. |  | Svorka na pásovinu SJ 60/5 | 0 | 4 | ks | 0
1971471 | 1.1.1.3.1.1.1.22. |  | Zvinutie a rozvinutie kábla s hmotnosťou od 0. 64 kg/m do 1.00 kg/m v dĺžke do 40 m | 0 | 6 | ks | 0
1971472 | 1.1.1.3.1.1.1.23. |  | Kábel hliníkový silový uložený v rúrke 1-AYKY 0.6/1 kV 3x240+120 | 0 | 220 | m | 0
1971473 | 1.1.1.3.1.1.1.24. |  | Kábel hliníkový 1-AYKY 3x240+120 mm2 | 0 | 230 | m | 0
1971474 | 1.1.1.3.1.1.1.25. |  | Mimostavenisková doprava a ostatné náklady 1% | 0 | 1 | kpl | 0
1971475 | 1.1.1.3.1.1.1.26. |  | Murárske výpomoci | 0 | 1 | kpl | 0
1971476 | 1.1.1.3.1.1.1.27. |  | Presun dodávok | 0 | 1 | kpl | 0
1971477 | 1.1.1.3.1.1.1.28. |  | Podružný materiál | 0 | 1 | kpl | 0
1971478 | 1.1.1.3.1.1.2. | 46-M | Zemné práce vykonávané pri externých montážnych prácach | 0 | 1 |  | 0
1971479 | 1.1.1.3.1.1.2.1. |  | Odstránenie krytu asfaltového v ploche do 200 m2. hr. nad 100 do 150 mm. -0.31600t | 0 | 60 | m2 | 0
1971480 | 1.1.1.3.1.1.2.2. |  | Káblové priestupy v pretlačovaných otvoroch z polypropylénových rúr do D 110 mm | 0 | 220 | m | 0
1971481 | 1.1.1.3.1.1.2.3. |  | Chránička delená KOPODUR KD 09110 BC. červená. DN 110. HDPE. KOPOS | 0 | 220 | m | 0
1971482 | 1.1.1.3.1.1.2.4. |  | Ručný zásyp nezap. káblovej ryhy bez zhutn. zeminy. 50 cm širokej. 120 cm hlbokej v zemine tr. 3 | 0 | 50 | m | 0
1971483 | 1.1.1.3.1.1.2.5. |  | Ručný zásyp nezap. káblovej ryhy bez zhutn. zeminy. 65 cm širokej. 120 cm hlbokej v zemine tr. 4 | 0 | 50 | m | 0
1971484 | 1.1.1.3.1.1.2.6. |  | Rezanie existujúceho asfaltového krytu alebo podkladu hĺbky nad 100 do 150 mm | 0 | 100 | m | 0
1971485 | 1.1.1.3.1.1.2.7. |  | Hĺbenie káblovej ryhy ručne 65 cm širokej a 120 cm hlbokej. v zemine triedy 4 | 0 | 50 | m | 0
1971486 | 1.1.1.3.1.1.2.8. |  | Zriad. káblového lôžka z piesku vrstvy 10 cm. tehlami na šírku 60 cm | 0 | 50 | m | 0
1971487 | 1.1.1.3.1.1.2.9. |  | Kamenivo ťažené drobné frakcia 0-1 mm | 0 | 3 | t | 0
1971488 | 1.1.1.3.1.1.2.10. |  | Rozvinutie a uloženie výstražnej fólie z PE do ryhy. šírka do 33 cm | 0 | 50 | m | 0
1971489 | 1.1.1.3.1.1.2.11. |  | Vyspravenie krytu vozovky po prekopoch inžinierskych sietí do 15 m2 asfaltovým betónom AC hr. nad 50 do 70 mm | 0 | 30 | m2 | 0
1971490 | 1.1.1.3.1.1.2.12. |  | Murárske výpomoci | 0 | 1 | kpl | 0
1971491 | 1.1.1.4. |  | PS - Prevádzkové súbory | 0 | 1 |  | 0
1971492 | 1.1.1.4.1. |  | PS 02 - OST | 0 | 1 |  | 0
1971493 | 1.1.1.4.1.1. | PSV | Práce a dodávky PSV | 0 | 1 |  | 0
1971494 | 1.1.1.4.1.1.1. | 713 | Izolácie tepelné | 0 | 1 |  | 0
1971495 | 1.1.1.4.1.1.1.1. |  | Montáž izolácie tepel.potrubia a ohybov skružami a pásmi z vláknitých materiálov jednovrstvová | 0 | 70 | m2 | 0
1971496 | 1.1.1.4.1.1.1.2. |  | Kamenná minerálna vlna s Al. fóliou f 22 hrúbka 30 mm (Skruž AL) | 0 | 20 | m | 0
1971497 | 1.1.1.4.1.1.1.3. |  | Kamenná minerálna vlna s Al. fóliou f 28 hrúbka 30 mm (Skruž AL) | 0 | 1 | m | 0
1971498 | 1.1.1.4.1.1.1.4. |  | Kamenná minerálna vlna s Al. fóliou f 35 hrúbka 30 mm (Skruž AL) | 0 | 6 | m | 0
1971499 | 1.1.1.4.1.1.1.5. |  | Kamenná minerálna vlna s Al. fóliou f 42 hrúbka 30 mm (Skruž AL) | 0 | 23 | m | 0
1971500 | 1.1.1.4.1.1.1.6. |  | Kamenná minerálna vlna s Al. fóliou f 60 hrúbka 30 mm (Skruž AL) | 0 | 1 | m | 0
1971501 | 1.1.1.4.1.1.1.7. |  | Kamenná minerálna vlna s Al. fóliou f 76 hrúbka 30 mm (Skruž AL) | 0 | 25 | m | 0
1971502 | 1.1.1.4.1.1.1.8. |  | Kamenná minerálna vlna s Al. fóliou f 48 hrúbka 40 mm (Skruž AL) | 0 | 9 | m | 0
1971503 | 1.1.1.4.1.1.1.9. |  | Kamenná minerálna vlna s Al. fóliou f 60 hrúbka 50 mm (Skruž AL) | 0 | 6 | m | 0
1971504 | 1.1.1.4.1.1.1.10. |  | Kamenná minerálna vlna s Al. fóliou f 76 hrúbka 50 mm (Skruž AL) | 0 | 7 | m | 0
1971505 | 1.1.1.4.1.1.1.11. |  | Kamenná minerálna vlna s Al. fóliou f 89 hrúbka 50 mm (Skruž AL) | 0 | 13 | m | 0
1971506 | 1.1.1.4.1.1.1.12. |  | Kamenná minerálna vlna s Al. fóliou f 108 hrúbka 50 mm (Skruž AL) | 0 | 3 | m | 0
1971507 | 1.1.1.4.1.1.1.13. |  | Kamenná minerálna vlna s Al. fóliou f 159 hrúbka 50 mm (Skruž AL) | 0 | 2 | m | 0
1971508 | 1.1.1.4.1.1.1.14. |  | Kamenná minerálna vlna s Al. fóliou f 159 hrúbka 60 mm (Skruž AL) - pre rozdeľovač a zberač | 0 | 2.8 | m | 0
1971509 | 1.1.1.4.1.1.1.15. |  | Kamenná minerálna vlna s Al. fóliou f 60 hrúbka 80 mm (Skruž AL) | 0 | 20 | m | 0
1971510 | 1.1.1.4.1.1.1.16. |  | Montáž trubíc Armaflex | 0 | 21 | m | 0
1971511 | 1.1.1.4.1.1.1.17. |  | Izolačná trubica ARMAFLEX ACe 48x19 mm (d x hr. izolácie) | 0 | 1 | m | 0
1971512 | 1.1.1.4.1.1.1.18. |  | Izolačná trubica ARMAFLEX ACe 60x19 mm (d x hr. izolácie) | 0 | 5 | m | 0
1971513 | 1.1.1.4.1.1.1.19. |  | Izolačná trubica ARMAFLEX ACe 76x19 mm (d x hr. izolácie) | 0 | 15 | m | 0
1971514 | 1.1.1.4.1.1.1.20. |  | Presun hmôt pre izolácie tepelné v objektoch výšky do 6 m | 0 | 1 | kpl | 0
1971515 | 1.1.1.4.1.1.2. | 722 | Zdravotechnika - vnútorný vodovod | 0 | 1 |  | 0
1971516 | 1.1.1.4.1.1.2.1. |  | Potrubie z oceľových rúr pozink. bezšvíkových bežných-11 353.0. 10 004.0 zvarov. bežných-11 343.00 DN 32 | 0 | 2 | m | 0
1971517 | 1.1.1.4.1.1.2.2. |  | Potrubie z oceľových rúr pozink. bezšvíkových bežných-11 353.0. 10 004.0 zvarov. bežných-11 343.00 DN 40 | 0 | 1 | m | 0
1971518 | 1.1.1.4.1.1.2.3. |  | Potrubie z oceľových rúr pozink. bezšvíkových bežných-11 353.0. 10 004.0 zvarov. bežných-11 343.00 DN 50 | 0 | 5 | m | 0
1971519 | 1.1.1.4.1.1.2.4. |  | Potrubie plasthliníkové PE-RT. D 40x3.5 mm | 0 | 15 | m | 0
1971520 | 1.1.1.4.1.1.2.5. |  | Potrubie plasthliníkové PE-RT. D 75x5.0 mm | 0 | 40 | m | 0
1971521 | 1.1.1.4.1.1.2.6. |  | Koleno 90°. lisovacie. plasthliníkové D 40x3.5 mm | 0 | 10 | ks | 0
1971522 | 1.1.1.4.1.1.2.7. |  | Koleno 90°. lisovacie. plasthliníkové D 75x5.0 mm | 0 | 25 | ks | 0
1971523 | 1.1.1.4.1.1.2.8. |  | T-KUS. lisovací. plasthliníkový D 40x3.5 mm | 0 | 2 | ks | 0
1971524 | 1.1.1.4.1.1.2.9. |  | T-KUS. lisovací. plasthliníkový D 75x5.0 mm | 0 | 8 | ks | 0
1971525 | 1.1.1.4.1.1.2.10. |  | Prechod plasthliník - oceľ. D 40x3.5 - 5/4" vonkajší závit | 0 | 2 | ks | 0
1971526 | 1.1.1.4.1.1.2.11. |  | Prechod plasthliník - oceľ. D 75x5.0 - 2" vonkajší závit | 0 | 11 | ks | 0
1971527 | 1.1.1.4.1.1.2.12. |  | Tlaková skúška vodovodného potrubia závitového do DN 50 | 0 | 8 | m | 0
1971528 | 1.1.1.4.1.1.2.13. |  | Prepláchnutie a dezinfekcia vodovodného potrubia do DN 80 | 0 | 63 | m | 0
1971529 | 1.1.1.4.1.1.2.14. |  | Presun hmôt pre vnútorný vodovod v objektoch výšky do 6 m | 0 | 1 | kpl | 0
1971530 | 1.1.1.4.1.1.3. | 732 | Ústredné kúrenie. strojovne | 0 | 1 |  | 0
1971531 | 1.1.1.4.1.1.3.1. |  | Odovzdávacia stanica tepla Decon WL W280. vrátane: vyrovnávacia celonerezová nádoba pre TV. objem 300 L. PN 10. s izoláciou; záchytná vanička pod OST; tepelné izolácie OST; zásobník TUV. antikor AZN 1000. s izoláciou; dodávka OST na miesto inštalácie | 0 | 1 | kpl | 0
1971532 | 1.1.1.4.1.1.3.2. |  | Rozdeľovač ÚK. DN 150 (pozícia 2.13). viď detail - číslo výkresu 405 | 0 | 1 | kpl | 0
1971533 | 1.1.1.4.1.1.3.3. |  | Zberač ÚK. DN 150 (pozícia 2.14). viď detail - číslo výkresu 405 | 0 | 1 | kpl | 0
1971534 | 1.1.1.4.1.1.3.4. |  | Montáž rozdeľovača a zberača ÚK | 0 | 2 | kpl | 0
1971535 | 1.1.1.4.1.1.3.5. |  | Montáž čerpadla obehového DN 25 | 0 | 2 | ks | 0
1971536 | 1.1.1.4.1.1.3.6. |  | Montáž čerpadla obehového DN 32 | 0 | 2 | ks | 0
1971537 | 1.1.1.4.1.1.3.7. |  | Montáž čerpadla obehového DN 40 | 0 | 2 | ks | 0
1971538 | 1.1.1.4.1.1.3.8. |  | Montáž čerpadla obehového DN 50 | 0 | 1 | ks | 0
1971539 | 1.1.1.4.1.1.3.9. |  | Montáž čerpadla obehového DN 65 | 0 | 1 | ks | 0
1971540 | 1.1.1.4.1.1.3.10. |  | Čerpadlo obehové Grundfos MAGNA3 25-100. DN 25. PN 10. 1x230 V/50 Hz. závit. | 0 | 1 | ks | 0
1971541 | 1.1.1.4.1.1.3.11. |  | Čerpadlo obehové Grundfos MAGNA3 25-100 N. DN 25. PN 10. 1x230 V/50 Hz. závit.. nerezové vyhotovenie | 0 | 1 | ks | 0
1971542 | 1.1.1.4.1.1.3.12. |  | Čerpadlo obehové Grundfos MAGNA3 32-120. DN 32. PN 10. 1x230 V/50 Hz. závit. | 0 | 1 | ks | 0
1971543 | 1.1.1.4.1.1.3.13. |  | Čerpadlo obehové Grundfos MAGNA3 32-120 F. DN 32. PN 10. 1x230 V/50 Hz. prírub. | 0 | 1 | ks | 0
1971544 | 1.1.1.4.1.1.3.14. |  | Čerpadlo obehové Grundfos MAGNA3 40-120 F. DN 40. PN 10. 1x230 V/50 Hz. prírub. | 0 | 1 | ks | 0
1971545 | 1.1.1.4.1.1.3.15. |  | Čerpadlo obehové Grundfos MAGNA3 40-150 F. DN 40. PN 10. 1x230 V/50 Hz. prírub. | 0 | 1 | ks | 0
1971546 | 1.1.1.4.1.1.3.16. |  | Čerpadlo obehové Grundfos MAGNA3 50-180 F. DN 50. PN 10. 1x230 V/50 Hz. prírub. | 0 | 1 | ks | 0
1971547 | 1.1.1.4.1.1.3.17. |  | Čerpadlo obehové Grundfos MAGNA3 65-150 F. DN 65. PN 10. 1x230 V/50 Hz. prírub. | 0 | 1 | ks | 0
1971548 | 1.1.1.4.1.1.3.18. |  | Ultrazvukový merač tepla Kamstrup. prietokomer Ultraflow 54. DN 65. PN 25. qp=25 m3/h. prírub.. kalorimetrické počítadlo 603-E. 1xD-Dell Battery. MWh. Pt500. 2xG1/2". M-bus | 0 | 1 | ks | 0
1971549 | 1.1.1.4.1.1.3.19. |  | Montáž merača tepla DN 65. PN 25 | 0 | 1 | ks | 0
1971550 | 1.1.1.4.1.1.3.20. |  | Vodomer studenej vody Sensus. typ 420. DN 40. PN 16. Qn=10 m3/h. do 50°C. M-bus. závit. | 0 | 1 | ks | 0
1971551 | 1.1.1.4.1.1.3.21. |  | Montáž vodomeru DN 40 | 0 | 1 | ks | 0
1971552 | 1.1.1.4.1.1.3.22. |  | Montáž doskového výmenníka tepla 130 kW (pozícia 4.3) - výmenník je dodávka bazénovej technológie | 0 | 1 | ks | 0
1971553 | 1.1.1.4.1.1.3.23. |  | Presun hmôt pre strojovne v objektoch výšky do 6 m | 0 | 1 | kpl | 0
1971554 | 1.1.1.4.1.1.4. | 733 | Ústredné kúrenie - rozvodné potrubie | 0 | 1 |  | 0
1971555 | 1.1.1.4.1.1.4.1. |  | Potrubie z rúrok závitových oceľových bezšvových bežných nízkotlakových DN 15 | 0 | 22 | m | 0
1971556 | 1.1.1.4.1.1.4.2. |  | Potrubie z rúrok závitových oceľových bezšvových bežných nízkotlakových DN 20 | 0 | 1 | m | 0
1971557 | 1.1.1.4.1.1.4.3. |  | Potrubie z rúrok závitových oceľových bezšvových bežných nízkotlakových DN 25 | 0 | 6 | m | 0
1971558 | 1.1.1.4.1.1.4.4. |  | Potrubie z rúrok závitových oceľových bezšvových bežných nízkotlakových DN 32 | 0 | 6 | m | 0
1971559 | 1.1.1.4.1.1.4.5. |  | Potrubie z rúrok závitových oceľových bezšvových bežných nízkotlakových DN 40 | 0 | 9 | m | 0
1971560 | 1.1.1.4.1.1.4.6. |  | Potrubie z rúrok závitových oceľových bezšvových bežných nízkotlakových DN 50 | 0 | 24 | m | 0
1971561 | 1.1.1.4.1.1.4.7. |  | Potrubie z rúrok hladkých bezšvových nízkotlakových priemer 76/3.2 | 0 | 7 | m | 0
1971562 | 1.1.1.4.1.1.4.8. |  | Potrubie z rúrok hladkých bezšvových nízkotlakových priemer 89/3.6 | 0 | 13 | m | 0
1971563 | 1.1.1.4.1.1.4.9. |  | Potrubie z rúrok hladkých bezšvových nízkotlakových priemer 108/4.0 | 0 | 3 | m | 0
1971564 | 1.1.1.4.1.1.4.10. |  | Potrubie z rúrok hladkých bezšvových nízkotlakových priemer 159/4.5 | 0 | 2 | m | 0
1971565 | 1.1.1.4.1.1.4.11. |  | Odvzdušňovacia nádoba. ON 50 | 0 | 2 | ks | 0
1971566 | 1.1.1.4.1.1.4.12. |  | Prechod rúrový priamy DN 25/DN 15 | 0 | 3 | ks | 0
1971567 | 1.1.1.4.1.1.4.13. |  | Prechod rúrový priamy DN 32/DN 15 | 0 | 3 | ks | 0
1971568 | 1.1.1.4.1.1.4.14. |  | Prechod rúrový priamy DN 40/DN 32 | 0 | 1 | ks | 0
1971569 | 1.1.1.4.1.1.4.15. |  | Prechod rúrový priamy DN 50/DN 32 | 0 | 2 | ks | 0
1971570 | 1.1.1.4.1.1.4.16. |  | Prechod rúrový priamy DN 50/DN 40 | 0 | 2 | ks | 0
1971571 | 1.1.1.4.1.1.4.17. |  | Prechod rúrový priamy DN 65/DN 32 | 0 | 2 | ks | 0
1971572 | 1.1.1.4.1.1.4.18. |  | Prechod rúrový priamy DN 65/DN 40 | 0 | 1 | ks | 0
1971573 | 1.1.1.4.1.1.4.19. |  | Prechod rúrový priamy DN 80/DN 50 | 0 | 4 | ks | 0
1971574 | 1.1.1.4.1.1.4.20. |  | Prechod rúrový priamy DN 80/DN 65 | 0 | 7 | ks | 0
1971575 | 1.1.1.4.1.1.4.21. |  | Prechod rúrový priamy DN 100/DN 80 | 0 | 2 | ks | 0
1971576 | 1.1.1.4.1.1.4.22. |  | Koleno 1.5D. 90°. DN 25 | 0 | 2 | ks | 0
1971577 | 1.1.1.4.1.1.4.23. |  | Koleno 1.5D. 90°. DN 32 | 0 | 1 | ks | 0
1971578 | 1.1.1.4.1.1.4.24. |  | Koleno 1.5D. 90°. DN 40 | 0 | 5 | ks | 0
1971579 | 1.1.1.4.1.1.4.25. |  | Koleno 1.5D. 90°. DN 65 | 0 | 1 | ks | 0
1971580 | 1.1.1.4.1.1.4.26. |  | Koleno 1.5D. 90°. DN 100 | 0 | 4 | ks | 0
1971581 | 1.1.1.4.1.1.4.27. |  | Koleno 3D. 90°. DN 50 | 0 | 7 | ks | 0
1971582 | 1.1.1.4.1.1.4.28. |  | T-kus redukovaný. kovaný 50-40-50 | 0 | 1 | ks | 0
1971583 | 1.1.1.4.1.1.4.29. |  | Kontrolné prežiarenie zvarov RTG aparatúrou. hr. steny 1-10 mm. 5% zvarov | 0 | 2 | ks | 0
1971584 | 1.1.1.4.1.1.4.30. |  | Tlaková skúška potrubia z oceľových rúrok závitových | 0 | 68 | m | 0
1971585 | 1.1.1.4.1.1.4.31. |  | Tlaková skúška potrubia z oceľových rúrok do priemeru 89/5 | 0 | 20 | m | 0
1971586 | 1.1.1.4.1.1.4.32. |  | Tlaková skúška potrubia z oceľových rúrok nad 89/5 do priemeru 133/5.0 | 0 | 3 | m | 0
1971587 | 1.1.1.4.1.1.4.33. |  | Tlaková skúška potrubia z oceľových rúrok nad 133/5 do priemeru 159/6.3 | 0 | 2 | m | 0
1971588 | 1.1.1.4.1.1.4.34. |  | Navarenie odbočky DN 15 do potrubia | 0 | 7 | ks | 0
1971589 | 1.1.1.4.1.1.4.35. |  | Navarenie odbočky DN 25 do potrubia | 0 | 2 | ks | 0
1971590 | 1.1.1.4.1.1.4.36. |  | Navarenie odbočky DN 32 do potrubia | 0 | 1 | ks | 0
1971591 | 1.1.1.4.1.1.4.37. |  | Navarenie odbočky DN 40 do potrubia | 0 | 1 | ks | 0
1971592 | 1.1.1.4.1.1.4.38. |  | Navarenie odbočky DN 50 do potrubia | 0 | 1 | ks | 0
1971593 | 1.1.1.4.1.1.4.39. |  | Navarenie odbočky DN 65 do potrubia | 0 | 1 | ks | 0
1971594 | 1.1.1.4.1.1.4.40. |  | Označenie potrubia štítkami | 0 | 1 | kpl | 0
1971595 | 1.1.1.4.1.1.4.41. |  | Presun hmôt pre rozvody potrubia v objektoch výšky do 6 m | 0 | 1 | kpl | 0
1971596 | 1.1.1.4.1.1.5. | 734 | Ústredné kúrenie - armatúry | 0 | 1 |  | 0
1971597 | 1.1.1.4.1.1.5.1. |  | Regulátor tlakovej diferencie TA-PILOT-R. DN 65. PN 25. p=30÷150 kPa. kvs=75m3/h. Qmax=53 m3/h. tmax=120°c. kapilára Ř6mm/1.2m. nastavenie 100 kPa. IMI TA | 0 | 1 | ks | 0
1971598 | 1.1.1.4.1.1.5.2. |  | Poistný ventil membránový pre ZTI Duco. typ 3/4"x1" KB. DN 20. PN 10. alfa=0.580. odfuk 1 MPa | 0 | 1 | ks | 0
1971599 | 1.1.1.4.1.1.5.3. |  | Montáž regulátora tlakovej diferencie DN 65. PN 25 | 0 | 1 | ks | 0
1971600 | 1.1.1.4.1.1.5.4. |  | Montáž 3-cestného regulačného ventilu Siemens VXG 41.1401. DN 15. PN 16. kvs=2.5 m3/h. závit.. so servopohonom Siemens SKD60 - dodávka MaR | 0 | 1 | ks | 0
1971601 | 1.1.1.4.1.1.5.5. |  | Montáž 3-cestného regulačného ventilu Siemens VXG 41.1501. DN 15. PN 16. kvs=4.0 m3/h. závit.. so servopohonom Siemens SKD60 - dodávka MaR | 0 | 1 | ks | 0
1971602 | 1.1.1.4.1.1.5.6. |  | Montáž 3-cestného regulačného ventilu Siemens VXG 41.32. DN 32. PN 16. kvs=16 m3/h. závit.. so servopohonom Siemens SKD60 - dodávka MaR | 0 | 1 | ks | 0
1971603 | 1.1.1.4.1.1.5.7. |  | Montáž 3-cestného regulačného ventilu Siemens VXG 41.32. DN 32. PN 16. kvs=16 m3/h. prírub.. so servopohonom Siemens SKD60 - dodávka MaR | 0 | 1 | ks | 0
1971604 | 1.1.1.4.1.1.5.8. |  | Montáž 3-cestného regulačného ventilu Siemens VXF 41.65. DN 65. PN 16. kvs=49 m3/h. prírub.. so servopohonom Siemens SKD60 - dodávka MaR | 0 | 1 | ks | 0
1971605 | 1.1.1.4.1.1.5.9. |  | Montáž závitovej armatúry s 1 závitom do G 1/2 | 0 | 17 | ks | 0
1971606 | 1.1.1.4.1.1.5.10. |  | Montáž závitovej armatúry s 1 závitom G 3/4 | 0 | 4 | ks | 0
1971607 | 1.1.1.4.1.1.5.11. |  | Montáž závitovej armatúry s 2 závitmi do G 1/2 | 0 | 4 | ks | 0
1971608 | 1.1.1.4.1.1.5.12. |  | Montáž závitovej armatúry s 2 závitmi G 3/4 | 0 | 1 | ks | 0
1971609 | 1.1.1.4.1.1.5.13. |  | Montáž závitovej armatúry s 2 závitmi G 1 | 0 | 6 | ks | 0
1971610 | 1.1.1.4.1.1.5.14. |  | Montáž závitovej armatúry s 2 závitmi G 5/4 | 0 | 10 | ks | 0
1971611 | 1.1.1.4.1.1.5.15. |  | Montáž závitovej armatúry s 2 závitmi G 6/4 | 0 | 6 | ks | 0
1971612 | 1.1.1.4.1.1.5.16. |  | Montáž závitovej armatúry s 2 závitmi G 2 | 0 | 10 | ks | 0
1971613 | 1.1.1.4.1.1.5.17. |  | Guľový vypúšťací kohút DN 15 | 0 | 12 | ks | 0
1971614 | 1.1.1.4.1.1.5.18. |  | Guľový vypúšťací kohút DN 20 | 0 | 4 | ks | 0
1971615 | 1.1.1.4.1.1.5.19. |  | Automatický odvzdušňovací ventil DN 15 PN 6 | 0 | 1 | ks | 0
1971616 | 1.1.1.4.1.1.5.20. |  | Automatický odvzdušňovací ventil DN 15 PN 10 | 0 | 4 | ks | 0
1971617 | 1.1.1.4.1.1.5.21. |  | Guľový kohút s motýľom. s vnútorným a vonkajším závitom. DN 15 | 0 | 4 | ks | 0
1971618 | 1.1.1.4.1.1.5.22. |  | Guľový kohút pákový s obojstranne vnútornými závitmi. DN 25 | 0 | 4 | ks | 0
1971619 | 1.1.1.4.1.1.5.23. |  | Guľový kohút pákový s obojstranne vnútornými závitmi. DN 32 | 0 | 6 | ks | 0
1971620 | 1.1.1.4.1.1.5.24. |  | Guľový kohút pákový s obojstranne vnútornými závitmi. DN 40 | 0 | 4 | ks | 0
1971621 | 1.1.1.4.1.1.5.25. |  | Guľový kohút pákový s obojstranne vnútornými závitmi. DN 50 | 0 | 6 | ks | 0
1971622 | 1.1.1.4.1.1.5.26. |  | Filter závitový. DN 25 | 0 | 1 | ks | 0
1971623 | 1.1.1.4.1.1.5.27. |  | Filter závitový. DN 32 | 0 | 2 | ks | 0
1971624 | 1.1.1.4.1.1.5.28. |  | Filter závitový. DN 50 | 0 | 2 | ks | 0
1971625 | 1.1.1.4.1.1.5.29. |  | Klapka spätná závitová DN 25 | 0 | 1 | ks | 0
1971626 | 1.1.1.4.1.1.5.30. |  | Klapka spätná závitová DN 32 | 0 | 2 | ks | 0
1971627 | 1.1.1.4.1.1.5.31. |  | Klapka spätná závitová DN 40 | 0 | 2 | ks | 0
1971628 | 1.1.1.4.1.1.5.32. |  | Klapka spätná závitová DN 50 | 0 | 2 | ks | 0
1971629 | 1.1.1.4.1.1.5.33. |  | Montáž medziprírubovej uzatváracej klapky DN 65 | 0 | 4 | ks | 0
1971630 | 1.1.1.4.1.1.5.34. |  | Medziprírubová klapka uzatváracia DN 65. PN 6 | 0 | 4 | ks | 0
1971631 | 1.1.1.4.1.1.5.35. |  | Montáž medziprírubovej uzatváracej klapky DN 80 | 0 | 6 | ks | 0
1971632 | 1.1.1.4.1.1.5.36. |  | Medziprírubová klapka uzatváracia DN 80. PN 6 | 0 | 6 | ks | 0
1971633 | 1.1.1.4.1.1.5.37. |  | Montáž medziprírubovej uzatváracej klapky DN 100 | 0 | 2 | ks | 0
1971634 | 1.1.1.4.1.1.5.38. |  | Medziprírubová klapka uzatváracia DN 100. PN 6 | 0 | 2 | ks | 0
1971635 | 1.1.1.4.1.1.5.39. |  | Montáž filtra prírubového DN 65 | 0 | 1 | ks | 0
1971636 | 1.1.1.4.1.1.5.40. |  | Prírubový filter DN 65. PN 16 | 0 | 1 | ks | 0
1971637 | 1.1.1.4.1.1.5.41. |  | Montáž filtra prírubového DN 80 | 0 | 2 | ks | 0
1971638 | 1.1.1.4.1.1.5.42. |  | Prírubový filter DN 80. PN 16 | 0 | 2 | ks | 0
1971639 | 1.1.1.4.1.1.5.43. |  | Montáž spätnej klapky prírubovej DN 65 | 0 | 1 | ks | 0
1971640 | 1.1.1.4.1.1.5.44. |  | Klapka prírubová spätná DN 65. PN 16 | 0 | 1 | ks | 0
1971641 | 1.1.1.4.1.1.5.45. |  | Montáž spätnej klapky prírubovej DN 80 | 0 | 2 | ks | 0
1971642 | 1.1.1.4.1.1.5.46. |  | Klapka prírubová spätná DN 80. PN 16 | 0 | 2 | ks | 0
1971643 | 1.1.1.4.1.1.5.47. |  | Montáž oceľového guľového kohúta na horúcu vodu obojstranne navarovacieho DN 15 | 0 | 10 | ks | 0
1971644 | 1.1.1.4.1.1.5.48. |  | Guľový kohút DN 15. obojstranne navarovací. PN 40. oceľový. BALLOMAX | 0 | 10 | ks | 0
1971645 | 1.1.1.4.1.1.5.49. |  | Tlakomerová zostava Ř100 mm s tlakomerovým ventilom a kondenzačnou slučkou. rozsah 0÷600 kPa | 0 | 14 | kpl | 0
1971646 | 1.1.1.4.1.1.5.50. |  | Tlakomerová zostava Ř100 mm s tlakomerovým ventilom a kondenzačnou slučkou. rozsah 0÷1 MPa | 0 | 4 | kpl | 0
1971647 | 1.1.1.4.1.1.5.51. |  | Tlakomerová zostava Ř100 mm s tlakomerovým ventilom a kondenzačnou slučkou. rozsah 0÷2.5 MPa | 0 | 1 | kpl | 0
1971648 | 1.1.1.4.1.1.5.52. |  | Teplomer technický. Ř100 mm. zadný prípoj. rozsah 0÷120°C | 0 | 17 | ks | 0
1971649 | 1.1.1.4.1.1.5.53. |  | Návarok M 20 x 1.5 | 0 | 10 | ks | 0
1971650 | 1.1.1.4.1.1.5.54. |  | Návarok M 27 x 2 | 0 | 14 | ks | 0
1971651 | 1.1.1.4.1.1.5.55. |  | Návarok pre GKv DN 15 | 0 | 12 | ks | 0
1971652 | 1.1.1.4.1.1.5.56. |  | Návarok pre snímače G 1/2 | 0 | 10 | ks | 0
1971653 | 1.1.1.4.1.1.5.57. |  | Návarok pre GKv DN 20 | 0 | 2 | ks | 0
1971654 | 1.1.1.4.1.1.5.58. |  | Príruba privarovacia s krkom DN 65. PN 6 | 0 | 12 | ks | 0
1971655 | 1.1.1.4.1.1.5.59. |  | Príruba privarovacia s krkom DN 80. PN 6 | 0 | 20 | ks | 0
1971656 | 1.1.1.4.1.1.5.60. |  | Príruba privarovacia s krkom DN 100. PN 6 | 0 | 2 | ks | 0
1971657 | 1.1.1.4.1.1.5.61. |  | Príruba privarovacia s krkom DN 32. PN 10 | 0 | 2 | ks | 0
1971658 | 1.1.1.4.1.1.5.62. |  | Príruba privarovacia s krkom DN 40. PN 10 | 0 | 4 | ks | 0
1971659 | 1.1.1.4.1.1.5.63. |  | Príruba privarovacia s krkom DN 50. PN 10 | 0 | 2 | ks | 0
1971660 | 1.1.1.4.1.1.5.64. |  | Príruba privarovacia s krkom DN 65. PN 10 | 0 | 2 | ks | 0
1971661 | 1.1.1.4.1.1.5.65. |  | Príruba privarovacia s krkom DN 32. PN 16 | 0 | 3 | ks | 0
1971662 | 1.1.1.4.1.1.5.66. |  | Príruba privarovacia s krkom DN 65. PN 16 | 0 | 3 | ks | 0
1971663 | 1.1.1.4.1.1.5.67. |  | Príruba privarovacia s krkom DN 65. PN 25 | 0 | 4 | ks | 0
1971664 | 1.1.1.4.1.1.5.68. |  | Príruba privarovacia s krkom DN 40. PN 40 | 0 | 2 | ks | 0
1971665 | 1.1.1.4.1.1.5.69. |  | Presun hmôt pre armatúry v objektoch výšky do 6 m | 0 | 1 | kpl | 0
1971666 | 1.1.1.4.1.1.6. | 767 | Konštrukcie doplnkové kovové | 0 | 1 |  | 0
1971667 | 1.1.1.4.1.1.6.1. |  | Montáž ostatných atypických kovových stavebných doplnkových konštrukcií do 5 kg | 0 | 35 | kg | 0
1971668 | 1.1.1.4.1.1.6.2. |  | Montáž ostatných atypických kovových stavebných doplnkových konštrukcií nad 5 do 10 kg | 0 | 36 | kg | 0
1971669 | 1.1.1.4.1.1.6.3. |  | Závesy potrubia - závesné tyče | 0 | 35 | kg | 0
1971670 | 1.1.1.4.1.1.6.4. |  | Objímka so silikonovým tesnením pre potrubie DN 15 | 0 | 6 | ks | 0
1971671 | 1.1.1.4.1.1.6.5. |  | Objímka so silikonovým tesnením pre potrubie DN 50 | 0 | 7 | ks | 0
1971672 | 1.1.1.4.1.1.6.6. |  | Objímka s gumenným tesnením pre potrubie fi 40 | 0 | 7 | ks | 0
1971673 | 1.1.1.4.1.1.6.7. |  | Objímka s gumenným tesnením pre potrubie fi 75 | 0 | 18 | ks | 0
1971674 | 1.1.1.4.1.1.6.8. |  | Strmeň potrubia DN 40 | 0 | 4 | ks | 0
1971675 | 1.1.1.4.1.1.6.9. |  | Oceľový profil U 50 | 0 | 6 | m | 0
1971676 | 1.1.1.4.1.1.6.10. |  | Presun hmôt pre kovové stavebné doplnkové konštrukcie v objektoch výšky do 6 m | 0 | 1 | kpl | 0
1971677 | 1.1.1.4.1.1.7. | 783 | Dokončovacie práce - nátery | 0 | 1 |  | 0
1971678 | 1.1.1.4.1.1.7.1. |  | Nátery kov.stav.doplnk.konštr. syntetické na vzduchu schnúce dvojnás.so základným náterom | 0 | 2 | m2 | 0
1971679 | 1.1.1.4.1.1.7.2. |  | Nátery kov.potr. syntetické na vzduchu schnúce do DN 150 mm základné dvojnásobné - náter rozdeľovača a zberača | 0 | 2 | ks | 0
1971680 | 1.1.1.4.1.1.7.3. |  | Nátery kov.potr.a armatúr syntetické potrubie potrubie do DN 50 mm jednonás. 1x email a základný náter | 0 | 2 | m | 0
1971681 | 1.1.1.4.1.1.7.4. |  | Nátery kov.potr.a armatúr syntetické potrubie do DN 50 mm základné dvojnásobné | 0 | 65 | m | 0
1971682 | 1.1.1.4.1.1.7.5. |  | Nátery kov.potr.a armatúr syntetické potrubie do DN 100 mm základné dvojnásobné | 0 | 22 | m | 0
1971683 | 1.1.1.4.1.1.7.6. |  | Nátery kov.potr.a armatúr syntetické potrubie do DN 150 mm základné dvojnásobné | 0 | 2 | m | 0
1971684 | 1.1.1.4.1.1.8. | 799 | Demontáže | 0 | 1 |  | 0
1971685 | 1.1.1.4.1.1.8.1. |  | Poplatok za skladovanie - izolácie | 0 | 0.18 | t | 0
1971686 | 1.1.1.4.1.1.8.2. |  | Odstránenie tepelnej izolácie potrubia pásmi alebo fóliami potrubie. -0.00210t | 0 | 50 | m2 | 0
1971687 | 1.1.1.4.1.1.8.3. |  | Odstránenie tepelnej izolácie potrubia z tvaroviek a skruží z ľahčených hmôt bez povrchovej úpravy. -0.00500t | 0 | 15 | m2 | 0
1971688 | 1.1.1.4.1.1.8.4. |  | Demontáž kogeneračnej jednotky TEDOM Micro 30 | 0 | 2 | ks | 0
1971689 | 1.1.1.4.1.1.8.5. |  | Demontáž ohrievača zásobníkového stojatého objemu do 1600 l. -0.51196t | 0 | 1 | ks | 0
1971690 | 1.1.1.4.1.1.8.6. |  | Demontáž ohrievača zásobníkového. rozrezanie demontovaného ohrievača objemu nad 630 do 1600 l | 0 | 1 | ks | 0
1971691 | 1.1.1.4.1.1.8.7. |  | Demontáž expanznej nádrže. objem 750 L | 0 | 2 | ks | 0
1971692 | 1.1.1.4.1.1.8.8. |  | Demontáž expanznej nádrže. vypúšťanie vody z nádrže objemu nad 500 do 1000 l | 0 | 2 | ks | 0
1971693 | 1.1.1.4.1.1.8.9. |  | Rozrezanie demontovanej expanznej nádrže objemu do 1000 l | 0 | 2 | ks | 0
1971694 | 1.1.1.4.1.1.8.10. |  | Demontáž ohrievača zásobníkového. vypustenie vody z ohrievača objemu nad 630 do 1600 l | 0 | 1 | ks | 0
1971695 | 1.1.1.4.1.1.8.11. |  | Demontáž nádrže beztlakovej alebo tlakovej. odpojenie od rozvodov potrubia nádrže objemu do 100 l | 0 | 1 | ks | 0
1971696 | 1.1.1.4.1.1.8.12. |  | Demontáž nádrže beztlakovej alebo tlakovej. vypúšťanie vody z nádrže objemu do 100 l | 0 | 1 | ks | 0
1971697 | 1.1.1.4.1.1.8.13. |  | Demontáž čerpadla obehového DN 25. -0.02100t | 0 | 2 | ks | 0
1971698 | 1.1.1.4.1.1.8.14. |  | Demontáž čerpadla obehového DN 40. -0.02100t | 0 | 2 | ks | 0
1971699 | 1.1.1.4.1.1.8.15. |  | Demontáž čerpadla obehového DN 50. -0.02200t | 0 | 1 | ks | 0
1971700 | 1.1.1.4.1.1.8.16. |  | Demontáž čerpadla obehového DN 80. -0.02800t | 0 | 1 | ks | 0
1971701 | 1.1.1.4.1.1.8.17. |  | Demontáž rozvodu plynu pre KGJ (akum. potrubie. armatúry. potrubie....) vrátane odplynenia potrubia | 0 | 1 | kpl | 0
1971702 | 1.1.1.4.1.1.8.18. |  | Demontáž potrubia z oceľových rúrok závitových pozinkovaných nad DN 25 do DN 40. -0.00497t | 0 | 20 | m | 0
1971703 | 1.1.1.4.1.1.8.19. |  | Demontáž potrubia z oceľových rúrok závitových pozinkovaných nad DN 40 do DN 50. -0.00670t | 0 | 20 | m | 0
1971704 | 1.1.1.4.1.1.8.20. |  | Demontáž potrubia z oceľových rúrok závitových nad 32 do DN 50. -0.00532t | 0 | 20 | m | 0
1971705 | 1.1.1.4.1.1.8.21. |  | Demontáž potrubia z oceľových rúrok hladkých nad 60.3 do D 89. -0.00841t | 0 | 30 | m | 0
1971706 | 1.1.1.4.1.1.8.22. |  | Demontáž armatúry prírubovej s dvomi prírubami do DN 50. -0.01400t | 0 | 9 | ks | 0
1971707 | 1.1.1.4.1.1.8.23. |  | Demontáž armatúry prírubovej s dvomi prírubami nad 50 do DN 100. -0.03900t | 0 | 17 | ks | 0
1971708 | 1.1.1.4.1.1.8.24. |  | Demontáž armatúry prírubovej s dvomi prírubami nad 100 do DN 150. -0.08300t | 0 | 2 | ks | 0
1971709 | 1.1.1.4.1.1.8.25. |  | Demontáž armatúry prírubovej s tromi prírubami do DN 50. -0.03500t | 0 | 3 | ks | 0
1971710 | 1.1.1.4.1.1.8.26. |  | Demontáž telesa rozdeľovača a zberača nad DN 100 do 200. -0.09358t | 0 | 2.6 | m | 0
1971711 | 1.1.1.4.1.1.8.27. |  | Demontáž armatúry závitovej s jedným závitom do G 1/2 -0.00045t | 0 | 13 | ks | 0
1971712 | 1.1.1.4.1.1.8.28. |  | Demontáž armatúry závitovej s dvomi závitmi do G 2. -0.00350t | 0 | 26 | ks | 0
1971713 | 1.1.1.4.1.1.8.29. |  | Demontáž armatúry s tromi závitmi do G 2. -0.00497t | 0 | 2 | ks | 0
1971714 | 1.1.1.4.1.1.8.30. |  | Odvoz sutiny a vybúraných hmôt na skládku do 1 km | 0 | 4.165 | t | 0
1971715 | 1.1.1.4.1.1.8.31. |  | Odvoz sutiny a vybúraných hmôt na skládku za každý ďalší 1 km | 0 | 41.65 | t | 0
1971716 | 1.1.1.4.1.1.8.32. |  | Vnútrostavenisková doprava sutiny a vybúraných hmôt do 10 m | 0 | 4.165 | t | 0
1971717 | 1.1.1.4.1.1.8.33. |  | Nakladanie na dopravný prostriedok pre vodorovnú dopravu vybúraných hmôt | 0 | 4.165 | t | 0
1971718 | 1.1.1.4.1.1.8.34. |  | Uloženie sutiny na skládku s hrubým urovnaním bez zhutnenia | 0 | 0.18 | t | 0
1971719 | 1.1.1.4.1.1.9. | 999 | Technické zabezpečenie | 0 | 1 |  | 0
1971720 | 1.1.1.4.1.1.9.1. |  | Osvedčenie projektovej dokumentácie oprávnenou právnickou osobou | 0 | 1 | kpl | 0
1971721 | 1.1.1.4.1.1.9.2. |  | Osvedčenie projektovej dokumentácie VTZ tlakového | 0 | 1 | kpl | 0
1971722 | 1.1.1.4.1.1.9.3. |  | Úradná skúška VTZ tlakového oprávnenou právnickou osobou - expanzná nádoba | 0 | 1 | kpl | 0
1971723 | 1.1.1.4.1.1.9.4. |  | Prevádzkový poriadok | 0 | 1 | ks | 0
1971724 | 1.1.1.4.1.1.9.5. |  | Prevádzkový denník | 0 | 1 | ks | 0
1971725 | 1.1.1.4.1.1.9.6. |  | Projekt skutočného vyhotovenia | 0 | 1 | ks | 0
1971726 | 1.1.1.4.1.2. | HZS | Hodinové zúčtovacie sadzby | 0 | 1 |  | 0
1971727 | 1.1.1.4.1.2.1. |  | Vykurovacia skúška | 0 | 72 | hod | 0
1971728 | 1.1.1.4.2. |  | PS 04 - Bazénová technológia | 0 | 1 |  | 0
1971729 | 1.1.1.4.2.1. |  | PS 04.1 - Bazénová technológia | 0 | 1 |  | 0
1971730 | 1.1.1.4.2.1.1. | D1 | Vyrovnávacia nádrž - hydroizolácie : | 0 | 1 |  | 0
1971731 | 1.1.1.4.2.1.1.1. |  | vyrovnávacia nádrž - hydroizolačná PVC fólia | 0 | 245 | m2 | 0
1971732 | 1.1.1.4.2.1.1.2. |  | VN - upevňovacia lišta na upevnenie fólie. typový rozmer 35x25 vnútorný alebo vonkajší kút | 0 | 100 | bm | 0
1971733 | 1.1.1.4.2.1.1.3. |  | vyrovnávacia nádrž - prestup potrubia cez fóliu nad priemer 150 mm | 0 | 3 | ks | 0
1971734 | 1.1.1.4.2.1.2. | D2 | Úpravňa vody: | 0 | 1 |  | 0
1971735 | 1.1.1.4.2.1.2.1. |  | Filter Olot laminátový. VB. pieskový. 2350 mm. D250 (bez batérie) | 0 | 1 | ks | 0
1971736 | 1.1.1.4.2.1.2.2. |  | Batéria 5 klapiek DN200 s el. pohonom na ovládanie filtra | 0 | 1 | zostava | 0
1971737 | 1.1.1.4.2.1.2.3. |  | Zostava 2 ks klapiek D63 s el. pohonom na pranie vzduchom | 0 | 1 | zostava | 0
1971738 | 1.1.1.4.2.1.2.4. |  | Filtračný materiál zeolit | 0 | 9000 | kg | 0
1971739 | 1.1.1.4.2.1.2.5. |  | AL Profi - automatická regulácia dezinfekčného prostriedku (meranie ORP. voľný Cl. celkový CL) a regulácia hodnoty pH. dávkovanie koagulantu. vrátane 3 membránových čerpadiel | 0 | 1 | zostava | 0
1971740 | 1.1.1.4.2.1.2.6. |  | Snímač teploty k dávkovaciemu zariadeniu Ase | 0 | 1 | zostava | 0
1971741 | 1.1.1.4.2.1.2.7. |  | Tlakový hladinomer k dávkovaciemu zariadeniu Ase | 0 | 1 | ks | 0
1971742 | 1.1.1.4.2.1.2.8. |  | Ozonozačná jednotka 25 k UV lampe: kompakt na ráme. generátor O3. kyslikový generátor. čeradlo. reakčná nádrž. deštruktor zbytkového ozónu | 0 | 1 | zostava | 0
1971743 | 1.1.1.4.2.1.3. | D3 | Ohrev bazénovej vody. meranie a regulácia : | 0 | 1 |  | 0
1971744 | 1.1.1.4.2.1.3.1. |  | doskový výmenník tepla pre 25m bazén. P=120kW. napojovacie a uzatváracie armatúry | 0 | 1 | ks | 0
1971745 | 1.1.1.4.2.1.3.2. |  | obehové čerpadlo ohrevu vody. pre 50m a 25 m bazény | 0 | 2 | ks | 0
1971746 | 1.1.1.4.2.1.3.3. |  | autom. regulácia hlad. vody vo vyrov. nádrži - klapka DN80 + servo | 0 | 1 | zostava | 0
1971747 | 1.1.1.4.2.1.4. | D5 | Dokumentácia: | 0 | 1 |  | 0
1971748 | 1.1.1.4.2.1.4.1. |  | funkčné skúšky v rozsahu 48 hod | 0 | 48 | hod | 0
1971749 | 1.1.1.4.2.1.5. | D6 | Montáž : | 0 | 1 |  | 0
1971750 | 1.1.1.4.2.1.5.1. |  | demontáž bazénovej techniky | 0 | 200 | hod | 0
1971751 | 1.1.1.4.2.1.5.2. |  | montáž bazénovej techniky - PVC rozvody | 0 | 320 | hod | 0
1971752 | 1.1.1.4.2.1.5.3. |  | montáž bazénovej techniky - bazénová technológia | 0 | 300 | hod | 0
1971753 | 1.1.1.4.2.1.5.4. |  | montáž bazénovej techniky - hydroizolácia VN | 0 | 220 | m2 | 0
1971754 | 1.1.1.4.2.2. |  | PS 04.2 - Elektroinštalácia bazénovej technológie | 0 | 1 |  | 0
1971755 | 1.1.1.4.2.2.1. |  | Rozvádzač RM /pole č.1/ - dozbrojenie a úprava | 0 | 1 | kompl. | 0
1971756 | 1.1.1.4.2.2.2. |  | Rozvádzač RM-B /pole č.2/. 2000x600x400/ | 0 | 1 | kompl. | 0
1971757 | 1.1.1.4.2.2.3. |  | Frekvenčný menič FM 17 (pre CČ2) - výmena | 0 | 1 | kompl. | 0
1971758 | 1.1.1.4.2.2.4. |  | Spojovacia krabica. vrátane svorkovnice | 0 | 1 | kompl. | 0
1971759 | 1.1.1.4.2.2.5. |  | Elektroinštalačná lišta LHD 40x20 | 0 | 340 | m | 0
1971760 | 1.1.1.4.2.2.6. |  | Žľab Merkur2 100/50 | 0 | 40 | m | 0
1971761 | 1.1.1.4.2.2.7. |  | Podpera pre žľab Merkur2 100/50 | 0 | 22 | ks | 0
1971762 | 1.1.1.4.2.2.8. |  | CYKY-J 5x4 | 0 | 35 | m | 0
1971763 | 1.1.1.4.2.2.9. |  | CYKY-J 5x2.5 | 0 | 70 | m | 0
1971764 | 1.1.1.4.2.2.10. |  | CYKY-J 3x2.5 | 0 | 210 | m | 0
1971765 | 1.1.1.4.2.2.11. |  | CYKY-O 2x1.5 | 0 | 70 | m | 0
1971766 | 1.1.1.4.2.2.12. |  | CYSY-J 24x1 | 0 | 96 | m | 0
1971767 | 1.1.1.4.2.2.13. |  | CYSY 5x1 | 0 | 340 | m | 0
1971768 | 1.1.1.4.2.2.14. |  | CYSY-J 4x1 | 0 | 160 | m | 0
1971769 | 1.1.1.4.2.2.15. |  | CYSY-J 3x1 | 0 | 70 | m | 0
1971770 | 1.1.1.4.2.2.16. |  | Demontáž | 0 | 1 | kpl | 0
1971771 | 1.1.1.4.2.2.17. |  | Montáž | 0 | 1 | kpl | 0
1971772 | 1.1.1.4.2.2.18. |  | Software oživenie technológie | 0 | 1 | kpl | 0
1971773 | 1.1.1.4.2.2.19. |  | Revízia | 0 | 1 | kpl | 0
1971774 | 1.1.1.4.2.2.20. |  | Projekt skutočného vyhotovenia | 0 | 1 | kpl | 0
1971775 | 1.1.1.4.2.3. |  | PS 04.3 - Potrubia | 0 | 1 |  | 0
1971776 | 1.1.1.4.2.3.1. |  | Potrubie tlakové PVC . DN315/O300 | 0 | 80 | bm | 0
1971777 | 1.1.1.4.2.3.2. |  | Potrubie tlakové PVC . DN175/O200 | 0 | 12 | bm | 0
1971778 | 1.1.1.4.2.3.3. |  | Potrubie tlakové PVC. DN150/O160 | 0 | 45 | bm | 0
1971779 | 1.1.1.4.2.3.4. |  | Potrubie tlakové PVC. DN125/O140 | 0 | 70 | bm | 0
1971780 | 1.1.1.4.2.3.5. |  | Potrubie tlakové PVC . DN80/O90 | 0 | 120 | bm | 0
1971781 | 1.1.1.4.2.3.6. |  | Potrubie tlakové PVC. DN50/O63 | 0 | 60 | bm | 0
1971782 | 1.1.1.4.2.3.7. |  | Koleno 90st PVC. DN315/O300 | 0 | 11 | ks | 0
1971783 | 1.1.1.4.2.3.8. |  | Koleno 90st PVC. DN175/O200 | 0 | 41 | ks | 0
1971784 | 1.1.1.4.2.3.9. |  | Koleno 90st PVC. DN125/O140 | 0 | 6 | ks | 0
1971785 | 1.1.1.4.2.3.10. |  | Koleno 90st PVC. DN125/O140 | 0 | 10 | ks | 0
1971786 | 1.1.1.4.2.3.11. |  | Koleno 90st PVC. DN80/O90 | 0 | 20 | ks | 0
1971787 | 1.1.1.4.2.3.12. |  | Koleno 90st PVC. DN50/O63 | 0 | 24 | ks | 0
1971788 | 1.1.1.4.2.3.13. |  | T kus PVC. DN315/O300 | 0 | 3 | ks | 0
1971789 | 1.1.1.4.2.3.14. |  | T kus PVC. DN200/O225 | 0 | 3 | ks | 0
1971790 | 1.1.1.4.2.3.15. |  | T kus PVC. DN175/O200 | 0 | 12 | ks | 0
1971791 | 1.1.1.4.2.3.16. |  | Navrtávací pás. DN315/O300 | 0 | 4 | ks | 0
1971792 | 1.1.1.4.2.3.17. |  | Ventil uzatvárací guľový PVC. DN50/O63 | 0 | 8 | ks | 0
1971793 | 1.1.1.4.2.3.18. |  | Ventil uzatvárací guľový PVC so servopohonom. DN50/O63 | 0 | 2 | ks | 0
1971794 | 1.1.1.4.2.3.19. |  | Klapka uzatváracia medziprírubová PVC komplet s prírubami. DN315/O300 | 0 | 2 | ks | 0
1971795 | 1.1.1.4.2.3.20. |  | Klapka uzatváracia medziprírubová PVC komplet s prírubami. DN175/O200 | 0 | 6 | ks | 0
1971796 | 1.1.1.4.2.3.21. |  | Klapka uzatváracia medziprírubová PVC komplet s prírubami. DN150/O160 | 0 | 2 | ks | 0
1971797 | 1.1.1.4.2.3.22. |  | Klapka uzatváracia medziprírubová PVC komplet s prírubami. DN125/O140 | 0 | 1 | ks | 0
1971798 | 1.1.1.4.2.3.23. |  | Klapka uzatváracia medziprírubová PVC komplet s prírubami. DN80/O90 | 0 | 16 | ks | 0
1971799 | 1.1.1.4.2.3.24. |  | Klapka uzatváracia medziprírubová PVC so servopohonom. DN175/O200 | 0 | 5 | ks | 0
1971800 | 1.1.1.4.2.3.25. |  | Prietokomer. DN315/O300 | 0 | 1 | ks | 0
1971801 | 1.1.1.4.2.3.26. |  | Prietokomer. DN125/O140 | 0 | 1 | ks | 0
1971802 | 1.1.1.4.2.3.27. |  | Lepidlo a čistič na PVC. 1 kg | 0 | 50 | ks | 0
1971803 | 1.1.1.4.2.3.28. |  | Potrubie kanalizačné PVC. DN300/O315 | 0 | 100 | bm | 0
1971804 | 1.1.1.4.2.3.29. |  | Potrubie kanalizačné PVC. DN250/O250 | 0 | 160 | bm | 0
1971805 | 1.1.1.4.2.3.30. |  | Koleno kanalizačné PVC. DN300/O315 | 0 | 8 | ks | 0
1971806 | 1.1.1.4.2.3.31. |  | Koleno kanalizačné PVC. DN250/O250 | 0 | 10 | ks | 0
1971807 | 1.1.1.4.2.3.32. |  | Príchytky na potr.. podporné konštrukcie. drobný montážny materiál. zostava | 0 | 1 | zostava | 0
1971808 | 1.1.1.4.3. |  | EPS - Elektrická požiarna signalizácia | 0 | 1 |  | 0
1971809 | 1.1.1.4.3.1. | M | M | 0 | 1 |  | 0
1971810 | 1.1.1.4.3.1.1. | EPS-Diely | Dodávka dielov EPS | 0 | 1 |  | 0
1971811 | 1.1.1.4.3.1.1.1. |  | Ústredňa EPS FlexES Control FX10. ( možnosť pripojenia až 10 liniek) | 0 | 1 | ks | 0
1971812 | 1.1.1.4.3.1.1.2. |  | Doska č. 1 s 4-mi pozíciami pre mikromoduly | 0 | 1 | ks | 0
1971813 | 1.1.1.4.3.1.1.3. |  | Doska č. 3 s 4-mi pozíciami pre mikromoduly | 0 | 1 | ks | 0
1971814 | 1.1.1.4.3.1.1.4. |  | Mikromodul Esserbus/Essebus-Plus GT | 0 | 6 | ks | 0
1971815 | 1.1.1.4.3.1.1.5. |  | Redundantný riadiaci modul | 0 | 1 | ks | 0
1971816 | 1.1.1.4.3.1.1.6. |  | Ovládací panel 5.7" 1/4 VGA | 0 | 1 | ks | 0
1971817 | 1.1.1.4.3.1.1.7. |  | Akumulátor 12V VDC/ 24Ah | 0 | 2 | ks | 0
1971818 | 1.1.1.4.3.1.1.8. |  | Pätica hlásiča IQ8Quad | 0 | 230 | ks | 0
1971819 | 1.1.1.4.3.1.1.9. |  | Opticko-dymový hlásič iQ8Quad | 0 | 223 | ks | 0
1971820 | 1.1.1.4.3.1.1.10. |  | OT-blue multisenzorový hlásič IQ8Quad | 0 | 1 | ks | 0
1971821 | 1.1.1.4.3.1.1.11. |  | Teplotný hlásič - termomaximálny IQ8Quad | 0 | 6 | ks | 0
1971822 | 1.1.1.4.3.1.1.12. |  | Adaptér pre pätice IQ8Quad do vlhka. IP43 | 0 | 26 | ks | 0
1971823 | 1.1.1.4.3.1.1.13. |  | Paralelná svetelná signalizácia 9X00 a IQ8Quad | 0 | 88 | ks | 0
1971824 | 1.1.1.4.3.1.1.14. |  | Elektronika tlačidlového hlásiča s oddeľovačom IQ8Qua | 0 | 39 | ks | 0
1971825 | 1.1.1.4.3.1.1.15. |  | Skrinka tlačidlovho hlásiča pre montáž na omietku | 0 | 39 | ks | 0
1971826 | 1.1.1.4.3.1.1.16. |  | Sada pre zvýčenie krytia pre tlačidlový hlásič | 0 | 8 | ks | 0
1971827 | 1.1.1.4.3.1.1.17. |  | Skrinka pre alarmový koppler | 0 | 36 | ks | 0
1971828 | 1.1.1.4.3.1.1.18. |  | Vstupno vystupny modul alarmový koppler . 4 IN. 2 OUT | 0 | 34 | ks | 0
1971829 | 1.1.1.4.3.1.1.19. |  | Esserbus® koppler 12 relé | 0 | 2 | ks | 0
1971830 | 1.1.1.4.3.1.1.20. |  | Adresovatelný maják IQ8alarm Plus/F červený | 0 | 49 | ks | 0
1971831 | 1.1.1.4.3.1.1.21. |  | Adresovatelná siréna s majakom. na stenu. EN54-23. červená | 0 | 19 | ks | 0
1971832 | 1.1.1.4.3.1.1.22. |  | Oblužne pole požiarnej ochrany OPPO | 0 | 1 | ks | 0
1971833 | 1.1.1.4.3.1.1.23. |  | Kľúčový trezor požiarnej ochrany | 0 | 1 | ks | 0
1971834 | 1.1.1.4.3.1.1.24. |  | Spínaný zdroj v kovovej skrinke 5A. Box B (bez AKU 2 x 17A) | 0 | 5 | ks | 0
1971835 | 1.1.1.4.3.1.1.25. |  | EN54-23 maják nástenný / stropný (W & C class). červený. červené záblesky. IP65 | 0 | 5 | ks | 0
1971836 | 1.1.1.4.3.1.1.26. |  | Akumulátor 17Ah. 12V | 0 | 10 | ks | 0
1971837 | 1.1.1.4.3.1.2. | MM | Montážny materiál - dodávka | 0 | 1 |  | 0
1971838 | 1.1.1.4.3.1.2.1. |  | Kábel inštalačný J-H(St) H 1x2x0.8 bezhalogénový. B2cas1d1a1 | 0 | 2730 | m | 0
1971839 | 1.1.1.4.3.1.2.2. |  | Kábel inštalačný JE-H(St)H 2x2x0.8 FE180/E30 bezhalogénový. požiarne odolný. B2cas1d1a1 | 0 | 1870 | m | 0
1971840 | 1.1.1.4.3.1.2.3. |  | Kábel inštalačný JE-H(St)H 1x2x0.8 FE180/E30 bezhalogénový. požiarne odolný. B2cas1d1a1 | 0 | 110 | m | 0
1971841 | 1.1.1.4.3.1.2.4. |  | Príchyka káblová Strader UDF 7 | 0 | 9600 | m | 0
1971842 | 1.1.1.4.3.1.2.5. |  | Kábel U/UTP Cat.5e 4x2xAWG24. | 0 | 250 | m | 0
1971843 | 1.1.1.4.3.1.2.6. |  | Vrut sprint | 0 | 9600 | ks | 0
1971844 | 1.1.1.4.3.1.2.7. |  | Trubka ohybná HFXP 20 pod omietku | 0 | 550 | m | 0
1971845 | 1.1.1.4.3.1.2.8. |  | Protipožiarny tmel | 0 | 12 | ks | 0
1971846 | 1.1.1.4.3.1.2.9. |  | Bezhalogénový flexibilný lankový vodič H07Z-K 16 žl/ze | 0 | 250 | m | 0
1971847 | 1.1.1.4.3.1.2.10. |  | Drobný montážny a inštalačný materiál | 0 | 1 | set | 0
1971848 | 1.1.1.4.3.1.3. | M-Det-kab | Montáž snímačov+kabeláž | 0 | 1 |  | 0
1971849 | 1.1.1.4.3.1.3.1. |  | Kábel odolný voči zvýšeným teplotám. medený uložený pevne do priemeru 8mm | 0 | 4710 | m | 0
1971850 | 1.1.1.4.3.1.3.2. |  | Zariadenie EPS. montáž zásuvky automatického hlásiča. zapojenie. preskúšanie na omietku | 0 | 204 | ks | 0
1971851 | 1.1.1.4.3.1.3.3. |  | Zariadenie EPS. montáž zásuvky automatického hlásiča. zapojenie. preskúšanie pod omietku | 0 | 26 | ks | 0
1971852 | 1.1.1.4.3.1.3.4. |  | Zariadenie EPS. montáž tlacidlového hlásica.zapojenie. preskúšanie na omietku | 0 | 39 | ks | 0
1971853 | 1.1.1.4.3.1.3.5. |  | EPS. montáž svetelného indikátora na omietku v normálnom prostredí | 0 | 88 | ks | 0
1971854 | 1.1.1.4.3.1.3.6. |  | EPS. montáž poplachovej sirény. zapojenie. preskúšanie | 0 | 5 | ks | 0
1971855 | 1.1.1.4.3.1.3.7. |  | Rúrka ohybná elektroinštalačná typ 23-25. uložená pod omietkou | 0 | 550 | m | 0
1971856 | 1.1.1.4.3.1.3.8. |  | Ukončenie návestných káblov NCEY. NCYY zmršťovacou záklopkou a zapojenie vodičov do 5 x 1 alebo 1.5 | 0 | 8 | ks | 0
1971857 | 1.1.1.4.3.1.3.9. |  | Vyrezanie rýh frézovaním v murive z porobetónu hĺbky 20 mm. š. 40 mm -0.00096t | 0 | 250 | m | 0
1971858 | 1.1.1.4.3.1.3.10. |  | Vybúranie otvoru z tehál plochy do 0.09 m2. do 150 mm. -0.01500t | 0 | 50 | ks | 0
1971859 | 1.1.1.4.3.1.3.11. |  | Montáž releovej jednotky. pripojenie vedení. oživenie | 0 | 39 | ks | 0
1971860 | 1.1.1.4.3.1.3.12. |  | Vybúranie otvoru v betónových priečkach a stenách do profilu 60 mm. hr. do 150 mm. -0.00100t | 0 | 50 | ks | 0
1971861 | 1.1.1.4.3.1.3.13. |  | Drobný inštalačný materiál ( sadra. malta. viazacia páska. skrutky. hmoždinky....) | 0 | 1 | set | 0
1971862 | 1.1.1.4.3.1.3.14. |  | nešpecifikované montážne práce a postupy | 0 | 1 | sub | 0
1971863 | 1.1.1.4.3.1.4. | EPS-M. Prog. Rev | Montáž zariadenia | 0 | 1 |  | 0
1971864 | 1.1.1.4.3.1.4.1. |  | Montáž požiarnej ústredne pre 6 liniek. pripojenie vedení.oživenie | 0 | 1 | ks | 0
1971865 | 1.1.1.4.3.1.4.2. |  | Montáž a zapojenie doplnkového zdroja k EPS | 0 | 5 | ks | 0
1971866 | 1.1.1.4.3.1.4.3. |  | Meranie kontinuity. izolačného stavu a odporu 1 slučky(vedenia)od jedného signalizačného prvku k druhému | 0 | 367 | ks | 0
1971867 | 1.1.1.4.3.1.4.4. |  | Uvedenie požiarneho hlásica do trvalej prevádzky. preskúšanie funkcie. označenie | 0 | 367 | ks | 0
1971868 | 1.1.1.4.3.1.4.5. |  | Montáž a zapojenie KT-PO (kľúčový trezor požiarnej ochrany) | 0 | 1 | set | 0
1971869 | 1.1.1.4.3.1.4.6. |  | Montáž a zapojenie OP-PO (Obslužné pole požiarnej ochrany) | 0 | 1 | set | 0
1971870 | 1.1.1.4.3.1.4.7. |  | Prevádzková kniha EPS | 0 | 1 | ks | 0
1971871 | 1.1.1.4.3.1.4.8. |  | Program konfiguračný. naprogramovanie | 0 | 1 | set | 0
1971872 | 1.1.1.4.3.1.4.9. |  | Protipožiarne utesnenie káblov a prechodov cez steny | 0 | 5 | m2 | 0
1971873 | 1.1.1.4.3.1.4.10. |  | Práce vo výške. zabezpečenie pracoviska | 0 | 1 | set | 0
1971874 | 1.1.1.4.3.1.4.11. |  | Projektová realizačná dokumentácia a skutočného prevedenia | 0 | 1 | ks | 0
1971875 | 1.1.1.4.3.1.4.12. |  | Správa o východiskovej revízii. certifikáty. návod na obsluhu. zaškolenie | 0 | 1 | ks | 0
1971876 | 1.1.1.4.3.1.4.13. |  | OŽIVENIE+NASTAVENIE ZARIADENIA+ODSKÚŠANIE FUNKCIÍ | 0 | 1 | mj | 0
1971877 | 1.1.1.4.4. |  | HSP - Hlasová signalizácia | 0 | 1 |  | 0
1971878 | 1.1.1.4.4.1. | M | Práce a dodávky M | 0 | 1 |  | 0
1971879 | 1.1.1.4.4.1.1. | HSV-D | Dodávka dielov HSP | 0 | 1 |  | 0
1971880 | 1.1.1.4.4.1.1.1. |  | Digitálny výstpný modul DOM 4-24 | 0 | 1 | ks | 0
1971881 | 1.1.1.4.4.1.1.2. |  | I-O modul UIM - Variodyn D1 | 0 | 1 | ks | 0
1971882 | 1.1.1.4.4.1.1.3. |  | Zesilovač výkonu 4XD500W | 0 | 1 | ks | 0
1971883 | 1.1.1.4.4.1.1.4. |  | Digitálna stanica hlásateľa DCS plus | 0 | 3 | ks | 0
1971884 | 1.1.1.4.4.1.1.5. |  | Rozšírenie digtálnej stanice hlásateľa DKM plus | 0 | 1 | ks | 0
1971885 | 1.1.1.4.4.1.1.6. |  | Kontrolní modul konce linky EOL pro | 0 | 14 | ks | 0
1971886 | 1.1.1.4.4.1.1.7. |  | Záložný sieťový zdroj PSU. 24V. EN 54-4 | 0 | 1 | ks | 0
1971887 | 1.1.1.4.4.1.1.8. |  | Batérie 12V DC. (4x akumulátor 12V. 105 Ah) | 0 | 2 | ks | 0
1971888 | 1.1.1.4.4.1.1.9. |  | Závěsný kulový reproduktor 15W. EVAC | 0 | 2 | ks | 0
1971889 | 1.1.1.4.4.1.1.10. |  | Stropný reproduktor DL 06-165/T-EN54 | 0 | 108 | ks | 0
1971890 | 1.1.1.4.4.1.1.11. |  | Požiarna krabica s keramickou svorkou plechová | 0 | 80 | ks | 0
1971891 | 1.1.1.4.4.1.1.12. |  | Nástenný reproduktor 6 W. 582470 | 0 | 26 | ks | 0
1971892 | 1.1.1.4.4.1.1.13. |  | Stĺpový reproduktor typ: 50W. 30W.15W/ 7.5W/100V. EN54-24 (BS5839). keram.svorkovnica. t.poistka.. IP66. kovový | 0 | 14 | ks | 0
1971893 | 1.1.1.4.4.1.1.14. |  | Prepojovacie šnúry + odpoj. Relé. napájač 24V. | 0 | 1 | set | 0
1971894 | 1.1.1.4.4.1.2. | HSP-D-RACK | Dodávka a výstavba ústredne HSP | 0 | 1 |  | 0
1971895 | 1.1.1.4.4.1.2.1. |  | Stojanový rozvádzač. 42U. š.600mm. hl.800mm. RAL 7035 + RA 5005 | 0 | 1 | ks | 0
1971896 | 1.1.1.4.4.1.2.2. |  | Bočný panel (pár) podstavca pre rozvádzač DS. hl. 600mm | 0 | 1 | ks | 0
1971897 | 1.1.1.4.4.1.2.3. |  | Pred/zad panel podstavca pre DS. káblový vstup. kefa. š.600mm | 0 | 1 | ks | 0
1971898 | 1.1.1.4.4.1.2.4. |  | 19" pevná perf. polica skrutk.. hl.450mm. záťaž 15kg. 1U. RAL7035 | 0 | 1 | ks | 0
1971899 | 1.1.1.4.4.1.2.5. |  | 19" zaslepovací panel. výška 1U. RAL7035 | 0 | 10 | ks | 0
1971900 | 1.1.1.4.4.1.2.6. |  | Ventilátor pre rozvádzač HSP | 0 | 1 | ks | 0
1971901 | 1.1.1.4.4.1.2.7. |  | Napájací panel s prepäťovou ochranou | 0 | 2 | ks | 0
1971902 | 1.1.1.4.4.1.2.8. |  | Prepojovací a podružný materiál na zostavenie ústredne (svorky. 2x rev. zásuvka. 2xRJ45. Poist. odpojovač ...) | 0 | 1 | sub | 0
1971903 | 1.1.1.4.4.1.3. | HSP-Inst_mat-Dodavka | Inštalačný materiál HSP - material | 0 | 1 |  | 0
1971904 | 1.1.1.4.4.1.3.1. |  | Kábel inštaklačný N2XH 2x1.5 B2ca(s1.d0) (HFCR) bezhalogénový. požarne odolný | 0 | 2560 | m | 0
1971905 | 1.1.1.4.4.1.3.2. |  | Kábel Dátový LSOH 5E | 0 | 160 | m | 0
1971906 | 1.1.1.4.4.1.3.3. |  | patch kábel Cat 5e 2m | 0 | 15 | ks | 0
1971907 | 1.1.1.4.4.1.3.4. |  | Príchyka káblová Strader UDF 9 | 0 | 7800 | ks | 0
1971908 | 1.1.1.4.4.1.3.5. |  | Vrut sprint | 0 | 7800 | ks | 0
1971909 | 1.1.1.4.4.1.3.6. |  | Trubka ohybná HFXP 20 pod omietku | 0 | 400 | m | 0
1971910 | 1.1.1.4.4.1.3.7. |  | Protipožiarny tmel | 0 | 10 | ks | 0
1971911 | 1.1.1.4.4.1.3.8. |  | Bezhalogénový flexibilný lankový vodič H07Z-K 16 žl/ze | 0 | 250 | m | 0
1971912 | 1.1.1.4.4.1.3.9. |  | Drobný montážny a inštalačný materiál | 0 | 1 | set | 0
1971913 | 1.1.1.4.4.1.4. | HSP-inst_mat-montáž | Inštalácia rozvodov pre HSP | 0 | 1 |  | 0
1971914 | 1.1.1.4.4.1.4.1. |  | Kábel bezhalogénový. medený uložený pevne 1-CHKE-V 0.6/1.0 kV 2x1.5 | 0 | 2560 | m | 0
1971915 | 1.1.1.4.4.1.4.2. |  | Kábel volne uložený na stenu | 0 | 160 | m | 0
1971916 | 1.1.1.4.4.1.4.3. |  | Montáž reproduktora.upevnenie.pripojenie.nastavenie.skriňového do 60 W | 0 | 134 | ks | 0
1971917 | 1.1.1.4.4.1.4.4. |  | Montáž reproduktoras výkonom do 150W. nastavenie. nasrovanie a montáž | 0 | 14 | ks | 0
1971918 | 1.1.1.4.4.1.4.5. |  | OTVOR PRE REPRO KRUHOVY do 300mm | 0 | 108 | ks | 0
1971919 | 1.1.1.4.4.1.4.6. |  | Rúrka ohybná elektroinštalačná typ 1225. uložená voľne alebo pod omietkou | 0 | 400 | m | 0
1971920 | 1.1.1.4.4.1.4.7. |  | Ukončenie šnúry v gumenej hadici s prierezom do 2 x 4 mm2 | 0 | 16 | ks | 0
1971921 | 1.1.1.4.4.1.4.8. |  | Vyrezanie rýh frézovaním v murive z porobetónu hĺbky 20 mm. š. 40 mm -0.00096t | 0 | 250 | m | 0
1971922 | 1.1.1.4.4.1.4.9. |  | Vybúranie otvoru z tehál plochy do 0.09 m2. do 150 mm. -0.01500t | 0 | 50 | ks | 0
1971923 | 1.1.1.4.4.1.4.10. |  | Vybúranie otvoru v betónových priečkach a stenách do profilu 60 mm. hr. do 150 mm. -0.00100t | 0 | 50 | ks | 0
1971924 | 1.1.1.4.4.1.4.11. |  | Drobný inštalačný materiál ( sadra. malta. viazacia páska. skrutky. hmoždinky....) | 0 | 1 | set | 0
1971925 | 1.1.1.4.4.1.5. | HSP-diely - montáž | Motáž dielov systému HSP | 0 | 1 |  | 0
1971926 | 1.1.1.4.4.1.5.1. |  | Montáž rozhlasovej ústredne pre požiarný rozhlas | 0 | 1 | ks | 0
1971927 | 1.1.1.4.4.1.5.2. |  | Montáž mixážneho pultu.upevnenie.zapojenie modulačných vedení vstupu a výstupu.nastavenie.odskúšanie | 0 | 3 | ks | 0
1971928 | 1.1.1.4.4.1.5.3. |  | Montáž modulačného zdroja mgf..rádio.gramo.gong.upevnenie.zapoj..nastavenie el.hodnôt a odskúšanie | 0 | 1 | ks | 0
1971929 | 1.1.1.4.4.1.5.4. |  | Meranie kontinuity. izolačného stavu a odporu 1 slučky(vedenia)od jedného signalizačného prvku k druhému | 0 | 16 | ks | 0
1971930 | 1.1.1.4.4.1.5.5. |  | Montáž jednotky zosilňovača do 4x300W upevnenie.nastavenie elektrických hodnôt a odskúšanie | 0 | 1 | ks | 0
1971931 | 1.1.1.4.4.1.5.6. |  | Montáž pultu diaľkového ovládania na stôl | 0 | 3 | ks | 0
1971932 | 1.1.1.4.4.1.5.7. |  | Naprogramovanie ústredne. montáž | 0 | 1 | set | 0
1971933 | 1.1.1.4.4.1.5.8. |  | Protipožiarne utesnenie káblov a prechodov cez steny | 0 | 5 | m2 | 0
1971934 | 1.1.1.4.4.1.5.9. |  | Práce vo výške a zabezpečenie pracoviska | 0 | 1 | set | 0
1971935 | 1.1.1.4.4.1.5.10. |  | Projektová realizačná dokumentácia a skutočného prevedenia | 0 | 1 | ks | 0
1971936 | 1.1.1.4.4.1.5.11. |  | Správa o východiskovej revízii. certifikáty. návod na obsluhu. zaškolenie | 0 | 1 | ks | 0
1971937 | 1.1.1.4.4.1.5.12. |  | Drobné murárske a zváračské práce | 0 | 1 | set | 0
1971938 | 1.1.1.4.4.1.5.13. |  | Transportná réžia | 0 | 1 | set | 0
1971939 | 1.1.1.4.4.1.5.14. |  | OŽIVENIE+NASTAVENIE ZARIADENIA+ODSKÚŠANIE FUNKCIÍ ( (objektívne meranie zrozumiteľnosti max pre 200 bodov * 3.2€/bod) | 0 | 1 | sub | 0
1971940 | 1.1.1.4.5. |  | MaR - MaR | 0 | 1 |  | 0
1971941 | 1.1.1.4.5.1. | 1 | DDC | 0 | 1 |  | 0
1971942 | 1.1.1.4.5.1.1. |  | Centrálana jednotka PXC100-E.D - materiál | 0 | 1 | ks | 0
1971943 | 1.1.1.4.5.1.2. |  | Centrálana jednotka PXC100-E.D | 0 | 1 | ks | 0
1971944 | 1.1.1.4.5.1.3. |  | Napájacia jednotka TXS1.12F10 - materiál | 0 | 1 | ks | 0
1971945 | 1.1.1.4.5.1.4. |  | Napájacia jednotka TXS1.12F10 | 0 | 1 | ks | 0
1971946 | 1.1.1.4.5.1.5. |  | LAN switch 8 port - materiál | 0 | 1 | kpl | 0
1971947 | 1.1.1.4.5.1.6. |  | LAN switch | 0 | 1 | kpl | 0
1971948 | 1.1.1.4.5.1.7. |  | Ovládací panel PXM20-E - materiál | 0 | 1 | ks | 0
1971949 | 1.1.1.4.5.1.8. |  | Ovládací panel PXM20-E | 0 | 1 | ks | 0
1971950 | 1.1.1.4.5.1.9. |  | Jednotka releových výstupov TXM1.6R - materiál | 0 | 9 | ks | 0
1971951 | 1.1.1.4.5.1.10. |  | Jednotka releových výstupov TXM1.6R | 0 | 9 | ks | 0
1971952 | 1.1.1.4.5.1.11. |  | Jednotka univerzálnych VV TXM1.8U - materiál | 0 | 4 | ks | 0
1971953 | 1.1.1.4.5.1.12. |  | Jednotka univerzálnych VV TXM1.8U | 0 | 4 | ks | 0
1971954 | 1.1.1.4.5.1.13. |  | Komunikačný modul TXI2.OPEN - materiál | 0 | 1 | ks | 0
1971955 | 1.1.1.4.5.1.14. |  | Komunikačný modul TXI2.OPEN | 0 | 1 | ks | 0
1971956 | 1.1.1.4.5.2. | 2 | Externé moduly | 0 | 1 |  | 0
1971957 | 1.1.1.4.5.2.1. |  | Snímač teploty. Lg Ni 1000. resp. podľa požiadavky technológie - materiál | 0 | 4 | ks | 0
1971958 | 1.1.1.4.5.2.2. |  | Snímač teploty. Lg Ni 1000 | 0 | 4 | ks | 0
1971959 | 1.1.1.4.5.2.3. |  | Ponorný snímač teploty Ni 1000 resp. podľa požiadavky technológie - materiál | 0 | 22 | ks | 0
1971960 | 1.1.1.4.5.2.4. |  | Ponorný snímač teploty Ni 1000 | 0 | 22 | ks | 0
1971961 | 1.1.1.4.5.2.5. |  | Snímač tlaku. resp. podľa požiadavky technológie - materiál | 0 | 7 | ks | 0
1971962 | 1.1.1.4.5.2.6. |  | Snímač tlaku | 0 | 7 | ks | 0
1971963 | 1.1.1.4.5.2.7. |  | Snímač potrubný - špecifikácia technológie - materiál | 0 | 2 | ks | 0
1971964 | 1.1.1.4.5.2.8. |  | Snímač potrubný - špecifikácia technológie | 0 | 2 | ks | 0
1971965 | 1.1.1.4.5.2.9. |  | 3-CESTNÝ REGULAČNÝ VENTIL SIEMENS VXG 41.32. DN32. PN16. kvs=16 m3/h. ZÁVIT.. SO SERVOPOHONOM SIEMENS SKD60.. - materiál | 0 | 1 | ks | 0
1971966 | 1.1.1.4.5.2.10. |  | 3-CESTNÝ REGULAČNÝ VENTIL SIEMENS VXG 41.32. DN32. PN16. kvs=16 m3/h. ZÁVIT.. SO SERVOPOHONOM SIEMENS SKD60.. | 0 | 1 | ks | 0
1971967 | 1.1.1.4.5.2.11. |  | 3-CESTNÝ REGULAČNÝ VENTIL SIEMENS VXF 42.65-50 . DN65. PN16. kvs=50m3/h. PRÍRUB.. SO SERVOPOHONOM SIEMENS SKD60.. - materiál | 0 | 1 | ks | 0
1971968 | 1.1.1.4.5.2.12. |  | 3-CESTNÝ REGULAČNÝ VENTIL SIEMENS VXF 42.65-50 . DN65. PN16. kvs=50m3/h. PRÍRUB.. SO SERVOPOHONOM SIEMENS SKD60.. | 0 | 1 | ks | 0
1971969 | 1.1.1.4.5.2.13. |  | 3-CESTNÝ REGULAČNÝ VENTIL SIEMENS VXG 41.1401. DN15. PN16. kvs=2.5 m3/h. ZÁVIT.. SO SERVOPOHONOM SIEMENS SKD60.. - materiál | 0 | 1 | ks | 0
1971970 | 1.1.1.4.5.2.14. |  | 3-CESTNÝ REGULAČNÝ VENTIL SIEMENS VXG 41.1401. DN15. PN16. kvs=2.5 m3/h. ZÁVIT.. SO SERVOPOHONOM SIEMENS SKD60.. | 0 | 1 | ks | 0
1971971 | 1.1.1.4.5.2.15. |  | 3-CESTNÝ REGULAČNÝ VENTIL SIEMENS VXG 41.1501. DN15. PN16. kvs=4.0 m3/h. ZÁVIT.. SO SERVOPOHONOM SIEMENS SKD60.. - materiál | 0 | 1 | ks | 0
1971972 | 1.1.1.4.5.2.16. |  | 3-CESTNÝ REGULAČNÝ VENTIL SIEMENS VXG 41.1501. DN15. PN16. kvs=4.0 m3/h. ZÁVIT.. SO SERVOPOHONOM SIEMENS SKD60.. - materiál | 0 | 1 | ks | 0
1971973 | 1.1.1.4.5.2.17. |  | 3-CESTNÝ REGULAČNÝ VENTIL SIEMENS VXG 41.32. DN32. PN16. kvs=16 m3/h SO SERVOPOHONOM SIEMENS SKD60.. - materiál | 0 | 1 | ks | 0
1971974 | 1.1.1.4.5.2.18. |  | 3-CESTNÝ REGULAČNÝ VENTIL SIEMENS VXG 41.32. DN32. PN16. kvs=16 m3/h SO SERVOPOHONOM SIEMENS SKD60.. | 0 | 1 | ks | 0
1971975 | 1.1.1.4.5.3. | 3 | Rozvádzače | 0 | 1 |  | 0
1971976 | 1.1.1.4.5.3.1. |  | Rozvádzač MaR (Rozvodnica min 2025x1030x250. In=125A. RS v zmysle špecifikácie vyššie. ostatné prvky v zmysle jednopólovej schémy) - materiál | 0 | 1 | ks | 0
1971977 | 1.1.1.4.5.3.2. |  | Montáž oceľoplechovej rozvodnice do váhy 200 kg | 0 | 1 | ks | 0
1971978 | 1.1.1.4.5.4. | 4 | Elektromontáže | 0 | 1 |  | 0
1971979 | 1.1.1.4.5.4.1. |  | Rúrka ohybná elektroinštalačná typ 1420. uložená voľne | 0 | 480 | m | 0
1971980 | 1.1.1.4.5.4.2. |  | Rúra ohybná MONOFLEX EN 1420 K50 s nízkou mechanickou odolnosťou 320 N. PVC. svetlo šedá. KOPOS. vrátane príslušenstva - materiál | 0 | 480 | m | 0
1971981 | 1.1.1.4.5.4.3. |  | Rúrka tuhá elektroinštalačná UV stabilná bezhalogénová z PC ABS. D 20 uložená pevne | 0 | 160 | m | 0
1971982 | 1.1.1.4.5.4.4. |  | Rúra tuhá bezhalogénová hrdlová. s vysokou mechanickou odolnosťou 320 N. vrátane príslušenstva - materiál | 0 | 160 | m | 0
1971983 | 1.1.1.4.5.4.5. |  | Káblový žľab Mars. pozink. vrátane príslušenstva. 125/50 mm vrátane veka a podpery | 0 | 36 | m | 0
1971984 | 1.1.1.4.5.4.6. |  | Žlab káblový MARS 125x50 mm. vrátane závesného materiálu - materiál | 0 | 36 | m | 0
1971985 | 1.1.1.4.5.4.7. |  | Kryt káblového žľabu MARS 125 mm - materiál | 0 | 36 | m | 0
1971986 | 1.1.1.4.5.4.8. |  | Ukončenie vodičov v rozvádzač. vrátane zapojenia a vodičovej koncovky do 2.5 mm2 | 0 | 182 | ks | 0
1971987 | 1.1.1.4.5.4.9. |  | Jednopólový spínač - radenie 1. nástenný IP 44. vrátane zapojenia | 0 | 3 | ks | 0
1971988 | 1.1.1.4.5.4.10. |  | Spínač Forix jednopólový nástenný. radenie č.1. IP 44. biely. LEGRAND - materiál | 0 | 3 | ks | 0
1971989 | 1.1.1.4.5.4.11. |  | Zásuvka na povrchovú montáž IP 44. 250V / 16A. vrátane zapojenia 2P + PE | 0 | 3 | ks | 0
1971990 | 1.1.1.4.5.4.12. |  | Zásuvka Praktik jednonásobná. radenie 2P + PE. IP44. na povrch. biela - materiál | 0 | 3 | ks | 0
1971991 | 1.1.1.4.5.4.13. |  | Svorka na potrubie "BERNARD" vrátane pásika Cu. pre vonkajšie práce | 0 | 30 | ks | 0
1971992 | 1.1.1.4.5.4.14. |  | Svorka uzemňovacia Bernard ZSA 16 - materiál | 0 | 30 | ks | 0
1971993 | 1.1.1.4.5.4.15. |  | Páska CU. bleskozvodný a uzemňovací materiál. dĺžka 0.5 m - materiál | 0 | 30 | ks | 0
1971994 | 1.1.1.4.5.4.16. |  | Ekvipotenciálna svorkovnica 12 pripojení - materiál | 0 | 2 | ks | 0
1971995 | 1.1.1.4.5.4.17. |  | Ekvipotenciálna svorkovnica 12 pripojení | 0 | 2 | ks | 0
1971996 | 1.1.1.4.5.4.18. |  | Kábel medený uložený pevne CYKY 450/750 V 3x1.5 | 0 | 260 | m | 0
1971997 | 1.1.1.4.5.4.19. |  | Kábel medený CYKY 3x1.5 mm2 - materiál | 0 | 260 | m | 0
1971998 | 1.1.1.4.5.4.20. |  | Kábel medený uložený pevne CYKY 450/750 V 3x2.5 | 0 | 118 | m | 0
1971999 | 1.1.1.4.5.4.21. |  | Kábel medený CYKY 3x2.5 mm2 - materiál | 0 | 118 | m | 0
1972000 | 1.1.1.4.5.4.22. |  | Kábel medený uložený pevne CYKY 450/750 V 5x2.5 | 0 | 28 | m | 0
1972001 | 1.1.1.4.5.4.23. |  | Kábel medený CYKY 5x2.5 mm2 - materiál | 0 | 28 | m | 0
1972002 | 1.1.1.4.5.4.24. |  | Vodič medený uložený voľne H07V-K (CYA) 450/750 V 25 | 0 | 65 | m | 0
1972003 | 1.1.1.4.5.4.25. |  | Vodič medený flexibilný H07V-K 25 mm2 - materiál | 0 | 65 | m | 0
1972004 | 1.1.1.4.5.4.26. |  | Vodič medený uložený pevne H07V-K (CYA) 450/750 V 6 | 0 | 180 | m | 0
1972005 | 1.1.1.4.5.4.27. |  | Vodič medený flexibilný H07V-K 6 mm2 - materiál | 0 | 180 | m | 0
1972006 | 1.1.1.4.5.4.28. |  | Vodič medený uložený pevne H07V-K (CYA) 450/750 V 16 | 0 | 80 | m | 0
1972007 | 1.1.1.4.5.4.29. |  | Vodič medený flexibilný H07V-K 16 mm2 - materiál | 0 | 80 | m | 0
1972008 | 1.1.1.4.5.4.30. |  | Kábel signálny uložený pevne JYTY 250 V 4x1 | 0 | 598 | m | 0
1972009 | 1.1.1.4.5.4.31. |  | Kábel medený signálny JYTY 4x1 mm2 - materiál | 0 | 598 | m | 0
1972010 | 1.1.1.4.5.4.32. |  | Kábel signálny uložený v rúrkach J-Y(St)Y 2x2x0.8 | 0 | 770 | m | 0
1972011 | 1.1.1.4.5.4.33. |  | Kábel signálny uložený v rúrkach J-Y(St)Y 2x2x0.8 - materiál | 0 | 770 | m | 0
1972012 | 1.1.1.4.5.4.34. |  | Kábel bezhalogénový. medený uložený pevne N2XH 0.6/1.0 kV 2x1.5 | 0 | 15 | m | 0
1972013 | 1.1.1.4.5.4.35. |  | Kábel medený bezhalogenový N2XH 2x1.5 mm2 - materiál | 0 | 15 | m | 0
1972014 | 1.1.1.4.5.4.36. |  | Kábel medený uložený pevne CYKY 450/750 V 5x6 | 0 | 60 | m | 0
1972015 | 1.1.1.4.5.4.37. |  | Kábel medený CYKY 5x6 mm2 - materiál | 0 | 60 | m | 0
1972016 | 1.1.1.4.5.4.38. |  | Kábel signálny uložený pevne JYTY 250 V 2x1 | 0 | 470 | m | 0
1972017 | 1.1.1.4.5.4.39. |  | Kábel medený signálny JYTY 2x1 mm2 | 0 | 470 | m | 0
1972018 | 1.1.1.4.5.4.40. |  | Tlačidlo núdzového vypnutia kotolne. nástenné vyhotovenie. s ochranou neúmyselného zatlačenia. 1xNO a 1xNC - materiál | 0 | 1 | ks | 0
1972019 | 1.1.1.4.5.4.41. |  | Montáž tlačidla | 0 | 1 | ks | 0
1972020 | 1.1.1.4.5.5. | 5 | Ostatné | 0 | 1 |  | 0
1972021 | 1.1.1.4.5.5.1. |  | Vypracovanie softvéru podstanice na 1 I/O bod | 0 | 73 | ks | 0
1972022 | 1.1.1.4.5.5.2. |  | Oživenie softvérovej konfigurácie podstanice na 1 I/O | 0 | 73 | ks | 0
1972023 | 1.1.1.4.5.5.3. |  | Vypracovanie softvéru podstanice pre dispečing pre 1 I/O bod | 0 | 73 | ks | 0
1972024 | 1.1.1.4.5.5.4. |  | Integrácia treťostranných VV modulov RS232/485 | 0 | 10 | ks | 0
1972025 | 1.1.1.4.5.5.5. |  | Komplexné skúšky na 1 bod siete | 0 | 73 | ks | 0
1972026 | 1.1.1.4.5.5.6. |  | OPaOS na 1 dátový bod | 0 | 73 | ks | 0
1972027 | 1.1.1.4.5.5.7. |  | Projekt skutočného vyhotovenia na 1 dátový bod | 0 | 73 | ks | 0
1972028 | 1.1.1.4.5.5.8. |  | Ostatné nešpecifikované práce. demontáže. úprava pôvodnej OST | 0 | 240 | hod | 0
1972029 | 1.1.1.4.5.5.9. |  | Podružný materiál. súvisiaci montážny materiál - materiál | 0 | 1.2 | kpl | 0
1972030 | 1.1.1.4.5.5.10. |  | Protipožiarne utesnenie prestupov - materiál | 0 | 1.2 | kpl | 0
1972031 | 1.1.1.4.5.5.11. |  | Podiel pridružených výkonov | 0 | 1 | kpl | 0
1972032 | 1.1.1.4.5.5.12. |  | Protipožiarne utesnenie prestupov | 0 | 0.1 | kpl | 0
1968800 | 1.2. |  | Lehota výstavby | 0 | 1 | počet dní | 0