## ItemPartData
ItemPartID | orderPath | ItemPartTitle | ItemPartCode | BidValue | ItemPartQuantity | ItemPartQuantityType | Total | TypeOfContract | ItemPartDescription
ID | Poradie | Kod | Nazov | Jednotkova cena | Mnozstvo | Merna jednotka | Celkova cena | Typ | Popis
2964040 | 1. |  | Celkové hodnotenie | 0 | 1 |  | 0
2964041 | 1.1. |  | Celková cena v EUR bez DPH (JC) / s DPH (CC) | 0 | 1.23 |  | 0
2964043 | 1.1.1. |  | Zvyšovanie energetickej hospodárnosti Základnej školy | 0 | 1 |  | 0
2964044 | 1.1.1.1. |  | 1 - Architektúra | 0 | 1 |  | 0
2964045 | 1.1.1.1.1. | HSV | Práce a dodávky HSV | 0 | 1 |  | 0
2964046 | 1.1.1.1.1.1. | 1 | Zemné práce | 0 | 1 |  | 0
2964047 | 1.1.1.1.1.1.1. |  | Odstránenie krytu v ploche do 200 m2 z betónu prostého. hr. vrstvy do 150 mm. -0.22500t - okapový chodník | 0 | 65 | m2 | 0
2964048 | 1.1.1.1.1.1.2. |  | Odstránenie štrkového okapového chodníka | 0 | 60 | m3 | 0
2964049 | 1.1.1.1.1.1.3. |  | Hĺbenie rýh šírky do 600 mm v hornine tr.3 súdržných - okapový chodník | 0 | 40 | m3 | 0
2964050 | 1.1.1.1.1.1.4. |  | Príplatok za lepivosť pri hĺbení rýh š do 600 mm ručným náradím v hornine tr. 3 | 0 | 40 | m3 | 0
2964051 | 1.1.1.1.1.1.5. |  | Vodorovné premiestnenie výkopku po spevnenej ceste z horniny tr.1-4. do 100 m3 na vzdialenosť do 3000 m | 0 | 100 | m3 | 0
2964052 | 1.1.1.1.1.1.6. |  | Uloženie sypaniny na skládky | 0 | 100 | m3 | 0
2964053 | 1.1.1.1.1.1.7. |  | Poplatok za skladovanie - zemina a kamenivo (17 05) ostatné | 0 | 180 | t | 0
2964054 | 1.1.1.1.1.2. | 2 | Zakladanie | 0 | 1 |  | 0
2964055 | 1.1.1.1.1.2.1. |  | Zhotovenie opláštenia výplne z geotextílie. v ryhe alebo v záreze so stenami šikmými o skl. do 1:2.5 | 0 | 70 | m2 | 0
2964056 | 1.1.1.1.1.2.2. |  | Geotextília polypropylénová netkaná 300 g/m2 - balkony. striešky | 0 | 71.4 | m2 | 0
2964057 | 1.1.1.1.1.3. | 3 | Zvislé a kompletné konštrukcie | 0 | 1 |  | 0
2964058 | 1.1.1.1.1.3.1. |  | Priečky z tehál pálených dierovaných 150mm | 0 | 4 | m2 | 0
2964059 | 1.1.1.1.1.4. | 5 | Plochy | 0 | 1 |  | 0
2964060 | 1.1.1.1.1.4.1. |  | štrkový vankúš/lôžko. fr.16-32 - okap | 0 | 110 | m3 | 0
2964061 | 1.1.1.1.1.4.2. |  | Kladenie betónovej zámkovej dlažby pozemných komunikácií hr. 80 mm pre peších do 50 m2 so zriadením lôžka z kameniva hr. 40 mm - okap | 0 | 50 | m2 | 0
2964062 | 1.1.1.1.1.4.3. |  | Platňa betónová záhradná. rozmer 500x500x80 mm. farebná | 0 | 51 | m2 | 0
2964063 | 1.1.1.1.1.4.4. |  | Osadenie záhonového alebo parkového obrubníka betón.. do lôžka z bet. pros. tr. C 16/20 s bočnou oporou | 0 | 80 | m | 0
2964064 | 1.1.1.1.1.4.5. |  | Obrubník parkový. lxšxv 1000x50x200 mm | 0 | 84 | ks | 0
2964065 | 1.1.1.1.1.5. | 6 | Úpravy povrchov. podlahy. osadenie | 0 | 1 |  | 0
2964066 | 1.1.1.1.1.5.1. |  | Príprava vnútorného podkladu penetráciou hĺbkovou na nasiakavé podklady . strop 1PP | 0 | 736.43 | m2 | 0
2964067 | 1.1.1.1.1.5.2. |  | Vnútorná omietka vápennocementová jednovrstvová. hr. 8 mm. strop 1PP | 0 | 736.43 | m2 | 0
2964068 | 1.1.1.1.1.5.3. |  | Potiahnutie vnútorných stien. stropov sklotextilnou mriežkou s celoplošným prilepením. strop 1PP | 0 | 736.43 | m2 | 0
2964069 | 1.1.1.1.1.5.4. |  | Príprava vnútorného podkladu stien penetráciou hĺbkovou na nasiakavé podklady | 0 | 4500 | m2 | 0
2964070 | 1.1.1.1.1.5.5. |  | Vnútorná omietka stien.stropov vápennocementová jadrová (hrubá). hr. 40 mm | 0 | 4500 | m2 | 0
2964071 | 1.1.1.1.1.5.6. |  | Vnútorná omietka stien.stropov vápennocementová jednovrstvová. hr. 10 mm | 0 | 4500 | m2 | 0
2964072 | 1.1.1.1.1.5.7. |  | Potiahnutie vnútorných stien.stropov sklotextilnou mriežkou s celoplošným prilepením | 0 | 4500 | m2 | 0
2964073 | 1.1.1.1.1.5.8. |  | Príprava vonkajšieho podkladu penetráciou | 0 | 9020 | m2 | 0
2964074 | 1.1.1.1.1.5.9. |  | Vonkajšia omietka stien vápennocementová jadrová (hrubá). hr. 40 mm - vyrovnanie nerovných stien 30% plochy - na lešení. pracnosť | 0 | 990 | m2 | 0
2964075 | 1.1.1.1.1.5.10. |  | Vonkajšia omietka stien vápennocementová jadrová (hrubá). hr. 40 mm - vyrovnanie nerovných stien 100% plochy - sokel | 0 | 250 | m2 | 0
2964076 | 1.1.1.1.1.5.11. |  | Vonkajšia omietka silikónová. zvýšená pracnosť. lešenie | 0 | 2121 | m2 | 0
2964077 | 1.1.1.1.1.5.12. |  | Potiahnutie sklotextílnou mriežkou s celoplošným prilepením | 0 | 2495.5 | m2 | 0
2964078 | 1.1.1.1.1.5.13. |  | Cementová samonivelizačná stierka. pevnosti v tlaku 20 MPa. hr. 10 mm | 0 | 751.27 | m2 | 0
2964079 | 1.1.1.1.1.6. | 9 | Ostatné konštrukcie a práce-búranie | 0 | 1 |  | 0
2964080 | 1.1.1.1.1.6.1. |  | Očistenie stavby ručne zametaním | 0 | 3871 | m2 | 0
2964081 | 1.1.1.1.1.6.2. |  | Monzáž a dodávka búdky pre vtákov . XPS Apus 3 | 0 | 2 | ks | 0
2964082 | 1.1.1.1.1.6.3. |  | Montáž a dodávka drevobet. hniezdo 3. BNB Box APZ 1/3 | 0 | 3 | ks | 0
2964083 | 1.1.1.1.1.6.4. |  | Lešenie ľahké pracovné pomocné s výškou lešeňovej podlahy nad 1.90 do 2.50 m | 0 | 2871 | m2 | 0
2964084 | 1.1.1.1.1.6.5. |  | Čistenie fasád tlakovou vodou od prachu. usadenín a pavučín | 0 | 1980 | m2 | 0
2964085 | 1.1.1.1.1.6.6. |  | Montáž lešenia ľahkého pracovného radového s podlahami šírky nad 1.00 do 1.20 m. výšky do 10 m | 0 | 1900 | m2 | 0
2964086 | 1.1.1.1.1.6.7. |  | Príplatok za prvý a každý ďalší i začatý mesiac použitia lešenia ľahkého pracovného radového s podlahami šírky nad 1.00 do 1.20 m. výšky do 10 m (3 mesiace) | 0 | 5700 | m2 | 0
2964087 | 1.1.1.1.1.6.8. |  | Demontáž lešenia ľahkého pracovného radového s podlahami šírky nad 1.00 do 1.20 m. výšky do 10 m | 0 | 1900 | m2 | 0
2964088 | 1.1.1.1.1.6.9. |  | Montáž hranatej kovovej vetracej mriežky plochy nad 0.06 m2 | 0 | 2 | ks | 0
2964089 | 1.1.1.1.1.6.10. |  | Mriežka ventilačná kovová. hranatá so sieťkou. rozmery šxvxhr 300x300x8 mm. pozinkovaná | 0 | 2 | ks | 0
2964090 | 1.1.1.1.1.6.11. |  | Búranie schodov betónových | 0 | 2.5 | m3 | 0
2964091 | 1.1.1.1.1.6.12. |  | Búranie dlažieb keramických | 0 | 45.09 | m2 | 0
2964092 | 1.1.1.1.1.6.13. |  | Vybúranie drevených dverí so zárubňou | 0 | 4 | m2 | 0
2964093 | 1.1.1.1.1.6.14. |  | Vybúranie kovových dverových zárubní . demontáž oceľových dverí. vybúranie | 0 | 58.92 | m2 | 0
2964094 | 1.1.1.1.1.6.15. |  | Vybúranie plastových okien | 0 | 420.12 | m2 | 0
2964095 | 1.1.1.1.1.6.16. |  | Vybúranie plastových dverí | 0 | 25.41 | m2 | 0
2964096 | 1.1.1.1.1.6.17. |  | Vybúranie otvorov v murive tehlovom. búranie muriva | 0 | 2.5 | m3 | 0
2964097 | 1.1.1.1.1.6.18. |  | Otlčenie omietok stropov vnútorných vápenných alebo vápennocementových. pripadne s rákosom v rozsahu do 100 %. -0.05000t | 0 | 743.26 | m2 | 0
2964098 | 1.1.1.1.1.6.19. |  | Otlčenie omietok šľachtených a pod.. vonkajších brizolitových. v rozsahu do 30 % celej plochy. spolu s výstupkami. rizikové na lešení vo výškach -0.05000t | 0 | 546 | m2 | 0
2964099 | 1.1.1.1.1.6.20. |  | Odsekanie a odobratie kamenných obkladov zo stien z umelého kameňa vrátane podkladovej omietky - sokle | 0 | 250 | m2 | 0
2964100 | 1.1.1.1.1.6.21. |  | Odvoz sutiny a vybúraných hmôt na skládku do 1 km | 0 | 186.256 | t | 0
2964101 | 1.1.1.1.1.6.22. |  | Odvoz sutiny a vybúraných hmôt na skládku za každý ďalší 1 km (navyše 5km) | 0 | 931.28 | t | 0
2964102 | 1.1.1.1.1.6.23. |  | Nakladanie na dopravné prostriedky pre vodorovnú dopravu sutiny | 0 | 186.256 | t | 0
2964103 | 1.1.1.1.1.6.24. |  | Poplatok za skládku | 0 | 186.256 | t | 0
2964104 | 1.1.1.1.1.7. | 99 | Presun hmôt HSV | 0 | 1 |  | 0
2964105 | 1.1.1.1.1.7.1. |  | Presun hmôt pre opravy a údržbu objektov vrátane vonkajších plášťov výšky do 25 m | 0 | 837.643 | t | 0
2964106 | 1.1.1.1.2. | PSV | Práce a dodávky PSV | 0 | 1 |  | 0
2964107 | 1.1.1.1.2.1. | 711 | Izolácie proti vode a vlhkosti | 0 | 1 |  | 0
2964108 | 1.1.1.1.2.1.1. |  | Zhotovenie izolácie proti zemnej vlhkosti nopovou fóloiu | 0 | 340 | m2 | 0
2964109 | 1.1.1.1.2.1.2. |  | Profilovaná nopová fólia HDPE. výška nopov 9 mm | 0 | 391 | m2 | 0
2964110 | 1.1.1.1.2.1.3. |  | Presun hmôt pre izoláciu proti vode v objektoch výšky do 6 m | 0 | 0.301 | t | 0
2964111 | 1.1.1.1.2.2. | 712 | Izolácie striech. povlakové krytiny | 0 | 1 |  | 0
2964112 | 1.1.1.1.2.2.1. |  | Zhotovenie povlak. krytiny striech plochých do 10° gumami fóliou prilep. na celej ploche | 0 | 70 | m2 | 0
2964113 | 1.1.1.1.2.2.2. |  | Hydroizolačná fólia PVC-P (FATRAFOL 814 alebo ekvivalent). hr. 2.5 mm. š. 1/2 m. pochôdzna izolácia s protišmykovým dezénom pre balkóny a chodníky. vystužená sklom. FATRA IZOLFA | 0 | 70 | m2 | 0 |  | Balenie – 12m2, Hydroizolačná fólia z PVC-P FATRAFOL 814, hr. 2,5 mm, pochôdzna izolácia s protišmykovým dezénom pre balkóny a vytvorenie pochôdznych trás – chodníkov na strechách pre údržbu
2964114 | 1.1.1.1.2.2.3. |  | Netkaná textília zo 100% PP - 300 g/m2 filtračná ochranná separačná š. 2 m. balenie: 100 m2 čiernej farby | 0 | 70 | m2 | 0 |  | Veľmi kvalitná netkaná textília zo 100% polypropylénu s filtračnou separačnou funkciou, čiernej farby. Na oddelenie mPVC od podkladu z betónu, asfaltu, gumy, …
2964115 | 1.1.1.1.2.3. | 713 | Izolácie tepelné | 0 | 1 |  | 0
2964116 | 1.1.1.1.2.3.1. |  | Montáž tepelnej izolácie stropov minerálnou vlnou. vrchom kladenou voľne (2 vrstvy). zvýšená pracnosť. presun hmôt cez povalu | 0 | 1987.62 | m2 | 0
2964117 | 1.1.1.1.2.3.2. |  | Pás zo sklenej vlny hr. 200 mm. pre šikmé strechy. podkrovia. stropy a ľahké podlahy (1. vrstva) | 0 | 1043.501 | m2 | 0
2964118 | 1.1.1.1.2.3.3. |  | Pás zo sklenej vlny hr. 200 mm. pre šikmé strechy. podkrovia. stropy a ľahké podlahy (2. vrstva) | 0 | 1043.501 | m2 | 0
2964119 | 1.1.1.1.2.3.4. |  | Montáž tepelnej izolácie stien minerálnou vlnou. celoplošným prilepením a kotvením | 0 | 1700 | m2 | 0
2964120 | 1.1.1.1.2.3.5. |  | Doska. tepelná izolácia hr. 200mm z minerálnej vlny | 0 | 1785 | m2 | 0
2964121 | 1.1.1.1.2.3.6. |  | Montáž tepelnej izolácie stien a xps kotvením a lepením | 0 | 250 | m2 | 0
2964122 | 1.1.1.1.2.3.7. |  | Doska XPS hr. 200 mm. obvodové múry a vence. pivničné steny a plochy soklov | 0 | 255 | m2 | 0 |  | Súčiniteľ tepelnej vodivosti ?D = 0,033 W/m.K, pre základové dosky, podlahy, obvodové múry a vence, pivničné steny a plochy soklov, bytové jadrá, ploché strechy, terasy a zelené strechy, parkovacie plochy a príjazdy, železničné a cestné stavby
2964123 | 1.1.1.1.2.3.8. |  | Montáž tepelnej izolácie stropov rovných minerálnou vlnou. spodkom prilepením a prikotvením | 0 | 956.43 | m2 | 0
2964124 | 1.1.1.1.2.3.9. |  | Doska z minerálnej vlny hr. 100 mm | 0 | 1004.252 | m2 | 0
2964125 | 1.1.1.1.2.3.10. |  | Montáž tepelnej izolácie striech plochých do 10° minerálnou vlnou. jednovrstvová kladenými voľne - balkóny striešky | 0 | 70 | m2 | 0
2964126 | 1.1.1.1.2.3.11. |  | Doska z minerálnej vlny hr. 100 mm. izolácia pre zateplenie plochých striech | 0 | 71.4 | m2 | 0
2964127 | 1.1.1.1.2.3.12. |  | Presun hmôt pre izolácie tepelné v objektoch výšky nad 6 m do 12 m | 0 | 58.204 | t | 0
2964128 | 1.1.1.1.2.4. | 762 | Konštrukcie tesárske | 0 | 1 |  | 0
2964129 | 1.1.1.1.2.4.1. |  | OSB na zraz hr. dosky 22 mm - balkony. striešky | 0 | 70 | m2 | 0
2964130 | 1.1.1.1.2.5. | 763 | Konštrukcie - drevostavby | 0 | 1 |  | 0
2964131 | 1.1.1.1.2.5.1. |  | Kazetový podhľad 600 x 600 mm. hrana ostrá. konštrukcia viditeľná. doska sadrokartónová hygienická biela hr. 8 mm | 0 | 743.26 | m2 | 0
2964132 | 1.1.1.1.2.6. | 764 | Konštrukcie klampiarske | 0 | 1 |  | 0
2964133 | 1.1.1.1.2.6.1. |  | Oplechovanie parapetov z hliníkového farebného Al plechu. vrátane rohov r.š. 400 mm - biely | 0 | 250 | m | 0
2964134 | 1.1.1.1.2.6.2. |  | Oplechovanie parapetov z hliníkového farebného Al plechu.balkóny. striešky | 0 | 40 | m | 0
2964135 | 1.1.1.1.2.6.3. |  | Demontáž oplechovania parapetov rš od 100 do 330 mm. -0.00135t | 0 | 252 | m | 0
2964136 | 1.1.1.1.2.6.4. |  | Demontáž oplechovania výčnelkov. ríms | 0 | 170 | m | 0
2964137 | 1.1.1.1.2.6.5. |  | Oplechovanie ríms a ozdobných prvkov z hliníkového farebného Al plechu. r.š. 250 mm | 0 | 55 | m | 0
2964138 | 1.1.1.1.2.6.6. |  | Zvodové rúry z pozinkovaného farbeného PZf plechu. kruhové priemer 150 mm | 0 | 104.5 | m | 0
2964139 | 1.1.1.1.2.6.7. |  | Demontáž odpadových rúr. s priemerom 150 mm. s kolenami a odbočkami -0.00356t | 0 | 104.5 | m | 0
2964140 | 1.1.1.1.2.6.8. |  | Presun hmôt pre konštrukcie klampiarske v objektoch výšky nad 6 do 12 m | 0 | 0.855 | t | 0
2964141 | 1.1.1.1.2.7. | 766 | Konštrukcie stolárske | 0 | 1 |  | 0
2964142 | 1.1.1.1.2.7.1. |  | Montáž okna plastového + príslušenstvo vid. projekt.dokument (sieťka. parapet vnútorný. špecifikácia čírosti / nepriehľadnosti skla. spôsob otvárania. zabezpečenie mrežami - nafarbiť) | 0 | 1237.4 | m | 0 |  | Rozmery na základe existujúcej projektovej dokumentácie, pred osadením a montážou treba preveriť rozmery !! vid. vypis okien
2964143 | 1.1.1.1.2.7.2. |  | Okno plastové izolačné trojsklo. + príslušenstvo vid. projekt.dokument (sieťka. parapet vnútorný. špecifikácia čírosti / nepriehľadnosti skla. spôsob otvárania. zabezpečenie mrežami) | 0 | 1230.5 | m | 0 |  | Rozmery na základe existujúcej projektovej dokumentácie, pred osadením a montážou treba preveriť rozmery !! ŠPECIFIKáCIA VID. VÝPIS OKIEN
2964144 | 1.1.1.1.2.7.3. |  | Okno plastové izolačné trojsklo - atyp . + príslušenstvo vid. projekt.dokument (sieťka. parapet vnútorný. špecifikácia čírosti / nepriehľadnosti skla. spôsob otvárania. zabezpečenie mrežami) | 0 | 6.9 | m | 0 |  | Rozmery na základe existujúcej projektovej dokumentácie, pred osadením a montážou treba preveriť rozmery !! ŠPECIFIKáCIA VID. VÝPIS OKIEN
2964145 | 1.1.1.1.2.7.4. |  | Montáž vstupných dverí + príslušenstvo / drobný materiál | 0 | 84.021 | m2 | 0 |  | Rozmery na základe existujúcej projektovej dokumentácie, pred osadením a montážou treba preveriť rozmery !! vid. vypis dveri
2964146 | 1.1.1.1.2.7.5. |  | Hliníkové vstupné dvere / zasklená stena D1 | 0 | 1 | ks | 0 |  | Rozmery na základe existujúcej projektovej dokumentácie, pred osadením a montážou treba preveriť rozmery !!
2964147 | 1.1.1.1.2.7.6. |  | Hliníkové vstupné dvere / zasklená stena D2 | 0 | 1 | ks | 0 |  | Rozmery na základe existujúcej projektovej dokumentácie, pred osadením a montážou treba preveriť rozmery !!
2964148 | 1.1.1.1.2.7.7. |  | Hliníkové dvere D3 | 0 | 6 | ks | 0 |  | Rozmery na základe existujúcej projektovej dokumentácie, pred osadením a montážou treba preveriť rozmery !!
2964149 | 1.1.1.1.2.7.8. |  | Hliníkové dvere D4 | 0 | 1 | ks | 0 |  | Rozmery na základe existujúcej projektovej dokumentácie, pred osadením a montážou treba preveriť rozmery !!
2964150 | 1.1.1.1.2.7.9. |  | Hliníkové dvere D6 | 0 | 4 | ks | 0 |  | Rozmery na základe existujúcej projektovej dokumentácie, pred osadením a montážou treba preveriť rozmery !!
2964151 | 1.1.1.1.2.8. | 775 | Podlahy vlysové a parketové | 0 | 1 |  | 0
2964152 | 1.1.1.1.2.8.1. |  | Demontáž lepených drevených podláh vlysových. mozaikových. parketových. vrátane líšt -0.0150t | 0 | 551.94 | m2 | 0
2964153 | 1.1.1.1.2.8.2. |  | Demontáž podláh drevených. laminátových. parketových položených voľne alebo spoj click. vrátane líšt -0.0150t | 0 | 46.12 | m2 | 0
2964154 | 1.1.1.1.2.9. | 776 | Podlahy povlakové | 0 | 1 |  | 0
2964155 | 1.1.1.1.2.9.1. |  | Odstránenie povlakových podláh z nášľapnej plochy lepených s podložkou. -0.00100t | 0 | 108.12 | m2 | 0
2964156 | 1.1.1.1.2.10. | 777 | Podlahy syntetické | 0 | 1 |  | 0
2964157 | 1.1.1.1.2.10.1. |  | Dekoratívna protišmyková epoxidová podlaha hr. 3 mm do interiéru. penetrácia. 1x stierka s kremičitým pieskom. uzatvárací náter | 0 | 751.27 | m2 | 0
2964158 | 1.1.1.1.2.11. | 784 | Maľby | 0 | 1 |  | 0
2964159 | 1.1.1.1.2.11.1. |  | Maľby akrylátové dvojnásobné strojne nanášané. tónované na jemnozrnný podklad výšky do 3.80 m | 0 | 8152.44 | m2 | 0
2964160 | 1.1.1.1.2.11.2. |  | Penetrovanie jednonásobné jemnozrnných podkladov | 0 | 8152.44 | m2 | 0
2964161 | 1.1.1.1.2.11.3. |  | Zakrývanie otvorov. podláh a zariadení fóliou v miestnostiach alebo na schodisku | 0 | 600 | m2 | 0
2964162 | 1.1.1.1.3. | VRN | Investičné náklady neobsiahnuté v cenách | 0 | 1 |  | 0
2964163 | 1.1.1.1.3.1. |  | Zariadenie staveniska. oplotenie - montáž/demontáž/prenájom. mobilné wc - prenájom | 0 | 1 | ks | 0
2964164 | 1.1.1.1.3.2. |  | Revízie | 0 | 1 | ks | 0
2964165 | 1.1.1.2. |  | 2 - Dažďová kanalizácia | 0 | 1 |  | 0
2964166 | 1.1.1.2.1. | 1 | Zemné práce | 0 | 1 |  | 0
2964167 | 1.1.1.2.1.1. |  | Výkop ryhy šírky 600-2000mm horn.3 od 100 do 1000 m3 | 0 | 350.72 | m3 | 0
2964168 | 1.1.1.2.1.2. |  | Príplatok k cenám za lepivosť pri hĺbení rýh š. nad 600 do 2 000 mm zapaž. i nezapažených. s urovnaním dna v hornine 3 | 0 | 350.72 | m3 | 0
2964169 | 1.1.1.2.1.3. |  | Odstránenie paženia rýh pre podzemné vedenie. príložné hĺbky do 4 m | 0 | 320 | m2 | 0
2964170 | 1.1.1.2.1.4. |  | Paženie rýh pre podzemné vedenie. záťažné hĺbky do 4 m | 0 | 320 | m2 | 0
2964171 | 1.1.1.2.1.5. |  | Vytiahnutie výkopku z priestoru pod základmi z horn. 1-4 z hĺbky nad 1 do 2 m | 0 | 350.72 | m3 | 0
2964172 | 1.1.1.2.1.6. |  | Vodorovné premiestnenie výkopku po spevnenej ceste z horniny tr.1-4. do 100 m3 na vzdialenosť do 3000 m | 0 | 102.4 | m3 | 0
2964173 | 1.1.1.2.1.7. |  | Vodorovné premiestnenie výkopku po spevnenej ceste z horniny tr.1-4. do 100 m3. príplatok k cene za každých ďalšich a začatých 1000 m | 0 | 204.8 | m3 | 0
2964174 | 1.1.1.2.1.8. |  | Nakladanie neuľahnutého výkopku z hornín tr.1-4 nad 100 do 1000 m3 | 0 | 102.4 | m3 | 0
2964175 | 1.1.1.2.1.9. |  | Uloženie sypaniny na skládky nad 100 do 1000 m3 | 0 | 102.4 | m3 | 0
2964176 | 1.1.1.2.1.10. |  | Poplatok za zneškodňovanie stavebného odpadu - zemina a kamenivo | 0 | 194.56 | t | 0
2964177 | 1.1.1.2.1.11. |  | Zásyp sypaninou so zhutnením jám. šachiet. rýh. zárezov alebo okolo objektov nad 100 do 1000 m3 | 0 | 248.32 | m3 | 0
2964178 | 1.1.1.2.1.12. |  | Obsyp potrubia sypaninou z vhodných hornín 1 až 4 bez prehodenia sypaniny | 0 | 64 | m3 | 0
2964179 | 1.1.1.2.1.13. |  | Štrkopiesok frakcia 0-8 mm | 0 | 115.2 | t | 0
2964180 | 1.1.1.2.2. | 4 | Vodorovné konštrukcie | 0 | 1 |  | 0
2964181 | 1.1.1.2.2.1. |  | Lôžko pod potrubie. stoky a drobné objekty. v otvorenom výkope zo štrkodrvy 0-63 mm | 0 | 38.4 | m3 | 0
2964182 | 1.1.1.2.2.2. |  | Osadenie prstenca pod poklopy a mreže. výšky nad 100 do 200 mm | 0 | 8 | ks | 0
2964183 | 1.1.1.2.3. | 8 | Rúrové vedenie | 0 | 1 |  | 0
2964184 | 1.1.1.2.3.1. |  | Príplatok k cene za zriadenie kanalizačnej prípojky DN od 100 do 300 mm | 0 | 3 | ks | 0
2964185 | 1.1.1.2.3.2. |  | Potrubie kanalizačné hladké plnostenné PP SN 10 DN 150 | 0 | 110 | m | 0
2964186 | 1.1.1.2.3.3. |  | Potrubie kanalizačné hladké plnostenné PP SN 10 DN 200 | 0 | 210 | m | 0
2964187 | 1.1.1.2.3.4. |  | Montáž žabacej klapky DN 150 | 0 | 1 | ks | 0
2964188 | 1.1.1.2.3.5. |  | Koncová - žabia klapka. DN 160. pre PVC | 0 | 1 | ks | 0
2964189 | 1.1.1.2.3.6. |  | Skúška tesnosti kanalizácie D 150 mm | 0 | 110 | m | 0
2964190 | 1.1.1.2.3.7. |  | Skúška tesnosti kanalizácie D 200 mm | 0 | 210 | m | 0
2964191 | 1.1.1.2.3.8. |  | Montáž PP revíznej kanalizačnej šachty priemeru 425 mm do výšky šachty 2 m s roznášacím prstencom a poklopom | 0 | 8 | ks | 0
2964192 | 1.1.1.2.3.9. |  | Poklop liatinový štvorcový na teleskopickú rúru DN 425. tr. zaťaženia B125 | 0 | 8 | ks | 0
2964193 | 1.1.1.2.3.10. |  | Teleskopická rúra s tesnením. ku kanalizačnej revíznej šachte 425 mm. dĺžka 375 mm. PVC-U | 0 | 8 | ks | 0
2964194 | 1.1.1.2.3.11. |  | Gumové tesnenie šachtovej rúry 425 mm ku kanalizačnej revíznej šachte 425 mm | 0 | 16 | ks | 0
2964195 | 1.1.1.2.3.12. |  | Vlnovcová šachtová rúra kanalizačná 425 mm. dĺžka 2 m. PP | 0 | 8 | ks | 0
2964196 | 1.1.1.2.3.13. |  | Šachtové dno prietočné DN 200x0°-90°. ku kanalizačnej revíznej šachte 425 mm. PP | 0 | 8 | ks | 0
2964197 | 1.1.1.2.3.14. |  | Osadenie poklopu liatinového a oceľového vrátane rámu hmotn. do 50 kg | 0 | 8 | ks | 0
2964198 | 1.1.1.2.4. | 9 | Ostatné konštrukcie a práce-búranie | 0 | 1 |  | 0
2964199 | 1.1.1.2.4.1. |  | Montáž a dodávka líniového žľabu s mrežou | 0 | 10 | m | 0
2964200 | 1.1.1.2.4.2. |  | Presun hmôt pre rúrové vedenie hĺbené z rúr z plast.. hmôt alebo sklolamin. v otvorenom výkope | 0 | 189.35 | t | 0
2964201 | 1.1.1.2.5. | 721 | Zdravotechnika - vnútorná kanalizácia | 0 | 1 |  | 0
2964202 | 1.1.1.2.5.1. |  | Oprava odpadového potrubia liatinového prepojenie doterajšieho potrubia DN 100 | 0 | 13 | ks | 0
2964203 | 1.1.1.2.5.2. |  | Lapač strešných splavenín zo šedej liatiny DN 125 | 0 | 13 | ks | 0
2964204 | 1.1.1.2.5.3. |  | Presun hmôt pre vnútornú kanalizáciu v objektoch výšky do 6 m | 0 | 0.348 | t | 0
2964205 | 1.1.1.2.6. | 60-M | Geodetické a kartografické práce a služby | 0 | 1 |  | 0
2964206 | 1.1.1.2.6.1. |  | Vytyčovacie siete pre stavebné objekty s priestorovou skladbou alebo pre stavebné objekty líniové a plošné | 0 | 10 | bod | 0
2964207 | 1.1.1.2.6.2. |  | Porealizačné polohové a výškové zameranie a kartografické spracovanie trasy MK | 0 | 3.2 | 100 m | 0
2964208 | 1.1.1.3. |  | 3 - Vykurovanie | 0 | 1 |  | 0
2964209 | 1.1.1.3.1. |  | Vykurovanie | 0 | 1 |  | 0
2964210 | 1.1.1.3.1.1. |  | Jadrové vrty diamantovými korunkami do D 30 mm do stropov - železobetónových -0.00002t | 0 | 2650 | cm | 0
2964211 | 1.1.1.3.1.2. |  | Jadrové vrty diamantovými korunkami do D 100 mm do stropov - železobetónových -0.00019t | 0 | 450 | cm | 0
2964212 | 1.1.1.3.1.3. |  | Odstránenie tepelnej izolácie potrubia pásmi alebo fóliami potrubie. -0.00210t | 0 | 268 | m2 | 0
2964213 | 1.1.1.3.1.4. |  | Odstránenie snímateľných puzdier plechových akejkoľvek hr. z potrubí. prírub. armatúr. tvaroviek. -0.02430t | 0 | 268 | m2 | 0
2964214 | 1.1.1.3.1.5. |  | Montáž trubíc z PE. hr.do 10 mm.vnút.priemer do 38 mm | 0 | 5 | m | 0
2964215 | 1.1.1.3.1.6. |  | Izolačná PE trubica dxhr. 22x9 mm. nadrezaná. na izolovanie rozvodov vody. kúrenia. zdravotechniky | 0 | 5.1 | m | 0
2964216 | 1.1.1.3.1.7. |  | Montáž trubíc z PE. hr.30 mm.vnút.priemer do 38 mm | 0 | 80 | m | 0
2964217 | 1.1.1.3.1.8. |  | Izolačná PE trubica dxhr. 35x30 mm. rozrezaná. na izolovanie rozvodov vody. kúrenia. zdravotechniky | 0 | 81.2 | m | 0
2964218 | 1.1.1.3.1.9. |  | Montáž trubíc z EPDM. DN 40 | 0 | 150 | m | 0
2964219 | 1.1.1.3.1.10. |  | Montáž trubíc z EPDM. DN 50 | 0 | 90 | m | 0
2964220 | 1.1.1.3.1.11. |  | Montáž trubíc z EPDM. DN 80 | 0 | 50 | m | 0
2964221 | 1.1.1.3.1.12. |  | Izolačná PE trubica dxhr. 42x40 mm. rozrezaná. na izolovanie rozvodov vody. kúrenia. zdravotechniky | 0 | 150 | m | 0
2964222 | 1.1.1.3.1.13. |  | Izolačná PE trubica dxhr. 54x40 mm. rozrezaná. na izolovanie rozvodov vody. kúrenia. zdravotechniky | 0 | 90 | m | 0
2964223 | 1.1.1.3.1.14. |  | Izolačná PE trubica dxhr. 76x40 mm. rozrezaná. na izolovanie rozvodov vody. kúrenia. zdravotechniky | 0 | 25 | m | 0
2964224 | 1.1.1.3.1.15. |  | Izolačná PE trubica dxhr. 89x40 mm. rozrezaná. na izolovanie rozvodov vody. kúrenia. zdravotechniky | 0 | 25 | m | 0
2964225 | 1.1.1.3.1.16. |  | Presun hmôt pre izolácie tepelné v objektoch výšky nad 6 m do 12 m | 0 | 0.098 | t | 0
2964226 | 1.1.1.3.1.17. |  | Oprava vodovodného potrubia závitového prepojenie doterajšieho potrubia DN 20 | 0 | 1 | ks | 0
2964227 | 1.1.1.3.1.18. |  | Vodovodné potrubie z nerezových rúrok spájaných lisovaním D 22 mm | 0 | 5 | m | 0
2964228 | 1.1.1.3.1.19. |  | Montáž guľového kohúta závitového priameho pre vodu G 3/4 | 0 | 7 | ks | 0
2964229 | 1.1.1.3.1.20. |  | Guľový uzáver pre vodu 3/4". niklovaná mosadz | 0 | 7 | ks | 0
2964230 | 1.1.1.3.1.21. |  | Montáž guľového kohúta závitového priameho pre vodu G 2 1/2 | 0 | 1 | ks | 0
2964231 | 1.1.1.3.1.22. |  | Montáž poistného ventilu závitového pre vodu G 3/4 | 0 | 1 | ks | 0
2964232 | 1.1.1.3.1.23. |  | Ventil poistný. 3/4”x6 bar. armatúry pre uzavreté systémy. GIACOMINI | 0 | 1 | ks | 0
2964233 | 1.1.1.3.1.24. |  | Montáž elekroventilu závitového uzatváracieho G 3/4 | 0 | 1 | ks | 0
2964234 | 1.1.1.3.1.25. |  | Doplňovací solenoidový ventil Danfoss serie H. DN20 | 0 | 1 | ks | 0
2964235 | 1.1.1.3.1.26. |  | Montáž spätného ventilu závitového G 3/4 | 0 | 2 | ks | 0
2964236 | 1.1.1.3.1.27. |  | Spätný ventil kontrolovateľný. 3/4" FF. PN 16. mosadz. disk plast | 0 | 2 | ks | 0
2964237 | 1.1.1.3.1.28. |  | Montáž vodovodného filtra závitového G 3/4 | 0 | 1 | ks | 0
2964238 | 1.1.1.3.1.29. |  | Filter závitový na vodu 3/4". FF. PN 20. mosadz | 0 | 1 | ks | 0
2964239 | 1.1.1.3.1.30. |  | Montáž úpravne vody | 0 | 1 | ks | 0
2964240 | 1.1.1.3.1.31. |  | Tlaková skúška vodovodného potrubia závitového do DN 50 | 0 | 5 | m | 0
2964241 | 1.1.1.3.1.32. |  | Prepláchnutie a dezinfekcia vodovodného potrubia do DN 80 | 0 | 5 | m | 0
2964242 | 1.1.1.3.1.33. |  | Presun hmôt pre vnútorný vodovod v objektoch výšky do 6 m | 0 | 0.01 | t | 0
2964243 | 1.1.1.3.1.34. |  | Montáž elektrického ohrievača závesného zvislého do 120 L | 0 | 1 | ks | 0
2964244 | 1.1.1.3.1.35. |  | Ohrievač vody PSH 100 Universal elektrický tlakový závesný zvislý akumulačný. objem 100 l. STIEBEL ELTRON | 0 | 1 | ks | 0
2964245 | 1.1.1.3.1.36. |  | Presun hmôt pre zariaďovacie predmety v objektoch výšky do 6 m | 0 | 0.04 | t | 0
2964246 | 1.1.1.3.1.37. |  | Demontáž kotla oceľového na kvapalné alebo plynné palivá s výkonom nad 60 do 75 kW. -0.41225t | 0 | 5 | ks | 0
2964247 | 1.1.1.3.1.38. |  | Logamatic 5313 | 0 | 1 | ks | 0
2964248 | 1.1.1.3.1.39. |  | FM-CM | 0 | 1 | ks | 0
2964249 | 1.1.1.3.1.40. |  | FM-MM | 0 | 2 | ks | 0
2964250 | 1.1.1.3.1.41. |  | FM-AM | 0 | 1 | ks | 0
2964251 | 1.1.1.3.1.42. |  | WLW276 59 IP | 0 | 1 | ks | 0
2964252 | 1.1.1.3.1.43. |  | Odkaľovač | 0 | 1 | ks | 0
2964253 | 1.1.1.3.1.44. |  | Tlmiče vybrácii | 0 | 1 | ks | 0
2964254 | 1.1.1.3.1.45. |  | Ochranná mriežka | 0 | 1 | ks | 0
2964255 | 1.1.1.3.1.46. |  | Elektrický ohrev kondenzátu | 0 | 1 | ks | 0
2964256 | 1.1.1.3.1.47. |  | Logalux PW1000 E S-C | 0 | 1 | ks | 0
2964257 | 1.1.1.3.1.48. |  | Pripojovacia sada DN110 | 0 | 3 | ks | 0
2964258 | 1.1.1.3.1.49. |  | Ponorné puzro pre snímač FV/FZ + snímač teploty FV/FZ | 0 | 1 | ks | 0
2964259 | 1.1.1.3.1.50. |  | Logawater KN500 | 0 | 1 | ks | 0
2964260 | 1.1.1.3.1.51. |  | ERAL30 - úpravňa vody | 0 | 1 | ks | 0
2964261 | 1.1.1.3.1.52. |  | Montáž hydraulického vyrovnávača dynamických tlakov - anuloidu prírubového. prietok 8 m3/h. DN 65 | 0 | 1 | ks | 0
2964262 | 1.1.1.3.1.53. |  | Anuloid 160/80. 4 x DN 65. PN 6. prietok 10 m3/h | 0 | 1 | ks | 0
2964263 | 1.1.1.3.1.54. |  | Vypúšťanie vody z kotla do kanalizácie samospádom o v. pl.kotla nad 5 do 10 m2 | 0 | 5 | ks | 0
2964264 | 1.1.1.3.1.55. |  | Vnútrostaveniskové premiestnenie vybúraných hmôt kotolní vodorovne do 12 m | 0 | 2.061 | t | 0
2964265 | 1.1.1.3.1.56. |  | Presun hmôt pre kotolne umiestnené vo výške (hĺbke) nad 6 do 12 m | 0 | 0.093 | t | 0
2964266 | 1.1.1.3.1.57. |  | Demontáž telesa rozdeľovača a zberača nad DN 100 do 200. -0.09358t | 0 | 5 | m | 0
2964267 | 1.1.1.3.1.58. |  | Montáž rozdeľovača a zberača združeného prietok Q 23 m3/h (modul 150 mm) | 0 | 1 | ks | 0
2964268 | 1.1.1.3.1.59. |  | Rozdeľovač a zberač modul 150 mm. max. prietok 23 m3/hod. prevádzková teplota 110°C. pretlak 0.6 Mpa | 0 | 2.5 | m | 0
2964269 | 1.1.1.3.1.60. |  | Montáž MaR bez prívodu el. energie. | 0 | 1 | ks | 0
2964270 | 1.1.1.3.1.61. |  | Montáž akumulačnej nádoby vykurovacej vody bez výmenníka s izoláciou objem nad 900 do 1100 l | 0 | 1 | ks | 0
2964271 | 1.1.1.3.1.62. |  | Oprava - napustenie ohrievačov a výmenníkov vodou obsahu do 1000 l | 0 | 1 | ks | 0
2964272 | 1.1.1.3.1.63. |  | Montáž expanznej nádoby tlak do 6 bar s membránou 100 l | 0 | 1 | ks | 0
2964273 | 1.1.1.3.1.64. |  | Nádoba expanzná s membránou. objem 100 l. 3/1.5 bar. 6/1.5 bar | 0 | 1 | ks | 0
2964274 | 1.1.1.3.1.65. |  | Montáž expanznej nádoby tlak 6 barov s membránou 250 l | 0 | 1 | ks | 0
2964275 | 1.1.1.3.1.66. |  | Nádoba expanzná s membránou. objem 250 l. 6 bar | 0 | 1 | ks | 0
2964276 | 1.1.1.3.1.67. |  | Montáž čerpadla (do potrubia) obehového špirálového DN 40 | 0 | 2 | súb. | 0
2964277 | 1.1.1.3.1.68. |  | Montáž čerpadla (do potrubia) obehového špirálového DN 50 | 0 | 1 | súb. | 0
2964278 | 1.1.1.3.1.69. |  | MAGNA1 32-40 180 1x230V PN10 | 0 | 1 | ks | 0
2964279 | 1.1.1.3.1.70. |  | MAGNA1 25-40 180 1x230V PN10 | 0 | 1 | ks | 0
2964280 | 1.1.1.3.1.71. |  | ALPHA2 25-40 130 1x230V 50Hz 6H | 0 | 1 | ks | 0
2964281 | 1.1.1.3.1.72. |  | Montáž tepelného čerpadla monoblok pre podlahové a radiátorové vykurovanie s možnosťou chladenia a ohrevom TV. do 60 kW (vzduch-voda) | 0 | 1 | ks | 0
2964282 | 1.1.1.3.1.73. |  | Vnútrostaveniskové premiestnenie vybúraných hmôt strojovní vodorovne 100 m z objektov výšky do 6 m | 0 | 0.468 | t | 0
2964283 | 1.1.1.3.1.74. |  | Presun hmôt pre strojovne v objektoch výšky nad 6 m do 12 m | 0 | 0.156 | t | 0
2964284 | 1.1.1.3.1.75. |  | Demontáž potrubia z oceľových rúrok závitových nad 15 do DN 32. -0.00320t | 0 | 780 | m | 0
2964285 | 1.1.1.3.1.76. |  | Demontáž potrubia z oceľových rúrok závitových nad 32 do DN 50. -0.00532t | 0 | 200 | m | 0
2964286 | 1.1.1.3.1.77. |  | Demontáž potrubia z oceľových rúrok závitových nad 50 do DN 80. -0.00858t | 0 | 140 | m | 0
2964287 | 1.1.1.3.1.78. |  | Potrubie z uhlíkovej ocele spájané lisovaním 18x1.2 | 0 | 630 | m | 0
2964288 | 1.1.1.3.1.79. |  | Potrubie z uhlíkovej ocele spájané lisovaním 22x1.5 | 0 | 230 | m | 0
2964289 | 1.1.1.3.1.80. |  | Potrubie z uhlíkovej ocele spájané lisovaním 28x1.5 | 0 | 150 | m | 0
2964290 | 1.1.1.3.1.81. |  | Potrubie z uhlíkovej ocele spájané lisovaním 35x1.5 | 0 | 80 | m | 0
2964291 | 1.1.1.3.1.82. |  | Potrubie z uhlíkovej ocele spájané lisovaním 42x1.5 | 0 | 160 | m | 0
2964292 | 1.1.1.3.1.83. |  | Potrubie z uhlíkovej ocele spájané lisovaním 54x1.5 | 0 | 90 | m | 0
2964293 | 1.1.1.3.1.84. |  | Potrubie z uhlíkovej ocele spájané lisovaním 76x2.0 | 0 | 25 | m | 0
2964294 | 1.1.1.3.1.85. |  | Potrubie z uhlíkovej ocele spájané lisovaním 88.9x2.0 | 0 | 25 | m | 0
2964295 | 1.1.1.3.1.86. |  | Montáž plasthliníkového potrubia predizolovaného pre vykurovanie lisovaním D 75 mm | 0 | 30 | m | 0
2964296 | 1.1.1.3.1.87. |  | Uponor stenová prechodka o75 mm (dvojitá) | 0 | 2 | ks | 0
2964297 | 1.1.1.3.1.88. |  | Uponor set gumovej koncovky o63+75+90/140 mm (Supra. VIP) | 0 | 2 | ks | 0
2964298 | 1.1.1.3.1.89. |  | Uponor Wipex spojka PN6 75x6.8-75x6.8 | 0 | 4 | ks | 0
2964299 | 1.1.1.3.1.90. |  | Uponor Wipex red. 3"vonkajší závit - 2" vnútorný závit (vrátane O-krúžkov) | 0 | 4 | ks | 0
2964300 | 1.1.1.3.1.91. |  | Uponor Thermo Single 1xo75/175 mm. PN6 . Tmax=95°C | 0 | 30 | m | 0
2964301 | 1.1.1.3.1.92. |  | Uponor Ecoflex navarovací prechod 75 x 6.8 - 60.3 PN 6. EU | 0 | 4 | ks | 0
2964302 | 1.1.1.3.1.93. |  | Tlaková skúška potrubia z oceľových rúrok do priemeru 89/5 | 0 | 1390 | m | 0
2964303 | 1.1.1.3.1.94. |  | Potrubná objímka MP-PI pozinkovaná. rozsah upínania D 16-20 mm. DN potrubia 3/8". M8. M10. EPDM izolant. HILTI | 0 | 500 | ks | 0
2964304 | 1.1.1.3.1.95. |  | Potrubná objímka MP-PI pozinkovaná. rozsah upínania D 20-24 mm. DN potrubia. 1/2". M8. M10. EPDM izolant. HILTI | 0 | 200 | ks | 0
2964305 | 1.1.1.3.1.96. |  | Potrubná objímka MP-PI pozinkovaná. rozsah upínania D 25-28 mm. DN potrubia 3/4". M8. M10. EPDM izolant. HILTI | 0 | 150 | ks | 0
2964306 | 1.1.1.3.1.97. |  | Potrubná objímka MP-PI pozinkovaná. rozsah upínania D 32-36 mm. DN potrubia 1". M8. M10. EPDM izolant. HILTI | 0 | 50 | ks | 0
2964307 | 1.1.1.3.1.98. |  | Kotva mechanická rozperná kužeľová do betónu HSA M12x100 20/5. z uhlíkovej ocele. pozinkovaná. HILTI | 0 | 1200 | ks | 0
2964308 | 1.1.1.3.1.99. |  | Plech pätný MQZ-L13 z pozinkovanej ocele. priemer otvoru 13.5 mm. HILTI | 0 | 1200 | ks | 0
2964309 | 1.1.1.3.1.100. |  | Potrubná objímka MP-PI pozinkovaná. rozsah upínania D 48-53 mm. DN potrubia 1 1/2". M8. M10. EPDM izolant. HILTI | 0 | 150 | ks | 0
2964310 | 1.1.1.3.1.101. |  | Potrubná objímka MP-PI pozinkovaná. rozsah upínania D 54-58 mm. M8. M10. EPDM izolant. HILTI | 0 | 90 | ks | 0
2964311 | 1.1.1.3.1.102. |  | Potrubná objímka MP-PI pozinkovaná. rozsah upínania D 75-80 mm. DN potrubia 2 1/2". M8. M10. EPDM izolant. HILTI | 0 | 25 | ks | 0
2964312 | 1.1.1.3.1.103. |  | Potrubná objímka MP-PI pozinkovaná. rozsah upínania D 87-92 mm. DN potrubia 3". M8. M10. EPDM izolant. HILTI | 0 | 25 | ks | 0
2964313 | 1.1.1.3.1.104. |  | Tyč závitová M 10. dĺ. 100 mm. oceľ pozinkovaná | 0 | 1200 | ks | 0
2964314 | 1.1.1.3.1.105. |  | Tlaková skúška plastového potrubia nad 63 do 90 mm | 0 | 30 | m | 0
2964315 | 1.1.1.3.1.106. |  | Uponor domové izolačné koleno Single 75x6.8/o140 PN 6 | 0 | 2 | ks | 0
2964316 | 1.1.1.3.1.107. |  | Rozrezanie konzoly. podpery a výložníka pre potrubie z uholníkov L nad 50x50x5 do 80x80x8 mm. -0.00747t | 0 | 60 | ks | 0
2964317 | 1.1.1.3.1.108. |  | Vnútrostav. premiestnenie vybúraných hmôt rozvodov potrubia vodorovne do 100 m z obj. výš. do 24m | 0 | 5.209 | t | 0
2964318 | 1.1.1.3.1.109. |  | Presun hmôt pre rozvody potrubia v objektoch výšky nad 6 do 24 m | 0 | 2.349 | t | 0
2964319 | 1.1.1.3.1.110. |  | Demontáž armatúry prírubovej s dvomi prírubami nad 50 do DN 100. -0.03900t | 0 | 20 | ks | 0
2964320 | 1.1.1.3.1.111. |  | Montáž armatúry prírubovej s dvomi prírubami PN 0.6 DN 65 | 0 | 17 | súb. | 0
2964321 | 1.1.1.3.1.112. |  | Medziprírubová uzatváracia klapka DN 65 | 0 | 17 | ks | 0
2964322 | 1.1.1.3.1.113. |  | Medziprírubová uzatváracia klapka DN 80 | 0 | 2 | ks | 0
2964323 | 1.1.1.3.1.114. |  | Montáž armatúry prírubovej s dvomi prírubami PN 0.6 DN 80 | 0 | 2 | súb. | 0
2964324 | 1.1.1.3.1.115. |  | Montáž armatúry prírubovej s tromi prírubami PN 1.6 DN 65 | 0 | 1 | súb. | 0
2964325 | 1.1.1.3.1.116. |  | K275-1 230V pohon pre zmiešavacie ventily R296. R297 | 0 | 3 | ks | 0
2964326 | 1.1.1.3.1.117. |  | DN40 3-cestný sektorový zmiešavací ventil | 0 | 1 | ks | 0
2964327 | 1.1.1.3.1.118. |  | DN50 3-cestný sektorový zmiešavací ventil | 0 | 1 | ks | 0
2964328 | 1.1.1.3.1.119. |  | DN65 3-cestný sektorový zmiešavací ventil | 0 | 1 | ks | 0
2964329 | 1.1.1.3.1.120. |  | Montáž armatúry prírubovej s tromi prírubami PN 1.6 DN 80 | 0 | 1 | súb. | 0
2964330 | 1.1.1.3.1.121. |  | Ventil prepínací 3-cestný DN 80 s pohonom | 0 | 1 | ks | 0
2964331 | 1.1.1.3.1.122. |  | Príruba s nátrubkom pre zalisovanie DN 80. PN16. D 88.9 mm. uhlíková pozinkovaná oceľ. O-krúžok EPDM | 0 | 8 | ks | 0
2964332 | 1.1.1.3.1.123. |  | Príruba s nátrubkom pre zalisovanie DN 65. PN16. D 76.1 mm. uhlíková pozinkovaná oceľ. O-krúžok EPDM | 0 | 18 | ks | 0
2964333 | 1.1.1.3.1.124. |  | Demontáž armatúry závitovej s dvomi závitmi nad 1/2 do G 1. -0.00110t | 0 | 180 | ks | 0
2964334 | 1.1.1.3.1.125. |  | Montáž závitovej armatúry s 1 závitom do G 1/2 | 0 | 66 | ks | 0
2964335 | 1.1.1.3.1.126. |  | Kohút plniaci a vypúšťací K 310. DN 15. PN 10 | 0 | 66 | ks | 0
2964336 | 1.1.1.3.1.127. |  | Montáž závitovej armatúry s 2 závitmi do G 1/2 | 0 | 249 | ks | 0
2964337 | 1.1.1.3.1.128. |  | HERZ Ventil do spiatočky RL-5 DN15. priamy. s prednastavením. s možnosťou napúšťania. vypúšťania a uzavretia. prípojka na vykurovacie teleso s kužeľovým tesnením. pripojenie na rúru univerzálnym hrdlom | 0 | 108 | ks | 0
2964338 | 1.1.1.3.1.129. |  | HERZ Ventil TS-90 DN15. termostatický. priamy. prípojka na vykurovacie teleso vonkajší závit a prevlečná matica. pripojenie na rozvod vnútorný závit pre závitovú rúru alebo prechodku | 0 | 108 | ks | 0
2964339 | 1.1.1.3.1.130. |  | Montáž závitovej armatúry s 2 závitmi G 3/4 | 0 | 28 | ks | 0
2964340 | 1.1.1.3.1.131. |  | Montáž závitovej armatúry s 2 závitmi G 1 | 0 | 12 | ks | 0
2964341 | 1.1.1.3.1.132. |  | Montáž závitovej armatúry s 2 závitmi G 5/4 | 0 | 2 | ks | 0
2964342 | 1.1.1.3.1.133. |  | Guľový kohút DN 15 obojstranne závitový na horúcu vodu. PN 40. vnútorný závit. oceľový | 0 | 8 | ks | 0
2964343 | 1.1.1.3.1.134. |  | Guľový kohút DN 20 obojstranne závitový na horúcu vodu. PN 40. vnútorný závit. oceľový | 0 | 13 | ks | 0
2964344 | 1.1.1.3.1.135. |  | Guľový kohút DN 25 obojstranne závitový na horúcu vodu. PN 40. vnútorný závit. oceľový | 0 | 6 | ks | 0
2964345 | 1.1.1.3.1.136. |  | Guľový kohút DN 65 obojstranne závitový na horúcu vodu. PN 40. vnútorný závit. oceľový | 0 | 1 | ks | 0
2964346 | 1.1.1.3.1.137. |  | Guľový kohút DN 40 obojstranne závitový na horúcu vodu. PN 40. vnútorný závit. oceľový | 0 | 4 | ks | 0
2964347 | 1.1.1.3.1.138. |  | Guľový kohút DN 50 obojstranne závitový na horúcu vodu. PN 40. vnútorný závit. oceľový | 0 | 3 | ks | 0
2964348 | 1.1.1.3.1.139. |  | Odkalovač DN 50. G 2" F. vnútorný závit. PN 10 | 0 | 1 | ks | 0
2964349 | 1.1.1.3.1.140. |  | Montáž závitovej armatúry s 2 závitmi G 6/4 | 0 | 8 | ks | 0
2964350 | 1.1.1.3.1.141. |  | Montáž závitovej armatúry s 2 závitmi G 2 | 0 | 6 | ks | 0
2964351 | 1.1.1.3.1.142. |  | HERZ Ventil STRÖMAX-GM DN15 (normálny prietok. kvs=6.05 m3/h). priamy. vyvažovací. s meracími ventilčekmi pre meranie tlakovej diferencie. 2 vrty 1/4 uzatvorené uzávermi. 2 x vnútorný závit | 0 | 17 | ks | 0
2964352 | 1.1.1.3.1.143. |  | HERZ Ventil STRÖMAX-GM DN20. priamy. vyvažovací. s meracími ventilčekmi pre meranie tlakovej diferencie. s lineárnou charakteristikou. 2 x vnútorný závit | 0 | 6 | ks | 0
2964353 | 1.1.1.3.1.144. |  | HERZ Ventil STRÖMAX-GM DN32. priamy. vyvažovací. s meracími ventilčekmi pre meranie tlakovej diferencie. s lineárnou charakteristikou. 2 x vnútorný závit | 0 | 1 | ks | 0
2964354 | 1.1.1.3.1.145. |  | HERZ Ventil STRÖMAX-GM DN40. priamy. vyvažovací. s meracími ventilčekmi pre meranie tlakovej diferencie. s lineárnou charakteristikou. 2 x vnútorný závit | 0 | 1 | ks | 0
2964355 | 1.1.1.3.1.146. |  | HERZ Ventil STRÖMAX-GM DN50. priamy. vyvažovací. s meracími ventilčekmi pre meranie tlakovej diferencie. s lineárnou charakteristikou. 2 x vnútorný závit. | 0 | 1 | ks | 0
2964356 | 1.1.1.3.1.147. |  | HERZ Ventil STRÖMAX-AD DN15. šikmý. uzatvárací. nestúpavé vreteno. s 2-mi vrtmi a 1 uzáverom. 2 x vnútorný závit | 0 | 8 | ks | 0
2964357 | 1.1.1.3.1.148. |  | HERZ Ventil STRÖMAX-AD DN20. šikmý. uzatvárací nestúpavé vreteno. s 2-mi vrtmi a 1 uzáverom. 2 x vnútorný závit | 0 | 9 | ks | 0
2964358 | 1.1.1.3.1.149. |  | HERZ Ventil STRÖMAX-AD DN25. šikmý. uzatvárací. nestúpavé vreteno. s 2-mi vrtmi a 1 uzáverom. 2 x vnútorný závit | 0 | 6 | ks | 0
2964359 | 1.1.1.3.1.150. |  | HERZ Ventil STRÖMAX-AD DN40. šikmý. uzatvárací. nestúpavé vreteno. s 2-mi vrtmi a 1 uzáverom. 2 x vnútorný závit | 0 | 1 | ks | 0
2964360 | 1.1.1.3.1.151. |  | HERZ Ventil STRÖMAX-AD DN50. šikmý. uzatvárací. nestúpavé vreteno. s 2-mi vrtmi a 1 uzáverom. 2 x vnútorný závit | 0 | 1 | ks | 0
2964361 | 1.1.1.3.1.152. |  | Montáž závitovej armatúry s 3 závitmi G 6/4 | 0 | 1 | ks | 0
2964362 | 1.1.1.3.1.153. |  | Montáž závitovej armatúry s 3 závitmi G 2 | 0 | 1 | ks | 0
2964363 | 1.1.1.3.1.154. |  | Montáž termostatickej hlavice kvapalinovej jednoduchej | 0 | 108 | súb. | 0
2964364 | 1.1.1.3.1.155. |  | HERZ Hlavica termostatická "HERZCULES" závit M 28 x 1.5. v masívnom vyhotovení proti vandalizmu. max. hodnotu teploty možno znížiť o 10 K bez zmeny nastavenia. teplotný rozsah 8 - 26°C | 0 | 108 | ks | 0
2964365 | 1.1.1.3.1.156. |  | Montáž spätnej klapky závitovej G 2 1/2 | 0 | 3 | ks | 0
2964366 | 1.1.1.3.1.157. |  | Spätná klapka vodorovná závitová 2 1/2". PN 10. mosadz | 0 | 3 | ks | 0
2964367 | 1.1.1.3.1.158. |  | Montáž spätnej klapky závitovej G 6/4 | 0 | 1 | ks | 0
2964368 | 1.1.1.3.1.159. |  | Spätná klapka vodorovná závitová 6/4". PN 10. pre vodu. mosadz | 0 | 1 | ks | 0
2964369 | 1.1.1.3.1.160. |  | Montáž spätnej klapky závitovej G 2 | 0 | 1 | ks | 0
2964370 | 1.1.1.3.1.161. |  | Spätná klapka vodorovná závitová 2". PN 10. mosadz | 0 | 1 | ks | 0
2964371 | 1.1.1.3.1.162. |  | Montáž ventilu poistného rohového G 1 | 0 | 1 | ks | 0
2964372 | 1.1.1.3.1.163. |  | Ventil poistný pre kúrenie 1" x 5/4". PN16. mosadz | 0 | 1 | ks | 0
2964373 | 1.1.1.3.1.164. |  | Montáž ventilu poistného rohového G 5/4 | 0 | 1 | ks | 0
2964374 | 1.1.1.3.1.165. |  | Ventil poistný pre kúrenie 5/4" x 6/4". PN16. mosadz | 0 | 1 | ks | 0
2964375 | 1.1.1.3.1.166. |  | Montáž filtra závitového G 2 1/2 | 0 | 2 | ks | 0
2964376 | 1.1.1.3.1.167. |  | Filter závitový nerez 2 1/2". dĺ. 105 mm. pre vykurovanie a klimatizácie. rozvody vody a priemysel | 0 | 2 | ks | 0
2964377 | 1.1.1.3.1.168. |  | Montáž filtra závitového G 1 1/2 | 0 | 1 | ks | 0
2964378 | 1.1.1.3.1.169. |  | Filter závitový nerez 6/4". dĺ. 120 mm. pre vykurovanie a klimatizácie. rozvody vody a priemysel | 0 | 1 | ks | 0
2964379 | 1.1.1.3.1.170. |  | Montáž filtra závitového G 2 PN | 0 | 1 | ks | 0
2964380 | 1.1.1.3.1.171. |  | Filter závitový nerez 2". dĺ. 140 mm. pre vykurovanie a klimatizácie. rozvody vody a priemysel | 0 | 1 | ks | 0
2964381 | 1.1.1.3.1.172. |  | Ostatné meracie armatúry. návarok s rúrkovým závitom akosť mat. 22 353.0 G 1 | 0 | 1 | ks | 0
2964382 | 1.1.1.3.1.173. |  | poistná skupina 3 bar | 0 | 1 | ks | 0
2964383 | 1.1.1.3.1.174. |  | Vnútrostaveniskové premiestnenie vybúraných hmôt armatúr do 24m | 0 | 0.978 | t | 0
2964384 | 1.1.1.3.1.175. |  | Presun hmôt pre armatúry v objektoch výšky nad 6 do 24 m | 0 | 0.464 | t | 0
2964385 | 1.1.1.3.1.176. |  | Vyregulovanie dvojregulačného ventilu s termostatickým ovládaním | 0 | 108 | ks | 0
2964386 | 1.1.1.3.1.177. |  | Demontáž vykurovacích telies liatinových článkových. -0.02380t | 0 | 365.8 | m2 | 0
2964387 | 1.1.1.3.1.178. |  | Príplatok k cene za odvzdušňovací ventil telies panelových oceľových s príplatkom 8 % | 0 | 108 | ks | 0
2964388 | 1.1.1.3.1.179. |  | Ventil odvzdušňovací odvetrávací 3/8". typ V 4320 k radiátorom. mosadz | 0 | 108 | ks | 0
2964389 | 1.1.1.3.1.180. |  | Montáž vykurovacieho telesa panelového jednoradového 900 mm/ dĺžky 400-600 mm | 0 | 1 | ks | 0
2964390 | 1.1.1.3.1.181. |  | Teleso vykurovacie doskové jednopanelové oceľové KORAD 10K. vxl 900x400 mm s bočným pripojením a konvektorom. KORAD RADIATORS | 0 | 1 | ks | 0
2964391 | 1.1.1.3.1.182. |  | Montáž vykurovacieho telesa panelového dvojradového výšky 500 mm/ dĺžky 1000-1200 mm | 0 | 5 | ks | 0
2964392 | 1.1.1.3.1.183. |  | Teleso vykurovacie doskové dvojpanelové oceľové KORAD 22K. vxl 500x1300 mm s bočným pripojením a dvoma konvektormi. KORAD RADIATORS | 0 | 1 | ks | 0
2964393 | 1.1.1.3.1.184. |  | Teleso vykurovacie doskové dvojpanelové oceľové KORAD 22K. vxl 500x1200 mm s bočným pripojením a dvoma konvektormi. KORAD RADIATORS | 0 | 4 | ks | 0
2964394 | 1.1.1.3.1.185. |  | Montáž vykurovacieho telesa panelového dvojradového výšky 500 mm/ dĺžky 1400-1800 mm | 0 | 11 | ks | 0
2964395 | 1.1.1.3.1.186. |  | Teleso vykurovacie doskové dvojpanelové oceľové KORAD 22K. vxl 500x1800 mm s bočným pripojením a dvoma konvektormi. KORAD RADIATORS | 0 | 7 | ks | 0
2964396 | 1.1.1.3.1.187. |  | Teleso vykurovacie doskové dvojpanelové oceľové KORAD 22K. vxl 500x1400 mm s bočným pripojením a dvoma konvektormi. KORAD RADIATORS | 0 | 4 | ks | 0
2964397 | 1.1.1.3.1.188. |  | Montáž vykurovacieho telesa panelového dvojradového výšky 500 mm/ dĺžky 2000-2600 mm | 0 | 4 | ks | 0
2964398 | 1.1.1.3.1.189. |  | Teleso vykurovacie doskové dvojpanelové oceľové KORAD 22K. vxl 500x2000 mm s bočným pripojením a dvoma konvektormi. KORAD RADIATORS | 0 | 4 | ks | 0
2964399 | 1.1.1.3.1.190. |  | Montáž vykurovacieho telesa panelového dvojradového výšky 500 mm/ dĺžky 3000 mm | 0 | 1 | ks | 0
2964400 | 1.1.1.3.1.191. |  | Teleso vykurovacie doskové dvojpanelové oceľové KORAD 22K. vxl 500x3000 mm s bočným pripojením a dvoma konvektormi. KORAD RADIATORS | 0 | 1 | ks | 0
2964401 | 1.1.1.3.1.192. |  | Montáž vykurovacieho telesa panelového dvojradového výšky 600 mm/ dĺžky 1000-1200 mm | 0 | 5 | ks | 0
2964402 | 1.1.1.3.1.193. |  | Teleso vykurovacie doskové dvojpanelové oceľové KORAD 22K. vxl 600x1000 mm s bočným pripojením a dvoma konvektormi. KORAD RADIATORS | 0 | 1 | ks | 0
2964403 | 1.1.1.3.1.194. |  | Teleso vykurovacie doskové dvojpanelové oceľové KORAD 22K. vxl 600x1200 mm s bočným pripojením a dvoma konvektormi. KORAD RADIATORS | 0 | 4 | ks | 0
2964404 | 1.1.1.3.1.195. |  | Montáž vykurovacieho telesa panelového dvojradového výšky 900 mm/ dĺžky 400-600 mm | 0 | 12 | ks | 0
2964405 | 1.1.1.3.1.196. |  | Teleso vykurovacie doskové dvojpanelové oceľové KORAD 22K. vxl 900x500 mm s bočným pripojením a dvoma konvektormi. KORAD RADIATORS | 0 | 12 | ks | 0
2964406 | 1.1.1.3.1.197. |  | Montáž vykurovacieho telesa panelového dvojradového výšky 900 mm/ dĺžky 700-900 mm | 0 | 2 | ks | 0
2964407 | 1.1.1.3.1.198. |  | Teleso vykurovacie doskové dvojpanelové oceľové KORAD 22K. vxl 900x800 mm s bočným pripojením a dvoma konvektormi. KORAD RADIATORS | 0 | 2 | ks | 0
2964408 | 1.1.1.3.1.199. |  | Montáž vykurovacieho telesa panelového dvojradového výšky 900 mm/ dĺžky 1000-1200 mm | 0 | 2 | ks | 0
2964409 | 1.1.1.3.1.200. |  | Teleso vykurovacie doskové dvojpanelové oceľové KORAD 22K. vxl 900x1200 mm s bočným pripojením a dvoma konvektormi. KORAD RADIATORS | 0 | 2 | ks | 0
2964410 | 1.1.1.3.1.201. |  | Montáž vykurovacieho telesa panelového dvojradového výšky 900 mm/ dĺžky 1400-1800 mm | 0 | 11 | ks | 0
2964411 | 1.1.1.3.1.202. |  | Teleso vykurovacie doskové dvojpanelové oceľové KORAD 22K. vxl 900x1800 mm s bočným pripojením a dvoma konvektormi. KORAD RADIATORS | 0 | 1 | ks | 0
2964412 | 1.1.1.3.1.203. |  | Teleso vykurovacie doskové dvojpanelové oceľové KORAD 22K. vxl 900x1400 mm s bočným pripojením a dvoma konvektormi. KORAD RADIATORS | 0 | 10 | ks | 0
2964413 | 1.1.1.3.1.204. |  | Montáž vykurovacieho telesa panelového trojradového výšky 500 mm/ dĺžky 700-900 mm | 0 | 1 | ks | 0
2964414 | 1.1.1.3.1.205. |  | Teleso vykurovacie doskové trojradové oceľové RADIK K 33. vxlxhĺ 500x800x155 mm. s bočným pripojením. závit G 1/2" vnútorný. KORADO | 0 | 1 | ks | 0
2964415 | 1.1.1.3.1.206. |  | Montáž vykurovacieho telesa panelového trojradového výšky 500 mm/ dĺžky 1000-1200 mm | 0 | 15 | ks | 0
2964416 | 1.1.1.3.1.207. |  | Teleso vykurovacie doskové trojradové oceľové RADIK K 33. vxlxhĺ 500x1200x155 mm. s bočným pripojením. závit G 1/2" vnútorný. KORADO | 0 | 14 | ks | 0
2964417 | 1.1.1.3.1.208. |  | Teleso vykurovacie doskové trojradové oceľové RADIK K 33. vxlxhĺ 500x1100x155 mm. s bočným pripojením. závit G 1/2" vnútorný. KORADO | 0 | 1 | ks | 0
2964418 | 1.1.1.3.1.209. |  | Montáž vykurovacieho telesa panelového trojradového výšky 500 mm/ dĺžky 1400-1800 mm | 0 | 21 | ks | 0
2964419 | 1.1.1.3.1.210. |  | Teleso vykurovacie doskové trojpanelové oceľové KORAD 33K. vxl 500x1800 mm s bočným pripojením a troma konvektormi. KORAD RADIATORS | 0 | 21 | ks | 0
2964420 | 1.1.1.3.1.211. |  | Montáž vykurovacieho telesa panelového trojradového výšky 500 mm/ dĺžky 2000-2600 mm | 0 | 9 | ks | 0
2964421 | 1.1.1.3.1.212. |  | Teleso vykurovacie doskové trojpanelové oceľové KORAD 33K. vxl 500x2000 mm s bočným pripojením a troma konvektormi. KORAD RADIATORS | 0 | 9 | ks | 0
2964422 | 1.1.1.3.1.213. |  | Montáž vykurovacieho telesa panelového trojradového výšky 600 mm/ dĺžky 1000-1200 mm | 0 | 8 | ks | 0
2964423 | 1.1.1.3.1.214. |  | Teleso vykurovacie doskové trojpanelové oceľové KORAD 33K. vxl 600x1200 mm s bočným pripojením a troma konvektormi. KORAD RADIATORS | 0 | 8 | ks | 0
2964424 | 1.1.1.3.1.215. |  | Vykurovacie telesá panelové jednoradové. tlaková skúška telesa vodou | 0 | 1 | ks | 0
2964425 | 1.1.1.3.1.216. |  | Vykurovacie telesá panelové dvojradové. trojradové . tlaková skúška telesa vodou | 0 | 107 | ks | 0
2964426 | 1.1.1.3.1.217. |  | Napustenie vody do vykurovacieho systému vrátane potrubia o v. pl. vykurovacích telies | 0 | 365.8 | m2 | 0
2964427 | 1.1.1.3.1.218. |  | Demontáž konzol alebo držiakov vykurovacieho telesa. registra. konvektora do odpadu. 0.00075t | 0 | 208 | ks | 0
2964428 | 1.1.1.3.1.219. |  | Vypúšťanie vody z vykurovacích sústav o v. pl. vykurovacích telies | 0 | 365.8 | m2 | 0
2964429 | 1.1.1.3.1.220. |  | Vnútrostaveniskové premiestnenie vybúraných hmôt vykurovacích telies do 12m | 0 | 8.862 | t | 0
2964430 | 1.1.1.3.1.221. |  | Konzole k Radik | 0 | 216 | súb. | 0
2964431 | 1.1.1.3.1.222. |  | Presun hmôt pre vykurovacie telesá v objektoch výšky nad 6 do 12 m | 0 | 5.792 | t | 0
2964432 | 1.1.1.3.1.223. |  | Skúška tesnosti tlakových nádob stabilných o obsahu do 0. 2 m3 | 0 | 1 | ks | 0
2964433 | 1.1.1.3.1.224. |  | Skúška tesnosti tlakových nádob stabilných o obsahu nad 0. 2 do 0.8 m3 | 0 | 1 | ks | 0
2964434 | 1.1.1.3.1.225. |  | Tlaková skúška tlakových nádob stabilných o obsahu do 0. 2 m3 | 0 | 1 | ks | 0
2964435 | 1.1.1.3.1.226. |  | Tlaková skúška tlakových nádob stabilných o obsahu nad 0. 2 do 0.8 m3 | 0 | 1 | ks | 0
2964436 | 1.1.1.3.1.227. |  | Plynové kotle do 50 kW kontrola celkového stavu kotla | 0 | 4 | ks | 0
2964437 | 1.1.1.4. |  | 4 - Plynové kotle | 0 | 1 |  | 0
2964438 | 1.1.1.4.1. |  | Plynové kotle | 0 | 1 |  | 0
2964439 | 1.1.1.4.1.1. |  | Montáž plynového kotla nástenného kondenzačného vykurovacieho bez zásobníka | 0 | 3 | ks | 0
2964440 | 1.1.1.4.1.2. |  | Logamax Plus GB272-50 | 0 | 3 | ks | 0
2964441 | 1.1.1.4.1.3. |  | Hydr. výhybka do 300kW. s izoláciou | 0 | 1 | ks | 0
2964442 | 1.1.1.4.1.4. |  | Snímač hydraulickej výhybky 6.0 10K | 0 | 1 | ks | 0
2964443 | 1.1.1.4.1.5. |  | Základná spal. kaskládová sada DN200+CO | 0 | 1 | ks | 0
2964444 | 1.1.1.4.1.6. |  | Rozširujúca spalin. kaskádová sada | 0 | 2 | ks | 0
2964445 | 1.1.1.4.1.7. |  | Prip. sada k pretl. systému spalín | 0 | 3 | ks | 0
2964446 | 1.1.1.4.1.8. |  | Kaskádová spalinová sada do šachty | 0 | 1 | ks | 0
2964447 | 1.1.1.4.1.9. |  | Rúra s kontrolným otvorom | 0 | 1 | ks | 0
2964448 | 1.1.1.4.1.10. |  | Rúra 2 m | 0 | 12 | ks | 0
2964449 | 1.1.1.4.1.11. |  | Prip. skupina čerpadla GB272-50/70. 3bar | 0 | 3 | ks | 0
2964450 | 1.1.1.4.1.12. |  | TL4 - kaskádová sada pre 3 kotly GB272 | 0 | 3 | ks | 0
2964451 | 1.1.1.5. |  | 5 - Rekuperácia | 0 | 1 |  | 0
2964452 | 1.1.1.5.1. |  | Rekuperácia | 0 | 1 |  | 0
2964453 | 1.1.1.5.1.1. |  | Jadrové vrty diamantovými korunkami do D 350 mm do stien - murivo tehlové -0.00117t | 0 | 2100 | cm | 0
2964454 | 1.1.1.5.1.2. |  | Montáž spiro potrubia DN 250-280 | 0 | 56 | m | 0
2964455 | 1.1.1.5.1.3. |  | Potrubie kruhové spiro DN 280. dĺžka 1000 mm vrát kolien | 0 | 56 | m | 0
2964456 | 1.1.1.5.1.4. |  | Spustenie vetracej jednotky do prevádzky | 0 | 14 | m | 0
2964457 | 1.1.1.5.1.5. |  | Montáž vetracej jednotky s rekuperáciou tepla bez ohrievača veľkosť 08. prietok 800 m3/h | 0 | 14 | ks | 0
2964458 | 1.1.1.5.1.6. |  | Montáž vonkajšieho krytu pre decentrálny vetrací systém s prietokom vzduchu 300 až 870 m3/h | 0 | 14 | ks | 0
2964459 | 1.1.1.5.1.7. |  | Zákryt potrubného pripojenia | 0 | 3 | ks | 0
2964460 | 1.1.1.5.1.8. |  | Zákryt potrubí - stolársky výrobok | 0 | 11 | ks | 0
2964461 | 1.1.1.5.1.9. |  | Presun hmôt pre montáž vzduchotechnických zariadení v stavbe (objekte) výšky do 7 m | 0 | 1 | KPL | 0
2964462 | 1.1.1.5.1.10. |  | Vetracia jednotka Duplex 850 Inter | 0 | 14 | ks | 0
2964463 | 1.1.1.5.1.11. |  | Príslušenstvo k Duplex 850 (MaR. regulačne prvky ) v zmysle CP dodávateľa | 0 | 14 | ks | 0
2964464 | 1.1.1.6. |  | 6 - Plynoinštalácia | 0 | 1 |  | 0
2964465 | 1.1.1.6.1. | PSV | Práce a dodávky PSV | 0 | 1 |  | 0
2964466 | 1.1.1.6.1.1. | 723 | Zdravotechnika - vnútorný plynovod | 0 | 1 |  | 0
2964467 | 1.1.1.6.1.1.1. |  | Potrubie z oceľových rúrok závitových čiernych spájaných zvarovaním - akosť 11 353.0 DN 15 | 0 | 20 | m | 0
2964468 | 1.1.1.6.1.1.2. |  | Potrubie z oceľových rúrok závitových čiernych spájaných zvarovaním - akosť 11 353.0 DN 25 | 0 | 20 | m | 0
2964469 | 1.1.1.6.1.1.3. |  | Demontáž potrubia zvarovaného z oceľových rúrok závitových do DN 25. -0.00215t | 0 | 30 | m | 0
2964470 | 1.1.1.6.1.1.4. |  | Prípojka plynovodná z oceľových rúrok závitových čiernych spájaných na závit DN 15 | 0 | 4 | súb. | 0
2964471 | 1.1.1.6.1.1.5. |  | Prípojka k strojom a zariadeniam vyvedenie a upevnenie plynovodných výpustiek na potrubí DN 25 | 0 | 4 | ks | 0
2964472 | 1.1.1.6.1.1.6. |  | Oprava plynovodného potrubia odvzdušnenie a napustenie potrubia | 0 | 60 | m | 0
2964473 | 1.1.1.6.1.1.7. |  | Oprava plynovodného potrubia neúradná tlaková skúška doterajšieho potrubia | 0 | 4 | ks | 0
2964474 | 1.1.1.6.1.1.8. |  | Oprava plynovodného potrubia navarenie odbočky na potrubie DN 15 | 0 | 4 | ks | 0
2964475 | 1.1.1.6.1.1.9. |  | Oprava plynovodného potrubia navarenie odbočky na potrubie DN 25 | 0 | 4 | ks | 0
2964476 | 1.1.1.6.1.1.10. |  | Montáž armatúry závit. s jedným závitom. kohútik hadicový a iné plynovodné armatúry G 1/2 | 0 | 4 | súb. | 0
2964477 | 1.1.1.6.1.1.11. |  | Kohút pre plynovú inštaláciu priamy s nátrubkom K 800 1/2" | 0 | 4 | ks | 0
2964478 | 1.1.1.6.1.1.12. |  | Montáž guľového uzáveru priameho PN 5 G 1/2 FF s protipožiarnou armatúrou Firebag 2x vnútorný závit | 0 | 4 | ks | 0
2964479 | 1.1.1.6.1.1.13. |  | Guľový uzáver na plyn priamy 1/2"x1/2" FF. s protipožiarnou armatúrou. prevádzková poistka. niklovaná mosadz | 0 | 4 | ks | 0
2964480 | 1.1.1.6.1.1.14. |  | Montáž guľového uzáveru priameho PN 5 G 1 FF s protipožiarnou armatúrou a 2x vnútorným závitom | 0 | 4 | ks | 0
2964481 | 1.1.1.6.1.1.15. |  | Guľový uzáver na plyn priamy 1"x1" FF. s protipožiarnou armatúrou. prevádzková poistka. niklovaná mosadz | 0 | 4 | ks | 0
2964482 | 1.1.1.6.1.1.16. |  | Montáž armatúry závitovej s dvoma závitmi. kohútik priamy.solenoidový ventil G 1/2 | 0 | 4 | ks | 0
2964483 | 1.1.1.6.1.1.17. |  | Vnútrostaveniskové premiestnenie vybúraných hmôt vnútorný plynovod vodorovne do 100 m z budov vys. do 6 m | 0 | 0.065 | t | 0
2964484 | 1.1.1.6.1.1.18. |  | Presun hmôt pre vnútorný plynovod v objektoch výšky do 6 m | 0 | 0.136 | t | 0
2964485 | 1.1.1.6.1.1.19. |  | Manometer radiálny pre plyn. 1/4". d 63 mm. | 0 | 4 | ks | 0
2964486 | 1.1.1.6.1.1.20. |  | Kondenzačná slučka zahnutá PN 250. k privareniu M20x1.5 mm | 0 | 4 | ks | 0
2964487 | 1.1.1.6.1.1.21. |  | Návarok priamy M20x1.5 mm - 19 mm | 0 | 4 | ks | 0
2964488 | 1.1.1.6.1.2. | 734 | Ústredné kúrenie - armatúry | 0 | 1 |  | 0
2964489 | 1.1.1.6.1.2.1. |  | Kohútik čapový M 20 x 1. 5 | 0 | 4 | ks | 0
2964490 | 1.1.1.7. |  | 7 - Elektroinštalácia - Osvetlenie | 0 | 1 |  | 0
2964491 | 1.1.1.7.1. | HSV | Práce a dodávky HSV | 0 | 1 |  | 0
2964492 | 1.1.1.7.1.1. | 9 | Ostatné konštrukcie a práce-búranie | 0 | 1 |  | 0
2964493 | 1.1.1.7.1.1.1. |  | Lešenie ľahké pracovné pomocné. s výškou lešeňovej podlahy do 1.20 m | 0 | 50 | m2 | 0
2964494 | 1.1.1.7.1.1.2. |  | Vrty príklepovým prerážacím vrtákom do D 65 mm do stien alebo smerom dole do betónu -0.00006t | 0 | 2000 | cm | 0
2964495 | 1.1.1.7.1.1.3. |  | Vysekanie kapsy pre klátiky a krabice. veľkosti do 100x100x50 mm. -0.00100t | 0 | 161 | ks | 0
2964496 | 1.1.1.7.1.1.4. |  | Vysekanie rýh v akomkoľvek murive tehlovom na akúkoľvek maltu do hĺbky 30 mm a š. do 70 mm. -0.00400 t | 0 | 1100 | m | 0
2964497 | 1.1.1.7.1.1.5. |  | Sadra sivá. 30 kg | 0 | 5 | ks | 0
2964498 | 1.1.1.7.1.1.6. |  | Zvislá doprava sutiny a vybúraných hmôt za prvé podlažie nad alebo pod základným podlažím | 0 | 4.681 | t | 0
2964499 | 1.1.1.7.1.1.7. |  | Zvislá doprava sutiny a vybúraných hmôt za každé ďalšie podlažie | 0 | 83.984 | t | 0
2964500 | 1.1.1.7.1.1.8. |  | Odvoz sutiny a vybúraných hmôt na skládku do 1 km | 0 | 4.681 | t | 0
2964501 | 1.1.1.7.1.1.9. |  | Odvoz sutiny a vybúraných hmôt na skládku za každý ďalší 1 km | 0 | 200.996 | t | 0
2964502 | 1.1.1.7.1.1.10. |  | Vnútrostavenisková doprava sutiny a vybúraných hmôt do 10 m | 0 | 4.681 | t | 0
2964503 | 1.1.1.7.1.1.11. |  | Poplatok za skládku - betón. tehly. dlaždice . obkladačky a keramika (17 01). nebezpečné | 0 | 4.681 | t | 0
2964504 | 1.1.1.7.1.2. | 99 | Presun hmôt HSV | 0 | 1 |  | 0
2964505 | 1.1.1.7.1.2.1. |  | Presun hmôt lešenia pre budovy s výškou do 3.5 m | 0 | 0.082 | t | 0
2964506 | 1.1.1.7.1.2.2. |  | Príplatok za presun hmôt lešenia pre budovy s výškou do 3.5 m. za k.ď. začatých 3.5 m | 0 | 0.082 | t | 0
2964507 | 1.1.1.7.2. | M | Práce a dodávky M | 0 | 1 |  | 0
2964508 | 1.1.1.7.2.1. | 21-M | Elektromontáže | 0 | 1 |  | 0
2964509 | 1.1.1.7.2.1.1. |  | WAGO svorka 3-vodičová 0.5-2.5 mm2 | 0 | 1000 | ks | 0
2964510 | 1.1.1.7.2.1.2. |  | WAGO svorka 5-vodičová 0.5-2.5 mm2 | 0 | 1000 | ks | 0
2964511 | 1.1.1.7.2.1.3. |  | Páska izolačná čierna 19 mm. dĺ. 20 m | 0 | 10 | ks | 0
2964512 | 1.1.1.7.2.1.4. |  | Páska izolačná modrá 19 mm. dĺ. 20 m | 0 | 10 | ks | 0
2964513 | 1.1.1.7.2.1.5. |  | Páska izolačná zeleno-žltá 19 mm. dĺ. 20 m | 0 | 10 | ks | 0
2964514 | 1.1.1.7.2.1.6. |  | Rúrka ohybná elektroinštalačná typ 23-25. uložená pod omietkou | 0 | 200 | m | 0
2964515 | 1.1.1.7.2.1.7. |  | Rúrka ohybná 2325 s nízkou mechanickou odolnosťou z PE. bezhalogénová. D 25 mm | 0 | 200 | m | 0
2964516 | 1.1.1.7.2.1.8. |  | Krabica prístrojová bez zapojenia (1901. KP 68. KZ 3) | 0 | 80 | ks | 0
2964517 | 1.1.1.7.2.1.9. |  | Krabica univerzálna bezhalogénová KU 68-45/HF HA | 0 | 80 | ks | 0
2964518 | 1.1.1.7.2.1.10. |  | Krabica (1902. KO 68) odbočná s viečkom kruhová . bez zapojenia | 0 | 81 | ks | 0
2964519 | 1.1.1.7.2.1.11. |  | Krabica inštalačná KU 68-1902 KA pod omietku s viečkom | 0 | 81 | ks | 0
2964520 | 1.1.1.7.2.1.12. |  | Ukončenie vodičov v rozvádzač. vrátane zapojenia a vodičovej koncovky do 2.5 mm2 | 0 | 156 | ks | 0
2964521 | 1.1.1.7.2.1.13. |  | Jednopólový spínač - radenie 1. nástenný IP 55. vrátane zapojenia | 0 | 38 | ks | 0
2964522 | 1.1.1.7.2.1.14. |  | Spínač jednopólový komplet polozapustený a zapustený. radenie 1 | 0 | 38 | ks | 0
2964523 | 1.1.1.7.2.1.15. |  | Sériový spínač - radenie 5. nástenný IP 55 vrátane zapojenia | 0 | 16 | ks | 0
2964524 | 1.1.1.7.2.1.16. |  | Prepínač nástenný. radenie 5. IP54 | 0 | 16 | ks | 0
2964525 | 1.1.1.7.2.1.17. |  | Striedavý prepínač - radenie 6. nástenný. IP 55. vrátane zapojenia | 0 | 25 | ks | 0
2964526 | 1.1.1.7.2.1.18. |  | Prepínač Variant+ nástenný. radenie 6. IP54. biely | 0 | 25 | ks | 0
2964527 | 1.1.1.7.2.1.19. |  | Rámček 1-násobný | 0 | 80 | ks | 0
2964528 | 1.1.1.7.2.1.20. |  | Spínač polozapustený a zapustený vrátane zapojenia dvojitý prep.stried. - radenie 5 B | 0 | 1 | ks | 0
2964529 | 1.1.1.7.2.1.21. |  | Prepínač dvojitý striedavý polozapustený a zapustený. radenie 6+6 | 0 | 1 | ks | 0
2964530 | 1.1.1.7.2.1.22. |  | Zapojenie LED svietidla IP66. priemyselné stropné - nástenné | 0 | 427 | ks | 0
2964531 | 1.1.1.7.2.1.23. |  | MODUS KX 4000. 1210mm. opálový PMMA kryt.přisazené. LED 840. driver 700mA | 0 | 131 | ks | 0
2964532 | 1.1.1.7.2.1.24. |  | MODUS LLL4000. 2x LED 840. 1210mm. mřížka AL lesk. přisazené. NONSELV 350mA | 0 | 186 | ks | 0
2964533 | 1.1.1.7.2.1.25. |  | MODUS BRSB. 3x12 LED 840. kryt opál PMMA. IP44. prům. 285mm. 350mA. mikrovlnný senzor | 0 | 86 | ks | 0
2964534 | 1.1.1.7.2.1.26. |  | Svítidlo BRSB. 3x12 LED 840. kryt opál PMMA. IP44 prům. 285mm. 350mA. bez senzoru | 0 | 6 | ks | 0
2964535 | 1.1.1.7.2.1.27. |  | Kanlux 70525 INES 7061N - Svietidlo prisadené LED 18W | 0 | 4 | ks | 0
2964536 | 1.1.1.7.2.1.28. |  | Teslux Flood Light G3 TSLX-REFL-100-G3. 100 W. 4000 K. 5000 K. 16000 lm. 120°x150° | 0 | 14 | ks | 0
2964537 | 1.1.1.7.2.1.29. |  | Zapojenie svietidla 1x svetelný zdroj. núdzového. podhľadového. LED - núdzový režim | 0 | 35 | ks | 0
2964538 | 1.1.1.7.2.1.30. |  | Svietidlo núdzové podhľadové LED 1x1W. 1 hod.. IP65. len núdzový režim | 0 | 21 | ks | 0
2964539 | 1.1.1.7.2.1.31. |  | Núdzové LED svietidlo 1x1W. 160lm. prisadené. 6000K | 0 | 14 | ks | 0
2964540 | 1.1.1.7.2.1.32. |  | Kábel bezhalogénový. medený uložený pevne N2XH 0.6/1.0 kV 3x1.5 | 0 | 3250 | m | 0
2964541 | 1.1.1.7.2.1.33. |  | Kábel medený bezhalogenový N2XH-J 3x1.5 mm2 RE | 0 | 2800 | m | 0
2964542 | 1.1.1.7.2.1.34. |  | Kábel medený bezhalogenový N2XH-O 3x1.5 mm2 RE | 0 | 150 | m | 0
2964543 | 1.1.1.7.2.1.35. |  | Kábel medený bezhalogenový 1-CHKE-V-J 3x1.5 mm2 E30 | 0 | 300 | m | 0
2964544 | 1.1.1.7.2.1.36. |  | Kábel bezhalogénový. medený uložený voľne N2XH 0.6/1.0 kV 3x2.5 | 0 | 100 | m | 0
2964545 | 1.1.1.7.2.1.37. |  | Kábel medený bezhalogenový N2XH-J 3x2.5 mm2 RE | 0 | 100 | m | 0
2964546 | 1.1.1.7.2.1.38. |  | Kábel bezhalogénový. medený uložený pevne N2XH 0.6/1.0 kV 5x1.5 | 0 | 1500 | m | 0
2964547 | 1.1.1.7.2.1.39. |  | Kábel medený bezhalogenový N2XH-J 5x1.5 mm2 RE | 0 | 1500 | m | 0
2964548 | 1.1.1.7.2.1.40. |  | Demontáž do sute - spínač polozapustený a zapustený dvojpólový - radenie 2 -0.00010 t | 0 | 80 | ks | 0
2964549 | 1.1.1.7.2.1.41. |  | Demontáž do sute - svietidla interiérového na stenu do 5 kg vrátane odpojenia -0.00500 t | 0 | 400 | ks | 0
2964550 | 1.1.1.7.2.1.42. |  | Demontáž - kábel medený uložený voľne CYKY 450/750 V 5x1.5 -0.00019 t | 0 | 700 | m | 0
2964551 | 1.1.1.7.2.1.43. |  | Presun hmôt pre montáž silnoprúdových rozvodov a zariadení v stavbe (objekte) výšky nad 7 do 24 m | 0 | 1 | KPL | 0
2964552 | 1.1.1.7.3. | HZS | Hodinové zúčtovacie sadzby | 0 | 1 |  | 0
2964553 | 1.1.1.7.3.1. |  | Stavebno montážne práce náročné ucelené - odborné. tvorivé remeselné (Tr. 3) v rozsahu viac ako 8 hodín | 0 | 40 | hod | 0
2964554 | 1.1.1.7.3.2. |  | Stavebno montážne práce najnáročnejšie na odbornosť - prehliadky pracoviska a revízie (Tr. 4) v rozsahu viac ako 8 hodín | 0 | 40 | hod | 0
2964555 | 1.1.1.8. |  | 8 - Elektroinštalácia - Uzemnenie a bleskozvod | 0 | 1 |  | 0
2964556 | 1.1.1.8.1. | M | Práce a dodávky M | 0 | 1 |  | 0
2964557 | 1.1.1.8.1.1. | 21-M | Elektromontáže | 0 | 1 |  | 0
2964558 | 1.1.1.8.1.1.1. |  | Krabica (KT 250) odbočná s viečkom. bez zapojenia | 0 | 23 | ks | 0
2964559 | 1.1.1.8.1.1.2. |  | Krabica bleskozvodová R.8145 218x168x80mm pod omietku | 0 | 23 | ks | 0
2964560 | 1.1.1.8.1.1.3. |  | Uzemňovacie vedenie v zemi FeZn do 120 mm2 vrátane izolácie spojov | 0 | 300 | m | 0
2964561 | 1.1.1.8.1.1.4. |  | Pásovina uzemňovacia FeZn 30 x 4 mm | 0 | 285 | kg | 0
2964562 | 1.1.1.8.1.1.5. |  | Uzemňovacie vedenie v zemi FeZn vrátane izolácie spojov O 10 mm | 0 | 80 | m | 0
2964563 | 1.1.1.8.1.1.6. |  | Drôt bleskozvodový FeZn. d 10 mm | 0 | 50 | kg | 0
2964564 | 1.1.1.8.1.1.7. |  | Označenie zvodov číselnými štítkami | 0 | 23 | ks | 0
2964565 | 1.1.1.8.1.1.8. |  | Štítok orientačný nerezový zemniaci na zvody | 0 | 23 | ks | 0
2964566 | 1.1.1.8.1.1.9. |  | Štítok orientačný nerezový na zvody 0 | 0 | 2 | ks | 0
2964567 | 1.1.1.8.1.1.10. |  | Štítok orientačný nerezový na zvody 1 | 0 | 13 | ks | 0
2964568 | 1.1.1.8.1.1.11. |  | Štítok orientačný nerezový na zvody 2 | 0 | 6 | ks | 0
2964569 | 1.1.1.8.1.1.12. |  | Štítok orientačný nerezový na zvody 3 | 0 | 3 | ks | 0
2964570 | 1.1.1.8.1.1.13. |  | Štítok orientačný nerezový na zvody 4 | 0 | 2 | ks | 0
2964571 | 1.1.1.8.1.1.14. |  | Štítok orientačný nerezový na zvody 5 | 0 | 2 | ks | 0
2964572 | 1.1.1.8.1.1.15. |  | Štítok orientačný nerezový na zvody 6 alebo 9 | 0 | 4 | ks | 0
2964573 | 1.1.1.8.1.1.16. |  | Štítok orientačný nerezový na zvody 7 | 0 | 2 | ks | 0
2964574 | 1.1.1.8.1.1.17. |  | Štítok orientačný nerezový na zvody 8 | 0 | 2 | ks | 0
2964575 | 1.1.1.8.1.1.18. |  | Podpery vedenia FeZn pod škridlovú strech PV11 a PV14 | 0 | 100 | ks | 0
2964576 | 1.1.1.8.1.1.19. |  | Podpera vedenia FeZn pod škridľovú strechu označenie PV 11 | 0 | 100 | ks | 0
2964577 | 1.1.1.8.1.1.20. |  | Podpery vedenia FeZn na hrebeň strechy PV16 | 0 | 200 | ks | 0
2964578 | 1.1.1.8.1.1.21. |  | Podpera vedenia FeZn na hrebeň strechy označenie PV 16 | 0 | 200 | ks | 0
2964579 | 1.1.1.8.1.1.22. |  | Zachytávacia tyč FeZn s osadením JP 30 | 0 | 7 | ks | 0
2964580 | 1.1.1.8.1.1.23. |  | Tyč zachytávacia FeZn na upevnenie do muriva označenie JP 30. d 25 mm | 0 | 7 | ks | 0
2964581 | 1.1.1.8.1.1.24. |  | Ochranná strieška FeZn | 0 | 7 | ks | 0
2964582 | 1.1.1.8.1.1.25. |  | Strieška FeZn ochranná pri hrebeni strechy | 0 | 7 | ks | 0
2964583 | 1.1.1.8.1.1.26. |  | Svorka FeZn krížová SK a diagonálna krížová DKS | 0 | 100 | ks | 0
2964584 | 1.1.1.8.1.1.27. |  | Svorka FeZn krížová označenie SK | 0 | 100 | ks | 0
2964585 | 1.1.1.8.1.1.28. |  | Svorka FeZn skúšobná SZ | 0 | 23 | ks | 0
2964586 | 1.1.1.8.1.1.29. |  | Svorka FeZn skúšobná označenie SZ | 0 | 23 | ks | 0
2964587 | 1.1.1.8.1.1.30. |  | Svorka FeZn odbočovacia spojovacia SR 01. SR 02 (pásovina do 120 mm2) | 0 | 46 | ks | 0
2964588 | 1.1.1.8.1.1.31. |  | Svorka FeZn odbočovacia spojovacia označenie SR 02 (M6) | 0 | 46 | ks | 0
2964589 | 1.1.1.8.1.1.32. |  | Tvarovanie vedenia na povrchu. ochrannej rúrky. uholníka | 0 | 650 | ks | 0
2964590 | 1.1.1.8.1.1.33. |  | Držiak zachytavacej tyči FeZn k oddialenému bleskozvodu SJ 01m OB a SJ 02 OB | 0 | 4 | ks | 0
2964591 | 1.1.1.8.1.1.34. |  | Držiak k zachytávacej tyči k OB ocelový žiarovo zinkovaný označenie SJ 01m OB D=18 mm | 0 | 4 | ks | 0
2964592 | 1.1.1.8.1.1.35. |  | Oddelovacia tyč. sklolaminát | 0 | 4 | ks | 0
2964593 | 1.1.1.8.1.1.36. |  | Tyč izolujúca. sklolaminát 1 m | 0 | 4 | ks | 0
2964594 | 1.1.1.8.1.1.37. |  | Podpery vedenia zvodov do muriva | 0 | 250 | ks | 0
2964595 | 1.1.1.8.1.1.38. |  | Hmoždinka 12x80 rámová KPR | 0 | 500 | ks | 0
2964596 | 1.1.1.8.1.1.39. |  | Skrutka do dreva 8x70 mm so šesťhrannou hlavou | 0 | 500 | ks | 0
2964597 | 1.1.1.8.1.1.40. |  | Podpera vedenia do muriva OBO Bettermann 5228123 156 K8-10 ST | 0 | 250 | ks | 0
2964598 | 1.1.1.8.1.1.41. |  | Uzemňovacie vedenie na povrchu AlMgSi drôt zvodový O 8-10 mm | 0 | 650 | m | 0
2964599 | 1.1.1.8.1.1.42. |  | Drôt bleskozvodový zliatina AlMgSi. d 8 mm. Al | 0 | 91 | kg | 0
2964600 | 1.1.1.8.1.1.43. |  | Skrytý zvod pri zatepľovacom systéme AlMgSi drôt zvodový O 8 mm | 0 | 250 | m | 0
2964601 | 1.1.1.8.1.1.44. |  | Zachytávacia tyč zliatina AlMgSi bez osadenia JP 10. JP 15. JP 20 | 0 | 2 | ks | 0
2964602 | 1.1.1.8.1.1.45. |  | Tyč zachytávacia zliatina AlMgSi označenie JP 20 Al | 0 | 2 | ks | 0
2964603 | 1.1.1.8.1.1.46. |  | Svorka zliatina AlMgSi spojovacia SS | 0 | 150 | ks | 0
2964604 | 1.1.1.8.1.1.47. |  | Svorka spojovacia zliatina AlMgSi označenie SS 2 skrutky s príložkou Al | 0 | 150 | ks | 0
2964605 | 1.1.1.8.1.1.48. |  | Svorka zliatina AlMgSi na odkvapový žľab SO | 0 | 23 | ks | 0
2964606 | 1.1.1.8.1.1.49. |  | Svorka okapová zliatina AlMgSi označenie SO Al | 0 | 23 | ks | 0
2964607 | 1.1.1.8.1.1.50. |  | Tesniaci set | 0 | 200 | ks | 0
2964608 | 1.1.1.8.1.1.51. |  | Demontáž - uzemňovacie vedenie na povrchu FeZn drôz zvodový -0.00063 t | 0 | 350 | m | 0
2964609 | 1.1.1.8.1.1.52. |  | Demontáž - ochranný uholník FeZn OU -0.00163 t | 0 | 10 | ks | 0
2964610 | 1.1.1.8.1.1.53. |  | Demontáž - držiak ochranného uholníka FeZn DU-Z. D a DOU -0.00040 t | 0 | 20 | ks | 0
2964611 | 1.1.1.8.1.1.54. |  | Presun hmôt pre montáž silnoprúdových rozvodov a zariadení v stavbe (objekte) výšky nad 7 do 24 m | 0 | 1 | KPL | 0
2964612 | 1.1.1.8.1.2. | 46-M | Zemné práce vykonávané pri externých montážnych prácach | 0 | 1 |  | 0
2964613 | 1.1.1.8.1.2.1. |  | Hĺbenie káblovej ryhy ručne 35 cm širokej a 70 cm hlbokej. v zemine triedy 3 | 0 | 250 | m | 0
2964614 | 1.1.1.8.1.2.2. |  | Ručný zásyp nezap. káblovej ryhy bez zhutn. zeminy. 35 cm širokej. 70 cm hlbokej v zemine tr. 3 | 0 | 250 | m | 0
2964615 | 1.1.1.8.2. | HZS | Hodinové zúčtovacie sadzby | 0 | 1 |  | 0
2964616 | 1.1.1.8.2.1. |  | Stavebno montážne práce náročnejšie. ucelené. obtiažne. rutinné (Tr. 2) v rozsahu viac ako 8 hodín náročnejšie | 0 | 40 | hod | 0
2964617 | 1.1.1.8.2.2. |  | Stavebno montážne práce náročnejšie. ucelené. obtiažne. rutinné (Tr. 2) v rozsahu viac ako 8 hodín náročnejšie - - Prace žeriavom. plošinou | 0 | 40 | hod | 0
2964618 | 1.1.1.8.2.3. |  | Stavebno montážne práce najnáročnejšie na odbornosť - prehliadky pracoviska a revízie (Tr. 4) v rozsahu viac ako 8 hodín | 0 | 32 | hod | 0
2964619 | 1.1.1.9. |  | 9 - Elektroinštaácia - Fotovoltika - BATÉRIOVÉ ULOŽISKO | 0 | 1 |  | 0
2964620 | 1.1.1.9.1. | M | Práce a dodávky M | 0 | 1 |  | 0
2964621 | 1.1.1.9.1.1. | 21-M | Elektromontáže | 0 | 1 |  | 0
2964622 | 1.1.1.9.1.1.1. |  | Vodič bezhalogénový. medený uložený pevne N2XH 0.6/1.0 kV 25 | 0 | 40 | m | 0
2964623 | 1.1.1.9.1.1.2. |  | Vodič medený bezhalogenový N2XH-J 1x25 mm2 RM | 0 | 40 | m | 0
2964624 | 1.1.1.9.1.1.3. |  | montaž +oživenie bateriového uložiska | 0 | 1 | ks | 0
2964625 | 1.1.1.9.1.1.4. |  | batériové uložisko BATER. ULOŽISKO EV-GP RESS 61.4 kWh | 0 | 1 | ks | 0
2964626 | 1.1.1.9.2. | HZS | Hodinové zúčtovacie sadzby | 0 | 1 |  | 0
2964627 | 1.1.1.9.2.1. |  | Stavebno montážne práce náročné ucelené - odborné. tvorivé remeselné (Tr. 3) v rozsahu viac ako 8 hodín | 0 | 8 | hod | 0
2964628 | 1.1.1.9.2.2. |  | Stavebno montážne práce najnáročnejšie na odbornosť - prehliadky pracoviska a revízie (Tr. 4) v rozsahu viac ako 8 hodín | 0 | 8 | hod | 0
2964629 | 1.1.1.10. |  | 10 - Elektroinštalácia - Fotovoltika | 0 | 1 |  | 0
2964630 | 1.1.1.10.1. | M | Práce a dodávky M | 0 | 1 |  | 0
2964631 | 1.1.1.10.1.1. | 21-M | Elektromontáže | 0 | 1 |  | 0
2964632 | 1.1.1.10.1.1.1. |  | Ekvipotenciálna svorkovnica EPS 2 v krabici KO 125 E. pre vonkajšie práce | 0 | 1 | ks | 0
2964633 | 1.1.1.10.1.1.2. |  | Krabica odbočná z PVC s viečkom pod omietku KO 125 E | 0 | 1 | ks | 0
2964634 | 1.1.1.10.1.1.3. |  | Svorkovnica ekvipotencionálna EPS 2. z PP | 0 | 1 | ks | 0
2964635 | 1.1.1.10.1.1.4. |  | Montáž Trojfázový výkonový snímač GoodWe GM3000 | 0 | 1 | ks | 0
2964636 | 1.1.1.10.1.1.5. |  | Trojfázový výkonový snímač GoodWe GM3000 | 0 | 1 | ks | 0
2964637 | 1.1.1.10.1.1.6. |  | Rúrka tuhá elektroinštalačná UV stabilná bezhalogénová z PC ABS. D 25 uložená pevne | 0 | 200 | m | 0
2964638 | 1.1.1.10.1.1.7. |  | Rúra tuhá PVC D 25 mm bezhalogénová hrdlová. s vysokou mechanickou odolnosťou 1250 N. čierna | 0 | 200 | m | 0
2964639 | 1.1.1.10.1.1.8. |  | Ukončenie vodičov v rozvádzač. vrátane zapojenia a vodičovej koncovky do 6 mm2 | 0 | 110 | ks | 0
2964640 | 1.1.1.10.1.1.9. |  | Ukončenie vodičov v rozvádzač. vrátane zapojenia a vodičovej koncovky do 16 mm2 | 0 | 20 | ks | 0
2964641 | 1.1.1.10.1.1.10. |  | Jednopólové tlačítko - radenie 1/0. zapustená montáž IP 44. vrátane zapojenia | 0 | 1 | ks | 0
2964642 | 1.1.1.10.1.1.11. |  | Tlačítko STOP | 0 | 1 | ks | 0
2964643 | 1.1.1.10.1.1.12. |  | Prúdové chrániče rázovo odolné štvorpólové 125A | 0 | 1 | ks | 0
2964644 | 1.1.1.10.1.1.13. |  | Prúdový chránič 4 P. 80 A. 300 mA. 10 kA. typ AC | 0 | 1 | ks | 0
2964645 | 1.1.1.10.1.1.14. |  | Rozvádzač oceľoplechový povrchová montáž IP 43. výška 950. 1150 x šírka 510 mm | 0 | 1 | ks | 0
2964646 | 1.1.1.10.1.1.15. |  | Rozvodnicová skriňa oceľoplechová nástenná. šxv 950x1150 mm. - RA C | 0 | 1 | ks | 0
2964647 | 1.1.1.10.1.1.16. |  | Montáž a stringovanie fotovoltického panelu veľkoformátového | 0 | 51 | ks | 0
2964648 | 1.1.1.10.1.1.17. |  | Fotovoltický modul JinkoSolar Holding Co. Ltd. Tiger Pro 72HC JKM550M-72HL4 | 0 | 51 | ks | 0
2964649 | 1.1.1.10.1.1.18. |  | Príchytka FVE panelu | 0 | 160 | ks | 0
2964650 | 1.1.1.10.1.1.19. |  | Príchytka FVE panelu | 0 | 160 | ks | 0
2964651 | 1.1.1.10.1.1.20. |  | Montáž fotovoltického striedača trojfázového pre komerčné inštalácie | 0 | 1 | ks | 0
2964652 | 1.1.1.10.1.1.21. |  | Fotovoltický striedač 3-fázový typ GoodWe GW30K-ET-10 | 0 | 1 | ks | 0
2964653 | 1.1.1.10.1.1.22. |  | Zhotovenie štruktúrovanej kabeláže na strane fotovoltického striedača trojfázového pre komerčné inštalácie | 0 | 1 | ks | 0
2964654 | 1.1.1.10.1.1.23. |  | DC Rozvodna skriňa pre Fotovoltaické systémy PVC | 0 | 1 | ks | 0
2964655 | 1.1.1.10.1.1.24. |  | Kábel medený uložený voľne CYKY 450/750 V 3x1.5 | 0 | 100 | m | 0
2964656 | 1.1.1.10.1.1.25. |  | Kábel medený CYKY-J 3x1.5 mm2 | 0 | 100 | m | 0
2964657 | 1.1.1.10.1.1.26. |  | Vodič medený silový uložený voľne NYY 0.6/1 kV 1x6 | 0 | 1000 | m | 0
2964658 | 1.1.1.10.1.1.27. |  | Solárny kábel 1x6 mm2 | 0 | 1000 | m | 0
2964659 | 1.1.1.10.1.1.28. |  | Konektor pre solárne panely MC4 | 0 | 150 | ks | 0
2964660 | 1.1.1.10.1.1.29. |  | Kábel bezhalogénový. medený uložený voľne N2XH 0.6/1.0 kV 5x16 | 0 | 50 | m | 0
2964661 | 1.1.1.10.1.1.30. |  | Kábel medený bezhalogenový N2XH-J 5x16 mm2 RE | 0 | 50 | m | 0
2964662 | 1.1.1.10.1.1.31. |  | Vodič bezhalogénový. medený uložený pevne N2XH 0.6/1.0 kV 25 | 0 | 100 | m | 0
2964663 | 1.1.1.10.1.1.32. |  | Vodič medený bezhalogenový N2XH-J 1x25 mm2 RM | 0 | 100 | m | 0
2964664 | 1.1.1.10.1.1.33. |  | Montáž požiarnych ochrán | 0 | 2 | ks | 0
2964665 | 1.1.1.10.1.1.34. |  | Požiarne ochrany Santon PFSHP-158S-MC4 | 0 | 2 | ks | 0
2964666 | 1.1.1.10.1.1.35. |  | Presun hmôt pre montáž silnoprúdových rozvodov a zariadení v stavbe (objekte) výšky nad 7 do 24 m | 0 | 1 | KPL | 0
2964667 | 1.1.1.10.1.1.36. |  | Montáž konštrukcie pre kotvenie fotovoltických panelov na šikmú strechu | 0 | 51 | ks | 0
2964668 | 1.1.1.10.1.1.37. |  | Fotovoltická konštrukcia pre šikmé strechy | 0 | 51 | ks | 0
2964669 | 1.1.1.10.2. | HZS | Hodinové zúčtovacie sadzby | 0 | 1 |  | 0
2964670 | 1.1.1.10.2.1. |  | Stavebno montážne práce náročnejšie. ucelené. obtiažne. rutinné (Tr. 2) v rozsahu viac ako 8 hodín náročnejšie - Prace žeriavom. plošinou | 0 | 32 | hod | 0
2964671 | 1.1.1.10.2.2. |  | Stavebno montážne práce náročné ucelené - odborné. tvorivé remeselné (Tr. 3) v rozsahu viac ako 8 hodín - upravy v jestvujúcom rozvádzači | 0 | 16 | hod | 0
2964672 | 1.1.1.10.2.3. |  | Stavebno montážne práce najnáročnejšie na odbornosť - prehliadky pracoviska a revízie (Tr. 4) v rozsahu viac ako 8 hodín | 0 | 16 | hod | 0
2964673 | 1.1.1.11. |  | 11 - Elektroinštalácia - Silové rozvody + štrukturovaná kabeláž | 0 | 1 |  | 0
2964674 | 1.1.1.11.1. | HSV | Práce a dodávky HSV | 0 | 1 |  | 0
2964675 | 1.1.1.11.1.1. | 6 | Úpravy povrchov. podlahy. osadenie | 0 | 1 |  | 0
2964676 | 1.1.1.11.1.1.1. |  | Omietka jednotlivých malých plôch vnútorných stien akoukoľvek maltou do 0. 09 m2 | 0 | 400 | ks | 0
2964677 | 1.1.1.11.1.1.2. |  | Oprava vnútorných vápenných omietok stien. opravovaná plocha nad 5 do 10 %.hladká | 0 | 400 | m2 | 0
2964678 | 1.1.1.11.1.2. | 9 | Ostatné konštrukcie a práce-búranie | 0 | 1 |  | 0
2964679 | 1.1.1.11.1.2.1. |  | Lešenie ľahké pracovné pomocné. s výškou lešeňovej podlahy do 1.20 m | 0 | 150 | m2 | 0
2964680 | 1.1.1.11.1.2.2. |  | Jadrové vrty diamantovými korunkami do D 20 mm do stien - murivo tehlové -0.00001t | 0 | 2000 | cm | 0
2964681 | 1.1.1.11.1.2.3. |  | Jadrové vrty diamantovými korunkami do D 30 mm do stien - murivo tehlové -0.00001t | 0 | 2000 | cm | 0
2964682 | 1.1.1.11.1.2.4. |  | Vrty príklepovým prerážacím vrtákom do D 65 mm do stien alebo smerom dole do betónu -0.00006t | 0 | 2000 | cm | 0
2964683 | 1.1.1.11.1.2.5. |  | Vysekanie kapsy pre klátiky a krabice. veľkosti do 100x100x50 mm. -0.00100t | 0 | 291 | ks | 0
2964684 | 1.1.1.11.1.2.6. |  | Vysekanie rýh v akomkoľvek murive tehlovom na akúkoľvek maltu do hĺbky 30 mm a š. do 70 mm. -0.00400 t | 0 | 1100 | m | 0
2964685 | 1.1.1.11.1.2.7. |  | Sadra sivá. 30 kg | 0 | 5 | ks | 0
2964686 | 1.1.1.11.1.2.8. |  | Zvislá doprava sutiny a vybúraných hmôt za prvé podlažie nad alebo pod základným podlažím | 0 | 4.851 | t | 0
2964687 | 1.1.1.11.1.2.9. |  | Zvislá doprava sutiny a vybúraných hmôt za každé ďalšie podlažie | 0 | 83.984 | t | 0
2964688 | 1.1.1.11.1.2.10. |  | Odvoz sutiny a vybúraných hmôt na skládku do 1 km | 0 | 4.851 | t | 0
2964689 | 1.1.1.11.1.2.11. |  | Odvoz sutiny a vybúraných hmôt na skládku za každý ďalší 1 km | 0 | 200.996 | t | 0
2964690 | 1.1.1.11.1.2.12. |  | Vnútrostavenisková doprava sutiny a vybúraných hmôt do 10 m | 0 | 4.851 | t | 0
2964691 | 1.1.1.11.1.2.13. |  | Poplatok za skládku - betón. tehly. dlaždice . obkladačky a keramika (17 01). nebezpečné | 0 | 4.851 | t | 0
2964692 | 1.1.1.11.1.3. | 99 | Presun hmôt HSV | 0 | 1 |  | 0
2964693 | 1.1.1.11.1.3.1. |  | Presun hmôt lešenia pre budovy s výškou do 3.5 m | 0 | 2.993 | t | 0
2964694 | 1.1.1.11.1.3.2. |  | Príplatok za presun hmôt lešenia pre budovy s výškou do 3.5 m. za k.ď. začatých 3.5 m | 0 | 2.993 | t | 0
2964695 | 1.1.1.11.2. | M | Práce a dodávky M | 0 | 1 |  | 0
2964696 | 1.1.1.11.2.1. | 21-M | Elektromontáže | 0 | 1 |  | 0
2964697 | 1.1.1.11.2.1.1. |  | WAGO svorka 3-vodičová 0.5-2.5 mm2 | 0 | 500 | ks | 0
2964698 | 1.1.1.11.2.1.2. |  | WAGO svorka 5-vodičová 0.5-2.5 mm2 | 0 | 500 | ks | 0
2964699 | 1.1.1.11.2.1.3. |  | Páska izolačná čierna 19 mm. dĺ. 20 m | 0 | 10 | ks | 0
2964700 | 1.1.1.11.2.1.4. |  | Páska izolačná modrá 19 mm. dĺ. 20 m | 0 | 10 | ks | 0
2964701 | 1.1.1.11.2.1.5. |  | Páska izolačná zeleno-žltá 19 mm. dĺ. 20 m | 0 | 10 | ks | 0
2964702 | 1.1.1.11.2.1.6. |  | Rúrka ohybná elektroinštalačná typ 23-25. uložená pod omietkou | 0 | 100 | m | 0
2964703 | 1.1.1.11.2.1.7. |  | Rúrka ohybná 2325 s nízkou mechanickou odolnosťou z PE. bezhalogénová. D 25 mm | 0 | 100 | m | 0
2964704 | 1.1.1.11.2.1.8. |  | Krabica prístrojová bez zapojenia (1901. KP 68. KZ 3) | 0 | 271 | ks | 0
2964705 | 1.1.1.11.2.1.9. |  | Krabica univerzálna bezhalogénová KU 68-45/HF HA | 0 | 271 | ks | 0
2964706 | 1.1.1.11.2.1.10. |  | Krabica (1902. KO 68) odbočná s viečkom kruhová . bez zapojenia | 0 | 20 | ks | 0
2964707 | 1.1.1.11.2.1.11. |  | Krabica inštalačná KU 68-1902 KA pod omietku s viečkom | 0 | 20 | ks | 0
2964708 | 1.1.1.11.2.1.12. |  | Káblový žľab Mars. pozink. vrátane príslušenstva. 125/50 mm bez veka vrátane podpery | 0 | 50 | m | 0
2964709 | 1.1.1.11.2.1.13. |  | Žlab káblový MARS 125x50 mm | 0 | 50 | m | 0
2964710 | 1.1.1.11.2.1.14. |  | Koleno 90° pre káblový žlab MARS 125x50 mm | 0 | 2 | ks | 0
2964711 | 1.1.1.11.2.1.15. |  | Koleno 45° pre káblový žlab MARS 125x50 mm | 0 | 2 | ks | 0
2964712 | 1.1.1.11.2.1.16. |  | Záves v tvare U pre káblový žlab MARS 125 mm | 0 | 25 | ks | 0
2964713 | 1.1.1.11.2.1.17. |  | Závitová tyč pre káblový žlab MARS M8 (1000 mm) | 0 | 50 | ks | 0
2964714 | 1.1.1.11.2.1.18. |  | Spojovacia sada pre káblový žlab MARS M6 | 0 | 25 | ks | 0
2964715 | 1.1.1.11.2.1.19. |  | Ukončenie vodičov v rozvádzač. vrátane zapojenia a vodičovej koncovky do 2.5 mm2 | 0 | 150 | ks | 0
2964716 | 1.1.1.11.2.1.20. |  | Rámček 1-násobný | 0 | 73 | ks | 0
2964717 | 1.1.1.11.2.1.21. |  | Rámček 2-násobný vodorovný | 0 | 47 | ks | 0
2964718 | 1.1.1.11.2.1.22. |  | Rámček 3-násobný vodorovný | 0 | 23 | ks | 0
2964719 | 1.1.1.11.2.1.23. |  | Domová zásuvka polozapustená alebo zapustená 250 V / 16A. vrátane zapojenia 2P + PE | 0 | 236 | ks | 0
2964720 | 1.1.1.11.2.1.24. |  | Zásuvka jednonásobná polozapustená. radenie 2P+PE. komplet | 0 | 236 | ks | 0
2964721 | 1.1.1.11.2.1.25. |  | Domova rozvodnica do 120 M pre zapustenú montáž bez sekacích prác | 0 | 9 | ks | 0
2964722 | 1.1.1.11.2.1.26. |  | Rozvádzač RH | 0 | 1 | ks | 0
2964723 | 1.1.1.11.2.1.27. |  | Rozvodnicová skriňa oceľoplechová zapustená. RS1.1 | 0 | 1 | ks | 0
2964724 | 1.1.1.11.2.1.28. |  | Rozvodnicová skriňa oceľoplechová zapustená. RS1.2 | 0 | 1 | ks | 0
2964725 | 1.1.1.11.2.1.29. |  | Rozvodnicová skriňa oceľoplechová zapustená. RS0 | 0 | 1 | ks | 0
2964726 | 1.1.1.11.2.1.30. |  | Rozvodnicová skriňa oceľoplechová zapustená. RS2.1 | 0 | 1 | ks | 0
2964727 | 1.1.1.11.2.1.31. |  | Rozvodnicová skriňa oceľoplechová zapustená. RS2.2 | 0 | 1 | ks | 0
2964728 | 1.1.1.11.2.1.32. |  | Rozvodnicová skriňa oceľoplechová zapustená. RP | 0 | 1 | ks | 0
2964729 | 1.1.1.11.2.1.33. |  | Rozvodnicová skriňa oceľoplechová zapustená. RS3.1 | 0 | 1 | ks | 0
2964730 | 1.1.1.11.2.1.34. |  | Rozvodnicová skriňa oceľoplechová zapustená. RS3.2 | 0 | 1 | ks | 0
2964731 | 1.1.1.11.2.1.35. |  | Rozvodnicová skriňa oceľoplechová zapustená. RK jestvujúci - doplnenie | 0 | 1 | kpl | 0
2964732 | 1.1.1.11.2.1.36. |  | Vodič bezhalogénový. medený uložený voľne N2XH 0.6/1.0 kV 6 | 0 | 100 | m | 0
2964733 | 1.1.1.11.2.1.37. |  | Vodič medený bezhalogenový N2XH-J 1x6 mm2 RE | 0 | 100 | m | 0
2964734 | 1.1.1.11.2.1.38. |  | Vodič bezhalogénový. medený uložený voľne N2XH 0.6/1.0 kV 10 | 0 | 50 | m | 0
2964735 | 1.1.1.11.2.1.39. |  | Vodič medený bezhalogenový N2XH-J 1x10 mm2 RE | 0 | 50 | m | 0
2964736 | 1.1.1.11.2.1.40. |  | Vodič bezhalogénový. medený uložený voľne N2XH 0.6/1.0 kV 16 | 0 | 50 | m | 0
2964737 | 1.1.1.11.2.1.41. |  | Vodič medený bezhalogenový N2XH-J 1x16 mm2 RM z/ž | 0 | 50 | m | 0
2964738 | 1.1.1.11.2.1.42. |  | Vodič bezhalogénový. medený uložený voľne N2XH 0.6/1.0 kV 25 | 0 | 200 | m | 0
2964739 | 1.1.1.11.2.1.43. |  | Vodič medený bezhalogenový N2XH-J 1x25 mm2 RM | 0 | 200 | m | 0
2964740 | 1.1.1.11.2.1.44. |  | Kábel bezhalogénový. medený uložený voľne N2XH 0.6/1.0 kV 3x2.5 | 0 | 2800 | m | 0
2964741 | 1.1.1.11.2.1.45. |  | Kábel medený bezhalogenový N2XH-J 3x2.5 mm2 RE | 0 | 2800 | m | 0
2964742 | 1.1.1.11.2.1.46. |  | Kábel bezhalogénový. medený uložený pevne N2XH 0.6/1.0 kV 5x25 | 0 | 200 | m | 0
2964743 | 1.1.1.11.2.1.47. |  | Kábel medený bezhalogenový N2XH-J 5x25 mm2 RM | 0 | 200 | m | 0
2964744 | 1.1.1.11.2.1.48. |  | Kábel bezhalogénový. medený uložený pevne N2XH 0.6/1.0 kV 5x10 | 0 | 50 | m | 0
2964745 | 1.1.1.11.2.1.49. |  | Kábel medený bezhalogenový N2XH-J 5x10 mm2 RE | 0 | 50 | m | 0
2964746 | 1.1.1.11.2.1.50. |  | Kábel bezhalogénový. medený uložený pevne N2XH 0.6/1.0 kV 5x16 | 0 | 100 | m | 0
2964747 | 1.1.1.11.2.1.51. |  | Kábel medený bezhalogenový N2XH-J 5x16 mm2 RE | 0 | 100 | m | 0
2964748 | 1.1.1.11.2.1.52. |  | Demontáž do sute - domová zásuvka polozapustená alebo zapustená 10/16 A 250 V 2P + Z -0.00010 t | 0 | 200 | ks | 0
2964749 | 1.1.1.11.2.1.53. |  | Demontáž - domova rozvodnica do 72 M zapustená -0.01350 t | 0 | 9 | ks | 0
2964750 | 1.1.1.11.2.1.54. |  | Demontáž - Kábel . medený uložený 0.6/1.0 kV 3x2.5 -0.00024 t | 0 | 1000 | m | 0
2964751 | 1.1.1.11.2.1.55. |  | Presun hmôt pre montáž silnoprúdových rozvodov a zariadení v stavbe (objekte) výšky nad 7 do 24 m | 0 | 1 | KPL | 0
2964752 | 1.1.1.11.2.2. | 22-M | Montáže oznamovacích a zabezpečovacích zariadení | 0 | 1 |  | 0
2964753 | 1.1.1.11.2.2.1. |  | Montáž zásuvky 2xRJ45 pod omietku | 0 | 35 | ks | 0
2964754 | 1.1.1.11.2.2.2. |  | Zásuvkový modul 2xRJ45/s. Cat.6 | 0 | 35 | ks | 0
2964755 | 1.1.1.11.2.2.3. |  | Kábel volne uložený na kabelovú lávku. alebo do žľabu | 0 | 3500 | m | 0
2964756 | 1.1.1.11.2.2.4. |  | Kábel medený dátový FTP-AWG LSOH 4x2x24 mm2 | 0 | 3500 | m | 0
2964757 | 1.1.1.11.2.2.5. |  | Značenie zásuviek | 0 | 70 | ks | 0
2964758 | 1.1.1.11.3. | HZS | Hodinové zúčtovacie sadzby | 0 | 1 |  | 0
2964759 | 1.1.1.11.3.1. |  | Stavebno montážne práce náročnejšie. ucelené. obtiažne. rutinné (Tr. 2) v rozsahu viac ako 8 hodín náročnejšie | 0 | 40 | hod | 0
2964760 | 1.1.1.11.3.2. |  | Stavebno montážne práce najnáročnejšie na odbornosť - prehliadky pracoviska a revízie (Tr. 4) v rozsahu viac ako 8 hodín | 0 | 40 | hod | 0
2964761 | 1.1.1.12. |  | 12 - Dažďová záhrada | 0 | 1 |  | 0
2964762 | 1.1.1.12.1. | HSV | Práce a dodávky HSV | 0 | 1 |  | 0
2964763 | 1.1.1.12.1.1. | 1 | Zemné práce | 0 | 1 |  | 0
2964764 | 1.1.1.12.1.1.1. |  | Odstránenie trávneho drnu s naložením. odvozom do 20km a so zlož. v rovine alebo na svahu do 1:5 - hr.5cm | 0 | 75 | m2 | 0
2964765 | 1.1.1.12.1.1.2. |  | Kosenie parkového trávnika do 1000 m2 s odvozom do 20 km a so zložením. v rovine alebo na svahu do 1:5 | 0 | 75 | m2 | 0
2964766 | 1.1.1.12.1.1.3. |  | Uloženie trávneho drnu na skládke do 100 m3 | 0 | 3.75 | m3 | 0
2964767 | 1.1.1.12.1.1.4. |  | Poplatok za skládku - trávneho drnu | 0 | 6.75 | t | 0
2964768 | 1.1.1.12.1.1.5. |  | Založenie trávnika parkového výsevom v rovine do 1:5 | 0 | 150 | m2 | 0
2964769 | 1.1.1.12.1.1.6. |  | Osivá tráv - semená parkovej zmesi | 0 | 7.5 | kg | 0
2964770 | 1.1.1.12.1.1.7. |  | Plošná úprava terénu pri nerovnostiach terénu nad 50-100mm v rovine alebo na svahu do 1:5 | 0 | 72 | m2 | 0
2964771 | 1.1.1.12.1.1.8. |  | Hĺbenie jamky v rovine alebo na svahu do 1:5. objem do 0.01 m3 | 0 | 7 | ks | 0
2964772 | 1.1.1.12.1.1.9. |  | Výsadba kvetín do pripravovanej pôdy so zaliatím s jednoduchými koreňami trvaliek | 0 | 282 | ks | 0
2964773 | 1.1.1.12.1.1.10. |  | Hemerocallis GREEN FLUTTER k12 kont | 0 | 15 | ks | 0
2964774 | 1.1.1.12.1.1.11. |  | Hemerocallis AUTUMN RED k12 kont | 0 | 15 | ks | 0
2964775 | 1.1.1.12.1.1.12. |  | Hemerocallis APRICOT BEAUTY k12 kont | 0 | 15 | ks | 0
2964776 | 1.1.1.12.1.1.13. |  | Polygonum bistorta k12 kont | 0 | 10 | ks | 0
2964777 | 1.1.1.12.1.1.14. |  | Iris sibirica SPARKLING ROSe k12 kont | 0 | 15 | ks | 0
2964778 | 1.1.1.12.1.1.15. |  | Iris germanica BISHOP´S ROBE k12 kont | 0 | 10 | ks | 0
2964779 | 1.1.1.12.1.1.16. |  | Iris sibirica SHIRLEY POPE k12 kont | 0 | 10 | ks | 0
2964780 | 1.1.1.12.1.1.17. |  | Lysimachia nummularia k12 kont | 0 | 10 | ks | 0
2964781 | 1.1.1.12.1.1.18. |  | Lythrum salicaria k12 kont | 0 | 15 | ks | 0
2964782 | 1.1.1.12.1.1.19. |  | Aster LADY IN BLACK k12 kont | 0 | 15 | ks | 0
2964783 | 1.1.1.12.1.1.20. |  | Anemone hupehensis k12 kont | 0 | 10 | ks | 0
2964784 | 1.1.1.12.1.1.21. |  | Helenium SHORT N SASSY k12 kont | 0 | 20 | ks | 0
2964785 | 1.1.1.12.1.1.22. |  | Monarda hybrida k12 kont | 0 | 15 | ks | 0
2964786 | 1.1.1.12.1.1.23. |  | Liatris spicata k12 kont | 0 | 10 | ks | 0
2964787 | 1.1.1.12.1.1.24. |  | Festuca mairei k12 kont | 0 | 15 | ks | 0
2964788 | 1.1.1.12.1.1.25. |  | Pennisetum alopecuroides HAMELN k12 kont | 0 | 15 | ks | 0
2964789 | 1.1.1.12.1.1.26. |  | Geranium macrorrhysum SPESSART k12 kont | 0 | 15 | ks | 0
2964790 | 1.1.1.12.1.1.27. |  | Salvia nemorosa CARADONNA k12 kont | 0 | 10 | ks | 0
2964791 | 1.1.1.12.1.1.28. |  | Gaura lindheimerii k12 kont | 0 | 10 | ks | 0
2964792 | 1.1.1.12.1.1.29. |  | Coreopsis verticilata ZAGREB k12 kont | 0 | 10 | ks | 0
2964793 | 1.1.1.12.1.1.30. |  | Sedum spectabile HERBSTFREUDE k12 kont | 0 | 15 | ks | 0
2964794 | 1.1.1.12.1.1.31. |  | Kniphofia ALCAZAR k12 kont | 0 | 7 | ks | 0
2964795 | 1.1.1.12.1.1.32. |  | Založenie záhonu na svahu nad 1:5 do 1:2 rovine alebo na svahu do 1:5 v hornine 1 až 2 | 0 | 72 | m2 | 0
2964796 | 1.1.1.12.1.1.33. |  | Obrobenie pôdy kultivátorovaním v rovine alebo na svahu do 1:5 | 0 | 75 | m2 | 0
2964797 | 1.1.1.12.1.1.34. |  | Výsadba kríku bez balu do vopred vyhĺbenej jamky v rovine alebo na svahu do 1:5 výšky do 1 m | 0 | 7 | ks | 0
2964798 | 1.1.1.12.1.1.35. |  | Buddleja davidii BLACK KNIGHT 50+ kont. | 0 | 3 | ks | 0
2964799 | 1.1.1.12.1.1.36. |  | Philadelphus coronarius LEMOINEI 50+ kont. | 0 | 2 | ks | 0
2964800 | 1.1.1.12.1.1.37. |  | Phisocarpus opulifolius DIABOLOT 50+ kont. | 0 | 2 | ks | 0
2964801 | 1.1.1.12.1.1.38. |  | Hnojenie rýchle rastúcich drevin vápenatými hnojivami 2 kg/sadenicu | 0 | 7 | ks | 0
2964802 | 1.1.1.12.1.1.39. |  | Hnojivo záhradné | 0 | 0.011 | t | 0
2964803 | 1.1.1.12.1.1.40. |  | Hnojenie sadeníc s dopravou hnojiva zo vzd. do 200m. priemyslovými hnojivami do 0.25 kg/sad. | 0 | 282 | ks | 0
2964804 | 1.1.1.12.1.1.41. |  | Hnojivo záhradné | 0 | 0.074 | t | 0
2964805 | 1.1.1.12.1.1.42. |  | Zaliatie rastlín vodou. plochy jednotlivo nad 20 m2 | 0 | 7.2 | m3 | 0
2964806 | 1.1.1.12.1.1.43. |  | Dovoz vody pre zálievku rastlín na vzdialenosť do 6000 m | 0 | 7.2 | m3 | 0
2964807 | 1.1.1.12.1.1.44. |  | Voda pre priemysel a služby - dodávka | 0 | 7.2 | m3 | 0
2964808 | 1.1.1.12.1.2. | 9 | Dažďová záhrada - zóna 1 | 0 | 1 |  | 0
2964809 | 1.1.1.12.1.2.1. |  | Výkop nezapaženej jamy v hornine 3. do 100 m3 - zóna 1 | 0 | 28.8 | m3 | 0
2964810 | 1.1.1.12.1.2.2. |  | Hĺbenie nezapažených jám a zárezov. Príplatok za lepivosť horniny 3 - zóna 1 | 0 | 28.8 | m3 | 0
2964811 | 1.1.1.12.1.2.3. |  | Vodorovné premiestnenie výkopku bez naloženia. ale so zlož. zemín schopných zúrod. nad 5000 do 6000 m - zóna 1 | 0 | 28.8 | m3 | 0
2964812 | 1.1.1.12.1.2.4. |  | Vodorovné premiestnenie výkopku bez naloženia. Príplatok k cene za každých ďalších aj začatých 1000 m - zóna 1 | 0 | 403.2 | m3 | 0
2964813 | 1.1.1.12.1.2.5. |  | Nakladanie neuľahnutého výkopku z hromád zeminy schopnej zúrodnenia - zóna 1 | 0 | 28.8 | m3 | 0
2964814 | 1.1.1.12.1.2.6. |  | Uloženie zemín schopných zúrodnenia alebo zemín výsypiek do násypov predpísaných tvarov s urovnaním - zóna 1 | 0 | 28.8 | m3 | 0
2964815 | 1.1.1.12.1.2.7. |  | Poplatok za skládku - výkopku | 0 | 51.84 | t | 0
2964816 | 1.1.1.12.1.2.8. |  | Zásyp sypaninou so zhutnením jám. šachiet. rýh. zárezov alebo okolo objektov do 100 m3 - zóna 1 | 0 | 12.6 | m3 | 0
2964817 | 1.1.1.12.1.2.9. |  | Substrát záhradnícky B VL - dodávka vrátane dovozu | 0 | 12.6 | m3 | 0
2964818 | 1.1.1.12.1.2.10. |  | Mulčovanie záhonu štrkom alebo štrkodrvou hr. vrstvy nad 50 do 100 mm v rovine alebo na svahu do 1:5 - zóna 1 + zóna 2 | 0 | 72 | m2 | 0
2964819 | 1.1.1.12.1.2.11. |  | Kamenivo drvené hrubé frakcia 16-32 mm | 0 | 10.584 | t | 0
2964820 | 1.1.1.12.1.2.12. |  | Násyp štrkopiesku fr.16-32mm - zóna 1 | 0 | 16.2 | m3 | 0
2964821 | 1.1.1.12.1.2.13. |  | Zhotovenie geotextílie alebo tkaniny na plochu vodorovnú - zóna 1 | 0 | 36 | m2 | 0
2964822 | 1.1.1.12.1.2.14. |  | Geotextília polypropylénová netkaná 300 g/m2 | 0 | 41.4 | m2 | 0
2964823 | 1.1.1.12.1.3. | 99 | Presun hmôt HSV | 0 | 1 |  | 0
2964824 | 1.1.1.12.1.3.1. |  | Presun hmôt pre sadovnícke a krajinárske úpravy do 5000 m vodorovne bez zvislého presunu | 0 | 45.561 | t | 0
2964825 | 1.1.1.13. |  | 13 - Spevnené plochy | 0 | 1 |  | 0
2964826 | 1.1.1.13.1. | HSV | Práce a dodávky HSV | 0 | 1 |  | 0
2964827 | 1.1.1.13.1.1. | 1 | Zemné práce | 0 | 1 |  | 0
2964828 | 1.1.1.13.1.1.1. |  | Odstránenie ornice s vodor. premiestn. na hromady. so zložením na vzdialenosť do 100 m a do 30 m3 | 0 | 21 | m3 | 0
2964829 | 1.1.1.13.1.1.2. |  | Odkopávka a prekopávka nezapažená v hornine 3. do 100 m3 | 0 | 3 | m3 | 0
2964830 | 1.1.1.13.1.1.3. |  | Odkopávky a prekopávky nezapažené. Príplatok k cenám za lepivosť horniny 3 | 0 | 3 | m3 | 0
2964831 | 1.1.1.13.1.1.4. |  | Hĺbenie jám v hornine tr.3 súdržných - ručným náradím | 0 | 0.075 | m3 | 0
2964832 | 1.1.1.13.1.1.5. |  | Príplatok za lepivosť pri hĺbení jám ručným náradím v hornine tr. 3 | 0 | 0.075 | m3 | 0
2964833 | 1.1.1.13.1.1.6. |  | Nakladanie neuľahnutého výkopku z hornín tr.1-4 do 100 m3 | 0 | 61.6 | m3 | 0
2964834 | 1.1.1.13.1.1.7. |  | Vodorovné premiestnenie výkopku po spevnenej ceste z horniny tr.1-4. do 100 m3 na vzdialenosť do 1000 m | 0 | 48.15 | m3 | 0
2964835 | 1.1.1.13.1.1.8. |  | Vodorovné premiestnenie výkopku po spevnenej ceste z horniny tr.1-4. nad 100 do 1000 m3 na vzdialenosť do 3000 m | 0 | 16.525 | m3 | 0
2964836 | 1.1.1.13.1.1.9. |  | Vodorovné premiestnenie výkopku po spevnenej ceste z horniny tr.1-4. nad 100 do 1000 m3. príplatok k cene za každých ďalšich a začatých 1000 m | 0 | 198.3 | m3 | 0
2964837 | 1.1.1.13.1.1.10. |  | Uloženie sypaniny na skládky do 100 m3 | 0 | 24.075 | m3 | 0
2964838 | 1.1.1.13.1.1.11. |  | Rozprestretie ornice v rovine . plocha do 500 m2. hr.do 200 mm | 0 | 164 | m2 | 0
2964839 | 1.1.1.13.1.1.12. |  | Založenie trávnika parkového výsevom v rovine do 1:5 | 0 | 164 | m2 | 0
2964840 | 1.1.1.13.1.1.13. |  | Osivá tráv - semená parkovej zmesi | 0 | 5.068 | kg | 0
2964841 | 1.1.1.13.1.1.14. |  | Úprava pláne v zárezoch v hornine 1-4 so zhutnením | 0 | 548.2 | m2 | 0
2964842 | 1.1.1.13.1.2. | 5 | Komunikácie | 0 | 1 |  | 0
2964843 | 1.1.1.13.1.2.1. |  | Podklad alebo kryt z kameniva hrubého veľ. 16-32 mm s rozprestretím a zhutnením hr. 100 mm | 0 | 10.1 | m2 | 0
2964844 | 1.1.1.13.1.2.2. |  | Podklad zo štrkodrviny s rozprestretím a zhutnením. po zhutnení hr. 130 mm | 0 | 5.05 | m2 | 0
2964845 | 1.1.1.13.1.2.3. |  | Podklad zo štrkodrviny s rozprestretím a zhutnením. po zhutnení hr. 150 mm | 0 | 546.1 | m2 | 0
2964846 | 1.1.1.13.1.2.4. |  | Podklad z kameniva stmeleného cementom s rozprestretím a zhutnením. CBGM C 5/6. po zhutnení hr. 150 mm | 0 | 535.9 | m2 | 0
2964847 | 1.1.1.13.1.2.5. |  | Kladenie betónovej dlažby s vyplnením škár do lôžka z kameniva. veľ. do 0.09 m2 plochy od 100 do 300 m2 | 0 | 177.8 | m2 | 0
2964848 | 1.1.1.13.1.2.6. |  | Betónová dlažba s fázou. hr. 5 cm. sivo-hnedo-grafitová. mix 4 formátov (15/15. 20/15. 25/15 a 30/15 cm) | 0 | 179.578 | m2 | 0
2964849 | 1.1.1.13.1.2.7. |  | Kladenie betónovej dlažby s vyplnením škár do lôžka z kameniva. veľ. do 0.25 m2 plochy nad 300 m2 | 0 | 358.1 | m2 | 0
2964850 | 1.1.1.13.1.2.8. |  | Betónová dlažba s mikrofázou. hr. 6 cm. dymová hnedá melírovaná. mix 3 formátov (60/40/6. 40/40/6. 40/20/6) | 0 | 361.681 | m2 | 0
2964851 | 1.1.1.13.1.3. | 9 | Ostatné konštrukcie a práce-búranie | 0 | 1 |  | 0
2964852 | 1.1.1.13.1.3.1. |  | Osadenie záhonového alebo parkového obrubníka betón.. do lôžka z bet. pros. tr. C 16/20 s bočnou oporou | 0 | 132 | m | 0
2964853 | 1.1.1.13.1.3.2. |  | Obrubník rovný. lxšxv 1000x100x200 mm. prírodný | 0 | 103.02 | ks | 0
2964854 | 1.1.1.13.1.3.3. |  | Obrubník parkový. lxšxv 1000x50x200 mm. prírodný | 0 | 30.3 | ks | 0
2964855 | 1.1.1.13.1.3.4. |  | Osadenie odvodňovacieho betónového žľabu univerzálneho s ochrannou hranou svetlej šírky 150 mm a s roštom triedy C 250 | 0 | 10 | m | 0
2964856 | 1.1.1.13.1.3.5. |  | Čelná koncová stena. pre žľaby betónové s ochrannou hranou svetlej šírky 150 mm | 0 | 10 | ks | 0
2964857 | 1.1.1.13.1.3.6. |  | Odvodňovací žľab betónový univerzálny s ochrannou hranou. svetlá šírka 150 mm. dĺžky 1 m. bez spádu | 0 | 10 | ks | 0
2964858 | 1.1.1.13.1.3.7. |  | Osadenie vpustu pre odvodňovací betónový žľab univerzálny s ochrannou hranou svetlej šírky 150 mm | 0 | 1 | ks | 0
2964859 | 1.1.1.13.1.3.8. |  | Držiak pre liatinový rošt vrátane skrutky | 0 | 42 | ks | 0
2964860 | 1.1.1.13.1.3.9. |  | Vpust betónový s ochrannou hranou. lxšxv 500x251x690 mm. pre žľaby betónové svetlej šírky 150 mm. presuvka DN 150 | 0 | 1 | ks | 0
2964861 | 1.1.1.13.1.3.10. |  | Kalový kôš k zachytávaniu nečistôt pre vpust betónový svetlej šírky 150 mm | 0 | 1 | ks | 0
2964862 | 1.1.1.13.1.3.11. |  | Liatinový rošt. štrbiny 18x170 mm. dĺ. 0.5 m. C 250. s rýchlouzáverom. pre žľaby betónové s ochrannou hranou svetlej šírky 150 mm | 0 | 21 | ks | 0
2964863 | 1.1.1.13.1.3.12. |  | Rozoberanie dlažby vozoviek v ploche do 200 m2 z drobných kociek. -0.20000t | 0 | 330.6 | m2 | 0
2964864 | 1.1.1.13.1.3.13. |  | Nepravidelný obklad masívny - andezit. priemer 100-400 mm. hrúbka 30-70 mm | 0 | 356.074 | m2 | 0
2964865 | 1.1.1.13.1.3.14. |  | Rozoberanie dlažby pre peších. z kamenných dlaždíc alebo dosiek ručne. -0.24000t | 0 | 11.5 | m2 | 0
2964866 | 1.1.1.13.1.3.15. |  | Odstránenie krytu v ploche nad 200 m2 z betónu prostého. hr. vrstvy do 150 mm. -0.22500t | 0 | 243 | m2 | 0
2964867 | 1.1.1.13.1.3.16. |  | Odstránenie podkladu v ploche do 200 m2 z kameniva hrubého drveného. hr.100 do 200 mm. -0.23500t | 0 | 573.6 | m2 | 0
2964868 | 1.1.1.13.1.3.17. |  | Vytrhanie obrúb kamenných. z krajníkov alebo obrubníkov stojatých. -0.06500t | 0 | 62 | m | 0
2964869 | 1.1.1.13.1.3.18. |  | Vytrhanie obrúb betónových. z krajníkov alebo obrubníkov stojatých. -0.06500t | 0 | 17.3 | m | 0
2964870 | 1.1.1.13.1.3.19. |  | Očistenie vybúraných obrubníkov. krajníkov. dosiek alebo panelov z akéhokoľvek lôžka | 0 | 62 | m | 0
2964871 | 1.1.1.13.1.3.20. |  | Očistenie vybúraných dlažbových kociek drobných. s pôvodným vyplnením škár kamenivom ťaženým | 0 | 330.6 | m2 | 0
2964872 | 1.1.1.13.1.3.21. |  | Odvoz sutiny a vybúraných hmôt na skládku do 1 km | 0 | 233.028 | t | 0
2964873 | 1.1.1.13.1.3.22. |  | Odvoz sutiny a vybúraných hmôt na skládku za každý ďalší 1 km | 0 | 3262.392 | t | 0
2964874 | 1.1.1.13.1.3.23. |  | Poplatok za skládku - betón. tehly. dlaždice. obkladačky a keramika (17 01). ostatné | 0 | 233.028 | t | 0
2964875 | 1.1.1.13.1.3.24. |  | Cena za uloženie vybúraných hmôt a sute na skládku | 0 | 233.028 | t | 0
2964876 | 1.1.1.13.1.4. | 99 | Presun hmôt HSV | 0 | 1 |  | 0
2964877 | 1.1.1.13.1.4.1. |  | Presun hmôt pre pozemné komunikácie s krytom dláždeným (822 2.3. 822 5.3) akejkoľvek dĺžky objektu | 0 | 545.471 | t | 0
2964878 | 1.1.1.13.2. | PSV | Práce a dodávky PSV | 0 | 1 |  | 0
2964879 | 1.1.1.13.2.1. | 711 | Izolácie proti vode a vlhkosti | 0 | 1 |  | 0
2964880 | 1.1.1.13.2.1.1. |  | Zhotovenie izolácie proti zemnej vlhkosti nopovou fóliou položenou voľne na ploche zvislej | 0 | 22 | m2 | 0
2964881 | 1.1.1.13.2.1.2. |  | Nopová HDPE fólia hrúbky 0.5 mm. výška nopu 8 mm. proti zemnej vlhkosti s radónovou ochranou. pre spodnú stavbu | 0 | 25.3 | m2 | 0
2964882 | 1.1.1.13.2.1.3. |  | Presun hmôt pre izoláciu proti vode v objektoch výšky do 6 m | 0 | 0.017 | t | 0
2964042 | 1.2. |  | Lehota výstavby | 0 | 1 | počet dní | 0