## ItemPartData
ItemPartID | orderPath | ItemPartTitle | ItemPartCode | BidValue | ItemPartQuantity | ItemPartQuantityType | Total | TypeOfContract | ItemPartDescription
ID | Poradie | Kod | Nazov | Jednotkova cena | Mnozstvo | Merna jednotka | Celkova cena | Typ | Popis
2795702 | 1. |  | Celkové hodnotenie | 0 | 1 |  | 0
2795703 | 1.1. |  | Celková cena v EUR bez DPH (JC) / s DPH (CC) | 0 | 1.23 |  | 0
2795705 | 1.1.1. |  | Komplexná rekonštrukcia Miklušovej väznice, Košice - opakovanie | 0 | 1 |  | 0
2795706 | 1.1.1.1. |  | 01 - SO-01 Miklušova väznica | 0 | 1 |  | 0
2795707 | 1.1.1.1.1. | HSV | Práce a dodávky HSV | 0 | 1 |  | 0
2795708 | 1.1.1.1.1.1. | 1 | Zemné práce | 0 | 1 |  | 0
2795709 | 1.1.1.1.1.1.1. |  | Hĺbenie rýh šírky do 600 mm v hornine tr.4 súdržných - ručným alebo pneumatickým náradím | 0 | 10.619 | m3 | 0
2795710 | 1.1.1.1.1.1.2. |  | Príplatok za lepivosť pri hĺbení rýh š do 600 mm ručným alebo pneumatickým náradím v hornine tr. 4 | 0 | 10.619 | m3 | 0
2795711 | 1.1.1.1.1.1.3. |  | Zvislé premiestnenie výkopku z horniny I až IV. nosením za každé 3 m výšky | 0 | 10.619 | m3 | 0
2795712 | 1.1.1.1.1.1.4. |  | Vodorovné premiestnenie výkopku z horniny 1-4 do 20m | 0 | 10.619 | m3 | 0
2795713 | 1.1.1.1.1.1.5. |  | Vodorovné premiestnenie výkopku po spevnenej ceste z horniny tr.1-4. do 100 m3 na vzdialenosť do 3000 m | 0 | 10.619 | m3 | 0
2795714 | 1.1.1.1.1.1.6. |  | Vodorovné premiestnenie výkopku po spevnenej ceste z horniny tr.1-4. do 100 m3. príplatok k cene za každých ďalšich a začatých 1000 m | 0 | 212.38 | m3 | 0
2795715 | 1.1.1.1.1.1.7. |  | Nakladanie výkopku tr.1-4 ručne | 0 | 10.619 | m3 | 0
2795716 | 1.1.1.1.1.1.8. |  | Uloženie sypaniny na skládky do 100 m3 | 0 | 10.619 | m3 | 0
2795717 | 1.1.1.1.1.1.9. |  | Poplatok za skladovanie - zemina a kamenivo (17 05) ostatné | 0 | 19.114 | t | 0
2795718 | 1.1.1.1.1.2. | 2 | Zakladanie | 0 | 1 |  | 0
2795719 | 1.1.1.1.1.2.1. |  | Zhutnenie podložia z rastlej horniny 1 až 4 pod násypy. z hornina súdržných do 92 % PS a nesúdržných | 0 | 93.24 | m2 | 0
2795720 | 1.1.1.1.1.2.2. |  | Pôvodná hlinená podlaha- dusanie na pevnosť 0.5kp/cm2 vrátane materiálu an doplnenie a vyrovnanie | 0 | 236.123 | m2 | 0
2795721 | 1.1.1.1.1.3. | 3 | Zvislé a kompletné konštrukcie | 0 | 1 |  | 0
2795722 | 1.1.1.1.1.3.1. |  | Sanácia - doplnenie tehlového muriva systémom na obnovu lícových tehál (napr.Epasit ZRM) | 0 | 32 | m3 | 0
2795723 | 1.1.1.1.1.3.2. |  | Murivo nosné (m3) z tehál pálených plných rozmeru 290x140x65 mm. na maltu MVC | 0 | 27.972 | m3 | 0
2795724 | 1.1.1.1.1.3.3. |  | Murivo nosné (m3) z tehál pálených plných rozmeru 290x140x65 mm. na maltu MVC | 0 | 5.78 | m3 | 0
2795725 | 1.1.1.1.1.3.4. |  | Murivo nosné (m3) z tehál pálených dierovaných nebrúsených na pero a drážku hrúbky 440 mm. na klasickú maltu | 0 | 2.25 | m3 | 0
2795726 | 1.1.1.1.1.4. | 4 | Vodorovné konštrukcie | 0 | 1 |  | 0
2795727 | 1.1.1.1.1.4.1. |  | Schodiskové konštrukcie. betón železový tr. C 25/30 komplet vrátane výstuže | 0 | 0.69 | m3 | 0
2795728 | 1.1.1.1.1.4.2. |  | Debnenie stupňov na podstupňovej doske alebo na teréne pôdorysne priamočiarych zhotovenie | 0 | 2.53 | m2 | 0
2795729 | 1.1.1.1.1.5. | 5 | Komunikácie | 0 | 1 |  | 0
2795730 | 1.1.1.1.1.5.1. |  | Podklad alebo podsyp zo štrkopiesku s rozprestretím. vlhčením a zhutnením. po zhutnení hr. 50 mm | 0 | 4.62 | m2 | 0
2795731 | 1.1.1.1.1.6. | 6 | Úpravy povrchov. podlahy. osadenie | 0 | 1 |  | 0
2795732 | 1.1.1.1.1.6.1. |  | Spevňovací náter na tehlové murivo ( napr: Epasit) | 0 | 475.21 | m2 | 0
2795733 | 1.1.1.1.1.6.2. |  | Vnútorná omietka stropov vápenná štuková (jemná) pre historické stavby. hr. 5 mm | 0 | 0.967 | m2 | 0
2795734 | 1.1.1.1.1.6.3. |  | Vyspravenie povrchu neomietaných betónových stien vnútorných maltou cementovou pre omietky | 0 | 9 | m2 | 0
2795735 | 1.1.1.1.1.6.4. |  | Spevňovací náter na kamenné murivo (napr. Epasit ) | 0 | 459.254 | m2 | 0
2795736 | 1.1.1.1.1.6.5. |  | Vonkajší sanačný systém podhľadov s obsahom cementu. sanačná omietka. hr. 30 mm | 0 | 35.2 | m2 | 0
2795737 | 1.1.1.1.1.6.6. |  | Vonkajší sanačný systém podhľadov s obsahom cementu. hydrofobizovaná omietka. hr. 20 mm | 0 | 35.2 | m2 | 0
2795738 | 1.1.1.1.1.6.7. |  | Oprava v.omiet.vápenných a vápenocem. stupeň členitosti V. VI.VII - 80 % opravovanej plochy sanačný štuk | 0 | 1282.552 | m2 | 0
2795739 | 1.1.1.1.1.6.8. |  | Náter Aditizol Open 1.5 | 0 | 433.5 | m2 | 0
2795740 | 1.1.1.1.1.6.9. |  | Vonkajší sanačný systém stien. sanačný prednástrek cementový. krytie 50% | 0 | 186.165 | m2 | 0
2795741 | 1.1.1.1.1.6.10. |  | Vonkajší sanačný systém stien s obsahom cementu. podkladová / vyrovnávacia omietka. hr. 20 mm | 0 | 212.225 | m2 | 0
2795742 | 1.1.1.1.1.6.11. |  | Vonkajší sanačný systém stien s obsahom cementu. jadrová omietka. hr. 20 mm | 0 | 212.225 | m2 | 0
2795743 | 1.1.1.1.1.6.12. |  | Vonkajší sanačný systém stien s obsahom cementu. štuková omietka odvlhčovacia. hr. 2.5 mm | 0 | 212.225 | m2 | 0
2795744 | 1.1.1.1.1.6.13. |  | Vonkajší sanačný systém stien. vodný roztok pre ošetrenie muriva poškodeného soľami. 1 vrstva | 0 | 212.225 | m2 | 0
2795745 | 1.1.1.1.1.6.14. |  | Príprava vonkajšieho podkladu stien BAUMIT. základný náter SanovaPrimer | 0 | 188.035 | m2 | 0
2795746 | 1.1.1.1.1.6.15. |  | Čistiaci prostriedok . saponát bez fosfátov | 0 | 783.551 | m2 | 0
2795747 | 1.1.1.1.1.6.16. |  | Škárovanie maltou vápennou. plôch z kameňa - stien | 0 | 656.474 | m2 | 0
2795748 | 1.1.1.1.1.6.17. |  | Škárovanie maltou vápennou. plôch z kameňa - klenieb | 0 | 63.322 | m2 | 0
2795749 | 1.1.1.1.1.6.18. |  | Škárovanie maltou vápennou. plôch z tehál - stropov a klenieb | 0 | 94.2 | m2 | 0
2795750 | 1.1.1.1.1.6.19. |  | Dlažba vnútorná alebo vonkajšia z tehál dĺžky 290 mm MVC 2.5 na plocho | 0 | 58.02 | m2 | 0
2795751 | 1.1.1.1.1.6.20. |  | Dlažba vnútorná alebo vonkajšia z tehál dĺžky 290 mm MVC 2.5 na plocho oprava poškodených rozsah do 30% plochy -odhad | 0 | 269.608 | m2 | 0
2795752 | 1.1.1.1.1.6.21. |  | Dlažba vnútorná alebo vonkajšia z tehál dĺžky 290 mm MVC 2.5 na stojato | 0 | 14 | m2 | 0
2795753 | 1.1.1.1.1.6.22. |  | Vyspravenie betonových schodiskových stupňov a podest rýchlotuhnúcim reprofilačným polymerom hr. 5 mm | 0 | 22.93 | m2 | 0
2795754 | 1.1.1.1.1.6.23. |  | Vyšpárovanie špárovacou trvaloplastickou hydrofóbnou hmotou | 0 | 353.384 | m2 | 0
2795755 | 1.1.1.1.1.6.24. |  | Náter spevňovací – (napr Remisil/ olejovosk OSMO/ošetrovací náter hlinenej podpahy). | 0 | 235.525 | m2 | 0
2795756 | 1.1.1.1.1.6.25. |  | Náter spevňovací – (kamenná podlaha | 0 | 87.541 | m2 | 0
2795757 | 1.1.1.1.1.6.26. |  | Preinjektovanie - spevnenie klenebného oblúka (predpoklad tehlového) silikátovou injektážou do špár | 0 | 49.74 | m2 | 0
2795758 | 1.1.1.1.1.7. | 9 | Ostatné konštrukcie a práce-búranie | 0 | 1 |  | 0
2795759 | 1.1.1.1.1.7.1. |  | Lešenie ľahké pracovné pomocné s výškou lešeňovej podlahy nad 1.20 do 1.90 m | 0 | 2160.016 | m2 | 0
2795760 | 1.1.1.1.1.7.2. |  | Vyčistenie budov pri výške podlaží do 4 m | 0 | 1200 | m2 | 0
2795761 | 1.1.1.1.1.7.3. |  | Vyvložkovanie existujúceho komínového telesa výšky 10 m ohybnými nerezovými vložkami DN 200 mm | 0 | 7 | súb. | 0
2795762 | 1.1.1.1.1.7.4. |  | Búranie muriva alebo vybúranie otvorov plochy nad 4 m2 nadzákladového z tehál pálených. vápenopieskových. cementových na maltu. -1.90500t | 0 | 0.78 | m3 | 0
2795763 | 1.1.1.1.1.7.5. |  | rozoberanie podláh z tehál. bez lôžka.bez ohľadu na výplň škár. kladené na plocho. -0.12200t | 0 | 53.4 | m2 | 0
2795764 | 1.1.1.1.1.7.6. |  | Búranie podkladov pod dlažby. liatych dlažieb a mazanín.betón alebo liaty asfalt hr.do 100 mm. plochy do 1 m2 -2.20000t | 0 | 4.662 | m3 | 0
2795765 | 1.1.1.1.1.7.7. |  | Brúsenie existujúcich betónových podláh. zbrúsenie hrúbky do 3 mm -0.00600t | 0 | 22.93 | m2 | 0
2795766 | 1.1.1.1.1.7.8. |  | Brúsenie existujúcich tehlových podláh. zbrúsenie hrúbky do 3 mm -0.00600t | 0 | 239.288 | m2 | 0
2795767 | 1.1.1.1.1.7.9. |  | Vysekanie. vyčistenie špár existujúcich tehlových podláh | 0 | 282.515 | m2 | 0
2795768 | 1.1.1.1.1.7.10. |  | Vysekanie. vyčistenie špár existujúcich kamenných podláh | 0 | 85.124 | m2 | 0
2795769 | 1.1.1.1.1.7.11. |  | Príplatok k brúseniu existujúcich betónových podláh. za každý ďalší 1 mm hrúbky -0.00200t | 0 | 619.11 | m2 | 0
2795770 | 1.1.1.1.1.7.12. |  | Búranie dlažieb bez podkladného lôžka z drevených klátikov do piesku. -0.07000t | 0 | 22.93 | m2 | 0
2795771 | 1.1.1.1.1.7.13. |  | renovácia - Fošňová podlaha P4.3 | 0 | 30.32 | m2 | 0
2795772 | 1.1.1.1.1.7.14. |  | Búranie dlažieb. z kamen.. cement.. terazzových. čadičových alebo keramických. hr. nad 10 mm. -0.06500t | 0 | 4.62 | m2 | 0
2795773 | 1.1.1.1.1.7.15. |  | Odstránenie násypu pod podlahami alebo na strechách. hr.nad 200 mm. -1.40000t | 0 | 37.65 | m3 | 0
2795774 | 1.1.1.1.1.7.16. |  | Vybúranie otvoru v komíne | 0 | 6 | ks | 0
2795775 | 1.1.1.1.1.7.17. |  | Vyčistenie prieduchov komínových | 0 | 93.1 | m | 0
2795776 | 1.1.1.1.1.7.18. |  | Otlčenie omietok stien vnútorných vápenných alebo vápennocementových v rozsahu do 50 %. -0.02000t | 0 | 440.295 | m2 | 0
2795777 | 1.1.1.1.1.7.19. |  | Otlčenie omietok stropov vnútorných cementových v rozsahu do 100 %. -0.06400t | 0 | 53.528 | m2 | 0
2795778 | 1.1.1.1.1.7.20. |  | Vysekanie. vyškriabanie a vyčistenie škár muriva kamenného režného z lomového kameňa. -0.01400t | 0 | 655.514 | m2 | 0
2795779 | 1.1.1.1.1.7.21. |  | Zvislá doprava sutiny a vybúraných hmôt za prvé podlažie nad alebo pod základným podlažím | 0 | 140.889 | t | 0
2795780 | 1.1.1.1.1.7.22. |  | Odvoz sutiny a vybúraných hmôt na skládku do 1 km | 0 | 140.889 | t | 0
2795781 | 1.1.1.1.1.7.23. |  | Odvoz sutiny a vybúraných hmôt na skládku za každý ďalší 1 km | 0 | 4226.67 | t | 0
2795782 | 1.1.1.1.1.7.24. |  | Vnútrostavenisková doprava sutiny a vybúraných hmôt do 10 m | 0 | 140.889 | t | 0
2795783 | 1.1.1.1.1.7.25. |  | Poplatok za skladovanie - betón. tehly. dlaždice (17 01) ostatné | 0 | 140.889 | t | 0
2795784 | 1.1.1.1.1.8. | 99 | Presun hmôt HSV | 0 | 1 |  | 0
2795785 | 1.1.1.1.1.8.1. |  | Presun hmôt pre opravy a údržbu objektov vrátane vonkajších plášťov výšky do 25 m | 0 | 239.582 | t | 0
2795786 | 1.1.1.1.2. | PSV | Práce a dodávky PSV | 0 | 1 |  | 0
2795787 | 1.1.1.1.2.1. | 762 | Konštrukcie tesárske | 0 | 1 |  | 0
2795788 | 1.1.1.1.2.1.1. |  | Zvláštne výkony na stavenisku. jednostranné brúsenie reziva. hranoly do 288 cm2- pôvodný krov očistenie | 0 | 2070.4 | m | 0
2795789 | 1.1.1.1.2.1.2. |  | Vyrezanie časti strešnej väzby prierezovej plochy reziva do 120 cm2. dĺžky krovového prvku do 8 m -0.00700 t | 0 | 700 | m | 0
2795790 | 1.1.1.1.2.1.3. |  | Montáž debnenia štítových hrán z dosiek pre všetky druhy striech | 0 | 1.5 | m2 | 0
2795791 | 1.1.1.1.2.1.4. |  | Dosky a fošne z borovice neopracované neomietané akosť A hr. 24-32 mm. š. 60-160 mm | 0 | 0.04 | m3 | 0
2795792 | 1.1.1.1.2.1.5. |  | Montáž latovania jednoduchých striech pre sklon do 60° | 0 | 1368 | m | 0
2795793 | 1.1.1.1.2.1.6. |  | Montáž kontralát pre sklon nad 35° | 0 | 1368 | m | 0
2795794 | 1.1.1.1.2.1.7. |  | Rezivo | 0 | 31.283 | m3 | 0
2795795 | 1.1.1.1.2.1.8. |  | Demontáž debnenia striech rovných. oblúkových do 60° z dosiek hrubých. hobľovaných. -0.01600 t | 0 | 390.14 | m2 | 0
2795796 | 1.1.1.1.2.1.9. |  | Demontáž latovania striech so sklonom do 60° pri osovej vzdialenosti lát do 0.22 m. -0.00700 t | 0 | 390.14 | m2 | 0
2795797 | 1.1.1.1.2.1.10. |  | Demontáž latovania striech so sklonom do 60° pri osovej vzdialenosti lát 0.22 - 0.50 m. -0.00500 t | 0 | 390.14 | m2 | 0
2795798 | 1.1.1.1.2.1.11. |  | Demontáž poistnej hydroizolácie | 0 | 390.14 | m2 | 0
2795799 | 1.1.1.1.2.1.12. |  | Spojovacie prostriedky pre viazané konštrukcie krovov. debnenie a laťovanie. nadstrešné konštr.. spádové kliny - svorky. dosky. klince. pásová oceľ. vruty | 0 | 3.283 | m3 | 0
2795800 | 1.1.1.1.2.1.13. |  | Položenie vankúšov pod podlahy osovej vzdialenosti do 650 mm | 0 | 54.56 | m2 | 0
2795801 | 1.1.1.1.2.1.14. |  | Dosky a fošne zo smreku neopracované neomietané akosť I hr. 13-15 mm. š. 60-130 mm | 0 | 1.555 | m3 | 0
2795802 | 1.1.1.1.2.1.15. |  | Demontáž podláh z dosiek drevotrieskových. preglejkových. sololitových do 20 mm bez vankúšov. -0.03500 t | 0 | 54.56 | m2 | 0
2795803 | 1.1.1.1.2.1.16. |  | Montáž priestorových viazaných konštrukcií z reziva hraneného prierezovej plochy 224 - 288 cm2 | 0 | 68.247 | m | 0
2795804 | 1.1.1.1.2.1.17. |  | Rezivo pre lávku | 0 | 1.216 | m3 | 0
2795805 | 1.1.1.1.2.1.18. |  | Spojovacie prostriedky pre priestorové viazané konštrukcie - klince. svorky. fixačné dosky | 0 | 1.216 | m3 | 0
2795806 | 1.1.1.1.2.1.19. |  | Záklop stropov z dosiek OSB skrutkovaných na trámy na zraz hr. dosky 25 mm | 0 | 6.105 | m2 | 0
2795807 | 1.1.1.1.2.1.20. |  | Montáž záklopu z hobľovaných dosiek vrchné na zraz škáry kryté lištami | 0 | 200.195 | m2 | 0
2795808 | 1.1.1.1.2.1.21. |  | Preglejka vodevzdorná breza BB/CP hr.21-40 | 0 | 216.211 | m2 | 0
2795809 | 1.1.1.1.2.1.22. |  | Montáž podbíjania stropov a striech rovných z hobľovaných dosiek na zraz. vrátane olištovania škár | 0 | 0.967 | m2 | 0
2795810 | 1.1.1.1.2.1.23. |  | Presun hmôt pre konštrukcie tesárske v objektoch výšky od 12 do 24 m | 0 | 137.87 | t | 0
2795811 | 1.1.1.1.2.2. | 764 | Konštrukcie klampiarske | 0 | 1 |  | 0
2795812 | 1.1.1.1.2.2.1. |  | kl7.kl8 Krytiny z lesklého titánzinkového TiZn plechu. z tabúľ 2000 x 1000 mm. sklon do 30° | 0 | 33 | m2 | 0
2795813 | 1.1.1.1.2.2.2. |  | Oplechovanie z pozinkovaného PZ plechu. ríms pod nadrímsovým žľabom vrátane podkladového plechu r.š. 500 mm | 0 | 5.6 | m | 0
2795814 | 1.1.1.1.2.2.3. |  | Oplechovanie z lesklého titánzinkového TiZn plechu. r.š. 750 mm | 0 | 8.55 | m | 0
2795815 | 1.1.1.1.2.2.4. |  | Oplechovanie z lesklého titánzinkového TiZn plechu. ríms pod nadrímsovým žľabom celoplošným lepením r.š. 1000 mm | 0 | 17.5 | m | 0
2795816 | 1.1.1.1.2.2.5. |  | Oplechovanie z predzvetraného titánzinkového TiZn plechu. ríms pod nadrímsovým žľabom celoplošným lepením r.š. 330 mm | 0 | 28.88 | m | 0
2795817 | 1.1.1.1.2.2.6. |  | Oplechovanie z predzvetraného titánzinkového TiZn plechu. ríms pod nadrímsovým žľabom celoplošným lepením r.š. 500 mm | 0 | 21.6 | m | 0
2795818 | 1.1.1.1.2.2.7. |  | Oplechovanie z predzvetraného titánzinkového TiZn plechu. ríms pod nadrímsovým žľabom celoplošným lepením r.š. 800 mm | 0 | 17.3 | m | 0
2795819 | 1.1.1.1.2.2.8. |  | Oplechovanie z predzvetraného titánzinkového TiZn plechu. ríms pod nadrímsovým žľabom celoplošným lepením r.š. 1000 mm | 0 | 49.05 | m | 0
2795820 | 1.1.1.1.2.2.9. |  | kl17 Oplechovanie z predzvetraného titánzinkového TiZn plechu. ríms pod nadrímsovým žľabom celoplošným lepením r.š. 1000 mm | 0 | 37.5 | m2 | 0
2795821 | 1.1.1.1.2.2.10. |  | Montáž kotlíka kónického z titánzinkového TiZn plechu. pre rúry s priemerom do 150 mm | 0 | 1 | ks | 0
2795822 | 1.1.1.1.2.2.11. |  | kl5 Kotlík žľabový hranatý lisovaný titán-zinok. kruhový vývod. rozmer 330/100 mm | 0 | 1 | ks | 0
2795823 | 1.1.1.1.2.2.12. |  | kl1-kl6- Žľaby z titánzinkového TiZn plechu. pododkvapové štvorhranné r.š. 330 mm | 0 | 43.755 | m | 0
2795824 | 1.1.1.1.2.2.13. |  | Zvodové rúry z titánzinkového TiZn plechu. kruhové priemer do 150 mm | 0 | 12.35 | m | 0
2795825 | 1.1.1.1.2.2.14. |  | Presun hmôt pre konštrukcie klampiarske v objektoch výšky nad 6 do 12 m | 0 | 1.582 | t | 0
2795826 | 1.1.1.1.2.3. | 765 | Konštrukcie - krytiny tvrdé | 0 | 1 |  | 0
2795827 | 1.1.1.1.2.3.1. |  | Demontáž keramickej krytiny pálenej uloženej na sucho do 15 ks/m2. na ďaľšie použitie. sklon strechy do 45°. -0.025t | 0 | 342.15 | m2 | 0
2795828 | 1.1.1.1.2.3.2. |  | Impregnácia krytiny spevňovacím náterom | 0 | 342.15 | m2 | 0
2795829 | 1.1.1.1.2.3.3. |  | Opravenie keramickej krytiny zo škridliel na sucho do 30 ks/m2 do 5 %. sklon strechy nad 45° | 0 | 342.15 | m2 | 0
2795830 | 1.1.1.1.2.3.4. |  | Montáž keramickej krytiny TONDACH. jednoduchých striech. sklon od 35° do 60° | 0 | 342.15 | m2 | 0
2795831 | 1.1.1.1.2.3.5. |  | Montáž hrebeňa TONDACH. sklon od 35° do 60° | 0 | 32 | m | 0
2795832 | 1.1.1.1.2.3.6. |  | Pás vetrací hliníkový. lxš 5000x280 mm. na hrebeň a nárožie. TONDACH | 0 | 7.36 | ks | 0
2795833 | 1.1.1.1.2.3.7. |  | Montáž nárožia TONDACH. sklon od 35° do 60° | 0 | 31.6 | m | 0
2795834 | 1.1.1.1.2.3.8. |  | Pás vetrací hliníkový. lxš 5000x280 mm. na hrebeň a nárožie. TONDACH | 0 | 7.268 | ks | 0
2795835 | 1.1.1.1.2.3.9. |  | Montáž štítovej hrany z okrajových škridiel TONDACH | 0 | 6.4 | m | 0
2795836 | 1.1.1.1.2.3.10. |  | Príchytka škridly drážkovej Bobrovky (hrúbka laty 40 mm) pre krytinu pálenú TONDACH | 0 | 11.36 | ks | 0
2795837 | 1.1.1.1.2.3.11. |  | Montáž odkvapu pod krytinu TONDACH | 0 | 77.5 | m | 0
2795838 | 1.1.1.1.2.3.12. |  | Plech odkvapový Al. rozmer 2000/170 mm pre krytinu pálenú TONDACH | 0 | 42.625 | ks | 0
2795839 | 1.1.1.1.2.3.13. |  | Montáž odkvapovej hrany TONDACH | 0 | 77.5 | m | 0
2795840 | 1.1.1.1.2.3.14. |  | Odkvapová vetracia mriežka dĺ. 1000 mm univerzálna (polypropylén). TONDACH | 0 | 81.375 | ks | 0
2795841 | 1.1.1.1.2.3.15. |  | Ochranný pás proti vtákom vxl 100x5000 mm (PVC). TONDACH | 0 | 17.825 | ks | 0
2795842 | 1.1.1.1.2.3.16. |  | Plech odkvapový Al. rozmer 2000/170 mm pre krytinu pálenú TONDACH | 0 | 42.625 | ks | 0
2795843 | 1.1.1.1.2.3.17. |  | Olemovanie komína tesniacim pásom TONDACH | 0 | 17.1 | m | 0
2795844 | 1.1.1.1.2.3.18. |  | Strešná fólia TONDACH Tuning Twin Power nad 35°. na krokvy | 0 | 390.15 | m2 | 0
2795845 | 1.1.1.1.2.3.19. |  | Presun hmôt pre tvrdé krytiny v objektoch výšky nad 6 do 12 m | 0 | 2.154 | t | 0
2795846 | 1.1.1.1.2.4. | 766 | Konštrukcie stolárske | 0 | 1 |  | 0
2795847 | 1.1.1.1.2.4.1. |  | oprava dreveného schodiska | 0 | 14 | m | 0
2795848 | 1.1.1.1.2.4.2. |  | D33 Výlez do podkrovia - protipožiarný 1400/800 | 0 | 1 | ks | 0
2795849 | 1.1.1.1.2.4.3. |  | Rekonštrukcia okenného otvoru aj s mrežou m.č. 2.06 700/500 | 0 | 1 | ks | 0
2795850 | 1.1.1.1.2.4.4. |  | Zábradlie ávka | 0 | 32 | m | 0
2795851 | 1.1.1.1.2.4.5. |  | D1-D13. D20.D22.D25. D28 Dvere jednokrídlové | 0 | 18 | ks | 0
2795852 | 1.1.1.1.2.4.6. |  | D21 Dvere dvojkrídlove | 0 | 1 | ks | 0
2795853 | 1.1.1.1.2.4.7. |  | D38.D39.D40 Schody | 0 | 31 | ks | 0
2795854 | 1.1.1.1.2.4.8. |  | D36 Drevené madlo schodiska | 0 | 1 | ks | 0
2795855 | 1.1.1.1.2.4.9. |  | D35 Drevený trám Krb | 0 | 2 | ks | 0
2795856 | 1.1.1.1.2.4.10. |  | D34 Drevený preklad | 0 | 1 | ks | 0
2795857 | 1.1.1.1.2.4.11. |  | D24 Drevený záklop | 0 | 1 | ks | 0
2795858 | 1.1.1.1.2.4.12. |  | D17 a 17.1 Okno dvojkrídlové | 0 | 2 | ks | 0
2795859 | 1.1.1.1.2.5. | 767 | Konštrukcie doplnkové kovové | 0 | 1 |  | 0
2795860 | 1.1.1.1.2.5.1. |  | Demontáž mreže | 0 | 1 | kpl | 0
2795861 | 1.1.1.1.2.5.2. |  | Demontáž roštu | 0 | 1 | kpl | 0
2795862 | 1.1.1.1.2.5.3. |  | P62 Prekrytie kanálikov plechom D+M | 0 | 93.24 | m2 | 0
2795863 | 1.1.1.1.2.5.4. |  | P54.P58-OK komínových zostáv pre VZT | 0 | 194.3 | kg | 0
2795864 | 1.1.1.1.2.5.5. |  | P4 Kovová prevliekaná mreža | 0 | 1 | kpl | 0
2795865 | 1.1.1.1.2.5.6. |  | P13 Kovová znitovaná mreža | 0 | 2 | kpl | 0
2795866 | 1.1.1.1.2.5.7. |  | P55. P55.1- Zamrežovanie dverného otvoru | 0 | 2 | kpl | 0
2795867 | 1.1.1.1.2.5.8. |  | P7-P9.1.P12. P14.P25- Kovová prevliekaná mreža | 0 | 8 | kpl | 0
2795868 | 1.1.1.1.2.5.9. |  | P10-P11.1- Dvojica okenných mreží | 0 | 8 | kpl | 0
2795869 | 1.1.1.1.2.5.10. |  | P18-Mreža v 2.05 | 0 | 1 | kpl | 0
2795870 | 1.1.1.1.2.5.11. |  | P15.P16.P17 KOMíNOVé DVIERKA | 0 | 3 | kpl | 0
2795871 | 1.1.1.1.2.5.12. |  | P1.P2. P5. P5.1- Zamrežovanie otvoru | 0 | 7 | kpl | 0
2795872 | 1.1.1.1.2.5.13. |  | P19 Kuchynská mreža-reštaurovanie | 0 | 1 | kpl | 0
2795873 | 1.1.1.1.2.5.14. |  | Ťahokov v kovovom ráme | 0 | 7 | kpl | 0
2795874 | 1.1.1.1.2.5.15. |  | P28 Kovový kryt pre otvor v podlahe-reštaurovať | 0 | 1 | kpl | 0
2795875 | 1.1.1.1.2.5.16. |  | Strešné okná-reštaurovať D29-5ks D30-4ks | 0 | 9 | kpl | 0
2795876 | 1.1.1.1.2.5.17. |  | P30- Mreža otvoru do 1PP | 0 | 1 | kpl | 0
2795877 | 1.1.1.1.2.5.18. |  | P32-P36- Kovové ukončenie tiahla | 0 | 5 | kpl | 0
2795878 | 1.1.1.1.2.5.19. |  | P37 Kovový profil | 0 | 40 | kpl | 0
2795879 | 1.1.1.1.2.5.20. |  | P38 Zábradlie - vertikálne | 0 | 1 | kpl | 0
2795880 | 1.1.1.1.2.5.21. |  | P39 RUčKA | 0 | 1 | kpl | 0
2795881 | 1.1.1.1.2.5.22. |  | P43 Nábytkové koliesko | 0 | 4 | kpl | 0
2795882 | 1.1.1.1.2.5.23. |  | P54 Kotvenie VZT sústavy hornej | 0 | 6 | kpl | 0
2795883 | 1.1.1.1.2.5.24. |  | Kovová podložka | 0 | 1 | kpl | 0
2795884 | 1.1.1.1.2.5.25. |  | P56 Krytie komínového otvoru | 0 | 6 | kpl | 0
2795885 | 1.1.1.1.2.5.26. |  | P57 Madlá | 0 | 3.9 | M | 0
2795886 | 1.1.1.1.2.5.27. |  | P58- Kotvenie VZT sústavy spodnej | 0 | 6 | kpl | 0
2795887 | 1.1.1.1.2.5.28. |  | P59 Dymové koleno | 0 | 1 | kpl | 0
2795888 | 1.1.1.1.2.5.29. |  | P60 Zamrežovanie otvoru | 0 | 1 | kpl | 0
2795889 | 1.1.1.1.2.5.30. |  | P53 Kryt VZT perforovaný | 0 | 18 | kpl | 0
2795890 | 1.1.1.1.2.5.31. |  | P61- Kryt VZT v šírke podľa PD | 0 | 42.383 | bm | 0
2795891 | 1.1.1.1.2.5.32. |  | P63 Mreža dverí vstupných | 0 | 1 | kpl | 0
2795892 | 1.1.1.1.2.5.33. |  | P64 Mreža Dverí zadných | 0 | 1 | kpl | 0
2795893 | 1.1.1.1.2.5.34. |  | P65. P66 Renovácia madla | 0 | 2 | kpl | 0
2795894 | 1.1.1.1.2.5.35. |  | P20. P22. P24. P26- perforované pelxisklo | 0 | 4 | kpl | 0
2795895 | 1.1.1.1.2.6. | 772 | Podlahy z prírodného a konglomerovaného kameňa | 0 | 1 |  | 0
2795896 | 1.1.1.1.2.6.1. |  | Kladenie dlažby z kameňa z pravouhlých dosiek alebo dlaždíc hr. do 30 mm | 0 | 22.93 | m2 | 0
2795897 | 1.1.1.1.2.6.2. |  | Kamenná pieskovcová dlažba hrúbky 30mm formát 400x600mm | 0 | 22.93 | m2 | 0
2795898 | 1.1.1.1.2.6.3. |  | Presun hmôt pre kamennú dlažbu v objektoch výšky do 6 m | 0 | 4.431 | t | 0
2795899 | 1.1.1.1.2.7. | 782 | Obklady z prírodného a konglomerovaného kameňa | 0 | 1 |  | 0
2795900 | 1.1.1.1.2.7.1. |  | Kamenná šambrána K1 | 0 | 1 | kpl | 0
2795901 | 1.1.1.1.2.7.2. |  | Kamenná šambrána K2 | 0 | 1 | kpl | 0
2795902 | 1.1.1.1.2.7.3. |  | Kamenná šambrána K3 | 0 | 1 | kpl | 0
2795903 | 1.1.1.1.2.7.4. |  | Kamenná šambrána K4 | 0 | 2 | kpl | 0
2795904 | 1.1.1.1.2.7.5. |  | Kamenná šambrána K4.1 | 0 | 2 | kpl | 0
2795905 | 1.1.1.1.2.7.6. |  | Kamenná šambrána K5 | 0 | 1 | kpl | 0
2795906 | 1.1.1.1.2.7.7. |  | Kamenná šambrána K6 | 0 | 1 | kpl | 0
2795907 | 1.1.1.1.2.7.8. |  | Kamenná šambrána K7 | 0 | 1 | kpl | 0
2795908 | 1.1.1.1.2.7.9. |  | Kamenná šambrána K8 | 0 | 1 | kpl | 0
2795909 | 1.1.1.1.2.7.10. |  | Kamenná šambrána K9 | 0 | 1 | kpl | 0
2795910 | 1.1.1.1.2.7.11. |  | Kamenná šambrána K9.1 | 0 | 2 | kpl | 0
2795911 | 1.1.1.1.2.7.12. |  | Kamenná šambrána K10 | 0 | 1 | kpl | 0
2795912 | 1.1.1.1.2.7.13. |  | Kamenná šambrána K10.1 | 0 | 1 | kpl | 0
2795913 | 1.1.1.1.2.7.14. |  | Kamenná šambrána K10.2 | 0 | 1 | kpl | 0
2795914 | 1.1.1.1.2.7.15. |  | Kamenná šambrána K11 | 0 | 1 | kpl | 0
2795915 | 1.1.1.1.2.7.16. |  | Kamenná šambrána K11.1 | 0 | 1 | kpl | 0
2795916 | 1.1.1.1.2.7.17. |  | Kamenná šambrána K12 | 0 | 1 | kpl | 0
2795917 | 1.1.1.1.2.7.18. |  | Kamenná šambrána K13 | 0 | 1 | kpl | 0
2795918 | 1.1.1.1.2.7.19. |  | Kamenná šambrána K14 | 0 | 1 | kpl | 0
2795919 | 1.1.1.1.2.7.20. |  | Kamenná šambrána K15 | 0 | 1 | kpl | 0
2795920 | 1.1.1.1.2.7.21. |  | Kamenná šambrána K16 | 0 | 1 | kpl | 0
2795921 | 1.1.1.1.2.7.22. |  | Kamenná šambrána K17 | 0 | 1 | kpl | 0
2795922 | 1.1.1.1.2.7.23. |  | Kamenná šambrána K18 | 0 | 1 | kpl | 0
2795923 | 1.1.1.1.2.7.24. |  | Kamenná šambrána K19 | 0 | 1 | kpl | 0
2795924 | 1.1.1.1.2.7.25. |  | Kamenná šambrána K20 | 0 | 1 | kpl | 0
2795925 | 1.1.1.1.2.7.26. |  | Kamenná šambrána K21 | 0 | 1 | kpl | 0
2795926 | 1.1.1.1.2.7.27. |  | Kamenná šambrána K22 | 0 | 1 | kpl | 0
2795927 | 1.1.1.1.2.8. | 783 | Nátery | 0 | 1 |  | 0
2795928 | 1.1.1.1.2.8.1. |  | Finálny náter tvrdým voskovým parketovým olejovoskom protišmykovým bezfarebným | 0 | 30.32 | m2 | 0
2795929 | 1.1.1.1.2.8.2. |  | Nátery tesárskych konštrukcií. hĺbková impregnácia 3 v 1 s biocídom. jednonásobná | 0 | 2 | m2 | 0
2795930 | 1.1.1.1.2.8.3. |  | Nátery tesárskych konštrukcií. hĺbková impregnácia 3 v 1 s biocídom. jednonásobná | 0 | 733.292 | m2 | 0
2795931 | 1.1.1.1.2.8.4. |  | Náter tehlovej dlažby spevňovací celoplošne aj bočné hrany nášlapných prvkov | 0 | 243.363 | m2 | 0
2795932 | 1.1.1.1.2.8.5. |  | Ostatné práce odstránenie starých náterov odstraňovačom náterov s umytím | 0 | 179.553 | m2 | 0
2795933 | 1.1.1.1.2.9. | 784 | Maľby | 0 | 1 |  | 0
2795934 | 1.1.1.1.2.9.1. |  | Odstránenie malieb obrúsením a oprášením. výšky do 3.80 m | 0 | 1222.19 | m2 | 0
2795935 | 1.1.1.1.2.9.2. |  | Maľby vápenné základné dvojnásobné. ručne nanášané na jemnozrnný podklad výšky do 3.80 m | 0 | 1441.12 | m2 | 0
2795936 | 1.1.1.1.3. | VRN | Vedľajšie rozpočtové náklady | 0 | 1 |  | 0
2795937 | 1.1.1.1.3.1. |  | Príprava staveniska - odstranenie Keramické akumulačné výhrevné telesá a vedenia k nim aj ich ovládacie prvky | 0 | 1 | eur | 0
2795938 | 1.1.1.1.3.2. |  | Príprava staveniska - odstranenie - Svietidiel a vedenia k nim a ich ovládacie prvky | 0 | 1 | eur | 0
2795939 | 1.1.1.1.3.3. |  | Príprava staveniska - odstranenie -Zariadenia EZS a vedenia k nim aj ich ovládacie prvky | 0 | 1 | eur | 0
2795940 | 1.1.1.1.3.4. |  | Príprava staveniska - odstranenie -Rozvody NN zásuvkovej siete | 0 | 1 | eur | 0
2795941 | 1.1.1.1.3.5. |  | Príprava staveniska -Vyčistenie podkrovia – Dvere pôvodného poklopu zachovať v depozite. | 0 | 1 | eur | 0
2795942 | 1.1.1.1.3.6. |  | Príprava staveniska - odstranenie -rívod vody | 0 | 1 | eur | 0
2795943 | 1.1.1.1.3.7. |  | Príprava staveniska - odstranenie - Odtok vody z umývadla do kanalizácie pod záchodovou misou | 0 | 1 | eur | 0
2795944 | 1.1.1.1.3.8. |  | Príprava staveniska - odstranenie T-kusov kovových príchytiek v stenách – neidentifikované určenie | 0 | 1 | eur | 0
2795945 | 1.1.1.1.3.9. |  | Príprava staveniska -Vyčistenie podkrovia – Odstránenie vedení a lávok | 0 | 1 | eur | 0
2795946 | 1.1.1.1.3.10. |  | Príprava staveniska -demontáž hromozvodnej sústavy an streche | 0 | 1 | eur | 0
2795947 | 1.1.1.2. |  | SO 02 Nádvorie | 0 | 1 |  | 0
2795948 | 1.1.1.2.1. |  | 01 - Nádvorie átria fasáda | 0 | 1 |  | 0
2795949 | 1.1.1.2.1.1. | HSV | Práce a dodávky HSV | 0 | 1 |  | 0
2795950 | 1.1.1.2.1.1.1. | 1 | Zemné práce | 0 | 1 |  | 0
2795951 | 1.1.1.2.1.1.1.1. |  | Rozoberanie dlažby. z betónových alebo kamenin. dlaždíc. dosiek alebo tvaroviek. -0.13800t | 0 | 22.8 | m2 | 0
2795952 | 1.1.1.2.1.1.1.2. |  | Výkop jamy a ryhy v obmedzenom priestore horn. tr.3 ručne | 0 | 13.68 | m3 | 0
2795953 | 1.1.1.2.1.1.1.3. |  | Obsyp objektov sypaninou z vhodných hornín 1 až 4 bez prehodenia sypaniny | 0 | 13.68 | m3 | 0
2795954 | 1.1.1.2.1.1.2. | 3 | Zvislé a kompletné konštrukcie | 0 | 1 |  | 0
2795955 | 1.1.1.2.1.1.2.1. |  | Dodatočná izolácia vlhkého muriva kryštalizačnou hmotou komplet vrátane vrtov | 0 | 86.3 | m2 | 0
2795956 | 1.1.1.2.1.1.2.2. |  | Murivo (m3) z tehál pálených lícových TERCA Klinker plná rozmeru 250x120x65 mm vrátane škárovania | 0 | 0.519 | m3 | 0
2795957 | 1.1.1.2.1.1.2.3. |  | Priečky a múriky z tehál pálených lícových TERCA Klinker plná rozmeru 250x120x65 mm. hr. 120 mm. vrátane škárovania | 0 | 3 | m2 | 0
2795958 | 1.1.1.2.1.1.3. | 5 | Komunikácie | 0 | 1 |  | 0
2795959 | 1.1.1.2.1.1.3.1. |  | Položenie dlažby po prekopoch. dlaždice betonové zámkové do lôžka z kameniva ťaženého | 0 | 22.8 | m2 | 0
2795960 | 1.1.1.2.1.1.4. | 6 | Úpravy povrchov. podlahy. osadenie | 0 | 1 |  | 0
2795961 | 1.1.1.2.1.1.4.1. |  | Vonkajší sanačný systém stien. sanačný prednástrek penetrácia ASO Unigrund K | 0 | 108.06 | m2 | 0
2795962 | 1.1.1.2.1.1.4.2. |  | Vonkajší sanačný systém stien sanačný štuk Thermopal-FS 33 | 0 | 142.78 | m2 | 0
2795963 | 1.1.1.2.1.1.4.3. |  | Vonkajší sanačný systém stien ssanačný špric THERMOPAL SP | 0 | 34.72 | m2 | 0
2795964 | 1.1.1.2.1.1.4.4. |  | Vonkajší sanačný systém stien sanačná omietka Thermopal ULTRA | 0 | 34.72 | m2 | 0
2795965 | 1.1.1.2.1.1.4.5. |  | Vonkajší sanačný systém stien tesniaca omietka ASOCRET M30 | 0 | 34.72 | m2 | 0
2795966 | 1.1.1.2.1.1.4.6. |  | Vonkajší sanačný systém stien. vodný roztok pre ošetrenie muriva poškodeného soľami. 1 vrstva neutralizátor ESCO-FLUAT | 0 | 142.78 | m2 | 0
2795967 | 1.1.1.2.1.1.4.7. |  | Oprava škárovania tehlového muriva stien nad strechou cementovou maltou nad 30 do 40 % | 0 | 22.08 | m2 | 0
2795968 | 1.1.1.2.1.1.4.8. |  | Oprava škárovania tehlového muriva stien | 0 | 36.78 | m2 | 0
2795969 | 1.1.1.2.1.1.4.9. |  | Vyrovnávacia vrstva z akejkoľvek cementovej malty pod klampiarskymi prvkami šírky do 150 mm | 0 | 2.04 | m | 0
2795970 | 1.1.1.2.1.1.4.10. |  | Vyčistenie kamennej lavičky chemicka a mechanicky | 0 | 1 | kpl | 0
2795971 | 1.1.1.2.1.1.5. | 9 | Ostatné konštrukcie a práce-búranie | 0 | 1 |  | 0
2795972 | 1.1.1.2.1.1.5.1. |  | Montáž lešenia ľahkého pracovného radového s podlahami šírky od 0.80 do 1.00 m. výšky do 10 m | 0 | 228 | m2 | 0
2795973 | 1.1.1.2.1.1.5.2. |  | Príplatok za prvý a každý ďalší i začatý mesiac použitia lešenia ľahkého pracovného radového s podlahami šírky od 0.80 do 1.00 m. výšky do 10 m | 0 | 228 | m2 | 0
2795974 | 1.1.1.2.1.1.5.3. |  | Demontáž lešenia ľahkého pracovného radového s podlahami šírky nad 0.80 do 1.00 m. výšky do 10 m | 0 | 228 | m2 | 0
2795975 | 1.1.1.2.1.1.5.4. |  | Vysekanie rýh v murive kamennom do hĺbky 30 mm a š. do 30 mm. -0.00200t | 0 | 13.6 | m | 0
2795976 | 1.1.1.2.1.1.5.5. |  | Otlčenie omietok stien vnútorných vápenných alebo vápennocementových v rozsahu do 30 %. -0.01000t | 0 | 34.02 | m2 | 0
2795977 | 1.1.1.2.1.1.5.6. |  | Odvoz sutiny a vybúraných hmôt na skládku do 1 km | 0 | 4.449 | t | 0
2795978 | 1.1.1.2.1.1.5.7. |  | Odvoz sutiny a vybúraných hmôt na skládku za každý ďalší 1 km | 0 | 133.47 | t | 0
2795979 | 1.1.1.2.1.1.5.8. |  | Vnútrostavenisková doprava sutiny a vybúraných hmôt do 10 m | 0 | 4.449 | t | 0
2795980 | 1.1.1.2.1.1.5.9. |  | Poplatok za skladovanie - betón. tehly. dlaždice (17 01) ostatné | 0 | 4.449 | t | 0
2795981 | 1.1.1.2.1.1.6. | 99 | Presun hmôt HSV | 0 | 1 |  | 0
2795982 | 1.1.1.2.1.1.6.1. |  | Presun hmôt pre opravy a údržbu objektov vrátane vonkajších plášťov výšky do 25 m | 0 | 23.964 | t | 0
2795983 | 1.1.1.2.1.2. | PSV | Práce a dodávky PSV | 0 | 1 |  | 0
2795984 | 1.1.1.2.1.2.1. | 711 | Izolácie proti vode a vlhkosti | 0 | 1 |  | 0
2795985 | 1.1.1.2.1.2.1.1. |  | Izolácia proti povrchovej a podpovrchovej tlakovej vode AQUAFIN-2K hr. 2.5 mm na ploche zvislej | 0 | 28.31 | m2 | 0
2795986 | 1.1.1.2.1.2.2. | 764 | Konštrukcie klampiarske | 0 | 1 |  | 0
2795987 | 1.1.1.2.1.2.2.1. |  | Demontáž oplechovania ríms pod nadrímsovým žľabom vrátane podkladového plechu. do 30° rš 750 mm. -0.00580t | 0 | 43.95 | m | 0
2795988 | 1.1.1.2.1.2.2.2. |  | Oplechovanie z lesklého titánzinkového TiZn plechu. r.š. 750 mm | 0 | 3.8 | m | 0
2795989 | 1.1.1.2.1.2.2.3. |  | Lemovanie z pozinkovaného farbeného PZf plechu. múrov na strechách s tvrdou krytinou r.š. 500 mm | 0 | 40.175 | m | 0
2795990 | 1.1.1.2.1.2.2.4. |  | Presun hmôt pre konštrukcie klampiarske v objektoch výšky do 6 m | 0 | 0.2 | t | 0
2795991 | 1.1.1.2.1.2.3. | 765 | Konštrukcie - krytiny tvrdé | 0 | 1 |  | 0
2795992 | 1.1.1.2.1.2.3.1. |  | Impregnácia krytiny spevňovacím náterom | 0 | 27.2 | m2 | 0
2795993 | 1.1.1.2.1.2.4. | 767 | Konštrukcie doplnkové kovové | 0 | 1 |  | 0
2795994 | 1.1.1.2.1.2.4.1. |  | Výmena zasklenia a oparva nosnej konštrukcie vrátane výmeny napínania a drevených prvkov | 0 | 44.76 | m2 | 0
2795995 | 1.1.1.2.1.2.4.2. |  | OK | 0 | 69.64 | kg | 0
2795996 | 1.1.1.2.1.2.5. | 783 | Nátery | 0 | 1 |  | 0
2795997 | 1.1.1.2.1.2.5.1. |  | Nátery stolárskych výrobkov syntetické farby slonovej kosti na vzduchu schnúce 2x lakovaním | 0 | 15.84 | m2 | 0
2795998 | 1.1.1.2.1.2.6. | 784 | Maľby | 0 | 1 |  | 0
2795999 | 1.1.1.2.1.2.6.1. |  | Odstránenie malieb oškrabaním. výšky nad 3.80 m | 0 | 142.08 | m2 | 0
2796000 | 1.1.1.2.1.2.6.2. |  | Vyrovnanie trhlín a nerovností na hrubozrnných povrchoch výšky nad 3.80 m | 0 | 108.06 | m2 | 0
2796001 | 1.1.1.2.1.2.6.3. |  | Pačokovanie vápenným mliekom dvojnásobné hrubozrnných. savých podkladov výšky nad 3.80 m | 0 | 228 | m2 | 0
2796002 | 1.1.1.2.1.2.6.4. |  | Maľby vápenné základné dvojnásobné. ručne nanášané na hrubozrnný podklad výšky nad 3.80 m Vonkajšie fasáda | 0 | 228 | m2 | 0
2796003 | 1.1.1.2.2. |  | 02 - Nádvorie podlaha | 0 | 1 |  | 0
2796004 | 1.1.1.2.2.1. | VP | Práce naviac | 0 | 1 |  | 0
2796005 | 1.1.1.2.2.1.1. | PN | Nepredvídateľné náklady | 0 | 1 | KPL | 0
2796006 | 1.1.1.2.2.2. | HSV | Práce a dodávky HSV | 0 | 1 |  | 0
2796007 | 1.1.1.2.2.2.1. | 1 | Zemné práce | 0 | 1 |  | 0
2796008 | 1.1.1.2.2.2.1.1. |  | Búranie konštrukcií zo betónu železového alebo predpätého vo vykopávkach | 0 | 0.036 | m3 | 0
2796009 | 1.1.1.2.2.2.1.2. |  | Hĺbenie šachiet v hornine tr. 5 súdržných - ručným alebo pneumatickým náradím plocha výkopu do 4 m2 | 0 | 0.288 | m3 | 0
2796010 | 1.1.1.2.2.2.1.3. |  | Obsyp objektov sypaninou z vhodných hornín 1 až 4 bez prehodenia sypaniny | 0 | 7.884 | m3 | 0
2796011 | 1.1.1.2.2.2.1.4. |  | Štrkopiesok frakcia 16-32 STN EN 13242 + A1 | 0 | 13.403 | t | 0
2796012 | 1.1.1.2.2.2.2. | 2 | Zakladanie | 0 | 1 |  | 0
2796013 | 1.1.1.2.2.2.2.1. |  | Zhutnenie podložia z rastlej horniny 1 až 4 pod násypy. z hornina súdržných do 92 % PS a nesúdržných | 0 | 0.36 | m2 | 0
2796014 | 1.1.1.2.2.2.2.2. |  | Násyp pod základové konštrukcie so zhutnením z kameniva hrubého drveného fr.32-63 mm | 0 | 0.036 | m3 | 0
2796015 | 1.1.1.2.2.2.2.3. |  | Betón základových dosiek. prostý tr. C 20/25 | 0 | 0.108 | m3 | 0
2796016 | 1.1.1.2.2.2.2.4. |  | Murivo základových pásov (m3) PREMAC 50x25x25 s betónovou výplňou C 16/20 hr. 250 mm | 0 | 0.18 | m3 | 0
2796017 | 1.1.1.2.2.2.3. | 3 | Zvislé a kompletné konštrukcie | 0 | 1 |  | 0
2796018 | 1.1.1.2.2.2.3.1. |  | Murivo z lícových tehál TERCA Oxford Klinker plná 25 P60 červ.tm. | 0 | 0.242 | m3 | 0
2796019 | 1.1.1.2.2.2.3.2. |  | Keramický preklad POROTHERM 23.8. šírky 70 mm. výšky 238 mm. dĺžky 1750 mm | 0 | 1 | ks | 0
2796020 | 1.1.1.2.2.2.4. | 4 | Vodorovné konštrukcie | 0 | 1 |  | 0
2796021 | 1.1.1.2.2.2.4.1. |  | Podklad pod dlažbu v ploche vodorovnej alebo v sklone do 1:5 hr. od 30 do 100 mm zo štrkopiesku | 0 | 15.768 | m2 | 0
2796022 | 1.1.1.2.2.2.5. | 6 | Úpravy povrchov. podlahy. osadenie | 0 | 1 |  | 0
2796023 | 1.1.1.2.2.2.5.1. |  | Hrubá výplň rýh akoukoľvek maltou. akejkoľvek šírky ryhy | 0 | 3.7 | m2 | 0
2796024 | 1.1.1.2.2.2.5.2. |  | Vonkajšia sanačná omietka stien prednástrek.napr. ASO Unigrund K | 0 | 84.96 | m2 | 0
2796025 | 1.1.1.2.2.2.5.3. |  | Vonkajšia sanačná omietka stien prednástrek.napr.ASOCRET M30 | 0 | 13.14 | m2 | 0
2796026 | 1.1.1.2.2.2.5.4. |  | Vonkajšia sanačná omietka stien sanačný štuk napr. THERMOPAL FS 33 | 0 | 84.96 | m2 | 0
2796027 | 1.1.1.2.2.2.5.5. |  | Vonkajšia sanačná omietka stien kompletná skaldba sanacie podľa špecifikácie v TS - silne narušené plochy | 0 | 42.96 | m2 | 0
2796028 | 1.1.1.2.2.2.5.6. |  | Dodávka a montáž lišta LOP AL | 0 | 20.4 | bm | 0
2796029 | 1.1.1.2.2.2.5.7. |  | Pokládka Dlažba vnútorná alebo vonkajšia z tehál dĺžky 290mm MVC 2. 5 na plocho | 0 | 15.768 | m2 | 0
2796030 | 1.1.1.2.2.2.5.8. |  | ochranný náter Asolín WS | 0 | 93.4 | m2 | 0
2796031 | 1.1.1.2.2.2.6. | 9 | Ostatné konštrukcie a práce-búranie | 0 | 1 |  | 0
2796032 | 1.1.1.2.2.2.6.1. |  | Rezanie existujúceho betónového krytu alebo podkladu hĺbky nad 100 do 150 mm | 0 | 2.6 | m | 0
2796033 | 1.1.1.2.2.2.6.2. |  | Čistenie podkladu podláh | 0 | 93.4 | m2 | 0
2796034 | 1.1.1.2.2.2.6.3. |  | Montáž lešenia ľahkého pracovného radového s podlahami šírky nad 1.00 do 1.20 m. výšky do 10 m | 0 | 189.32 | m2 | 0
2796035 | 1.1.1.2.2.2.6.4. |  | Príplatok za prvý a každý ďalší i začatý mesiac použitia lešenia ľahkého pracovného radového s podlahami šírky nad 1.00 do 1.20 m. výšky do 10 m | 0 | 378.64 | m2 | 0
2796036 | 1.1.1.2.2.2.6.5. |  | Demontáž lešenia ľahkého pracovného radového s podlahami šírky nad 1.00 do 1.20 m. výšky do 10 m | 0 | 189.32 | m2 | 0
2796037 | 1.1.1.2.2.2.6.6. |  | Lešenie ľahké pracovné pomocné s výškou lešeňovej podlahy nad 1.20 do 1.90 m | 0 | 54 | m2 | 0
2796038 | 1.1.1.2.2.2.6.7. |  | rozobratie podláh z tehá na ďalšie použitiel. bez lôžka.bez ohľadu na výplň škár.kladené na plocho. -0.12200t | 0 | 26.28 | m2 | 0
2796039 | 1.1.1.2.2.2.6.8. |  | Odstránenie násypu pod podlahami alebo na strechách. hr.nad 200 mm. -1.40000t | 0 | 7.884 | m3 | 0
2796040 | 1.1.1.2.2.2.6.9. |  | Vysekanie v murive z tehál výklenkov pohľadovej plochy väčších než 0. 25 m2. -1.80000t | 0 | 0.09 | m3 | 0
2796041 | 1.1.1.2.2.2.6.10. |  | Vysekanie rýh v akomkoľvek murive tehlovom na akúkoľvek maltu do hĺbky 50 mm a š. do 70 mm. -0.00600t | 0 | 37 | m | 0
2796042 | 1.1.1.2.2.2.6.11. |  | Otlčenieskorodovanej vrstvy omietok odhad 6mm | 0 | 84.96 | m2 | 0
2796043 | 1.1.1.2.2.2.6.12. |  | Otlčenie omietok šľachtených a pod.. vonkajších brizolitových. v rozsahu do 100 %. -0.05000t | 0 | 51.12 | m2 | 0
2796044 | 1.1.1.2.2.2.6.13. |  | Odvoz sutiny a vybúraných hmôt na skládku do 1 km | 0 | 19.678 | t | 0
2796045 | 1.1.1.2.2.2.6.14. |  | Odvoz sutiny a vybúraných hmôt na skládku za každý ďalší 1 km | 0 | 314.848 | t | 0
2796046 | 1.1.1.2.2.2.6.15. |  | Vnútrostavenisková doprava sutiny a vybúraných hmôt do 10 m | 0 | 19.678 | t | 0
2796047 | 1.1.1.2.2.2.6.16. |  | Poplatok za skladovanie - betón. tehly. dlaždice (17 01 ). ostatné | 0 | 19.678 | t | 0
2796048 | 1.1.1.2.2.2.7. | 99 | Presun hmôt HSV | 0 | 1 |  | 0
2796049 | 1.1.1.2.2.2.7.1. |  | Presun hmôt pre opravy a údržbu objektov vrátane vonkajších plášťov výšky do 25 m | 0 | 42.015 | t | 0
2796050 | 1.1.1.2.2.3. | PSV | Práce a dodávky PSV | 0 | 1 |  | 0
2796051 | 1.1.1.2.2.3.1. | 711 | Izolácie proti vode a vlhkosti | 0 | 1 |  | 0
2796052 | 1.1.1.2.2.3.1.1. |  | Zhotovenie ukončenia izolácie proti zemnej vlhkosti nopovej fólie ukončovacou lištou N vrátane nevyhnutnej opravy existujúcej nopovej fólie | 0 | 20.5 | m | 0
2796053 | 1.1.1.2.2.3.2. | 715 | Izolácie proti chemickým vplyvom | 0 | 1 |  | 0
2796054 | 1.1.1.2.2.3.2.1. |  | Zhotovenie izolácie stavebných konštrukcií zo živicových uzavieracích vrstiev hr. do 8 mm | 0 | 0.72 | m2 | 0
2796055 | 1.1.1.2.2.3.2.2. |  | Živica CHS Epoxy 110 BG 15 | 0 | 7.592 | kg | 0
2796056 | 1.1.1.2.2.3.2.3. |  | Presun hmôt pre izolácie proti chemickým vplyvom v objektoch výšky do 6 m | 0 | 0.008 | t | 0
2796057 | 1.1.1.2.2.3.3. | 762 | Konštrukcie tesárske | 0 | 1 |  | 0
2796058 | 1.1.1.2.2.3.3.1. |  | Dodávka a montáž drevenej konštrukcie vyloženia striešky komplet | 0 | 4.4 | bm | 0
2796059 | 1.1.1.2.2.3.4. | 764 | Konštrukcie klampiarske | 0 | 1 |  | 0
2796060 | 1.1.1.2.2.3.4.1. |  | Dodávkaa montáž plechovania presklenného prestrešenia vrátane silikon tmelu detail D2 | 0 | 28.363 | m | 0
2796061 | 1.1.1.2.2.3.4.2. |  | Kotlík kónický z pozinkovaného PZ plechu. pre rúry s priemerom od 125 do 150 mm | 0 | 1 | ks | 0
2796062 | 1.1.1.2.2.3.4.3. |  | Oplechovanie parapetov z lakoplast plechu. vrátane rohov r.š. 400 mm | 0 | 1.7 | m | 0
2796063 | 1.1.1.2.2.3.4.4. |  | Demontáž oplechovania parapetov rš od 400 do 600 mm. -0.00287t | 0 | 1.682 | m | 0
2796064 | 1.1.1.2.2.3.4.5. |  | Demontáž odpadových rúr štvorcových so stranou od 120 do 150 mm. -0.00418t | 0 | 6.2 | m | 0
2796065 | 1.1.1.2.2.3.4.6. |  | Odpadové rúry z pozinkovaného Pz plechu. manžeta ochranná s výškou 400 mm. so stranou 160 mm | 0 | 2 | ks | 0
2796066 | 1.1.1.2.2.3.4.7. |  | Odpadové rúry z pozinkovaného Pz plechu. odbočka dĺžky do 1 m. so stranou zo 120 na 150 mm | 0 | 1 | ks | 0
2796067 | 1.1.1.2.2.3.4.8. |  | Odpadové rúry z pozinkovaného Pz plechu. koleno horné dvojité. so stranou 150 mm | 0 | 1 | ks | 0
2796068 | 1.1.1.2.2.3.4.9. |  | Odpadové rúry z pozinkovaného Pz plechu. odskok. so stranou 150 mm | 0 | 1 | ks | 0
2796069 | 1.1.1.2.2.3.4.10. |  | Zvodové rúry z pozinkovaného PZ plechu. kruhové priemer 150 mm | 0 | 6.1 | m | 0
2796070 | 1.1.1.2.2.3.4.11. |  | Presun hmôt pre konštrukcie klampiarske v objektoch výšky do 6 m | 0 | 0.097 | t | 0
2796071 | 1.1.1.2.2.3.5. | 765 | Konštrukcie - krytiny tvrdé | 0 | 1 |  | 0
2796072 | 1.1.1.2.2.3.5.1. |  | Keramická krytina TONDACH Bobrovka. korunové kladenie. jednoduchých striech. sklon od 30° do 35° | 0 | 1.6 | m2 | 0
2796073 | 1.1.1.2.2.3.6. | 766 | Konštrukcie stolárske | 0 | 1 |  | 0
2796074 | 1.1.1.2.2.3.6.1. |  | drevené prvky vrátane povrchovej úpravy podľa PD oljovosk s UV filtrom 30/120 | 0 | 21.161 | m | 0
2796075 | 1.1.1.2.2.3.6.2. |  | drevené prvky vrátane povrchovej úpravy podľa PD oljovosk s UV filtrom 155/120 | 0 | 21.161 | m | 0
2796076 | 1.1.1.2.2.3.7. | 767 | Konštrukcie doplnkové kovové | 0 | 1 |  | 0
2796077 | 1.1.1.2.2.3.7.1. |  | Dodávka a montáž napínacích prvkov komplet v špecifikácií podľa PD prvok 1+2+3+4 | 0 | 1 | sub | 0
2796078 | 1.1.1.2.2.3.7.2. |  | Dodávka a montáž OK konštrukcie | 0 | 75 | kg | 0
2796079 | 1.1.1.2.2.3.8. | 783 | Dokončovacie práce - nátery | 0 | 1 |  | 0
2796080 | 1.1.1.2.2.3.8.1. |  | Nátery kov.stav.doplnk.konštr. syntet. na vzduchu schnúce dvojnás.1x email a tmelením - 105µm | 0 | 4 | m2 | 0
2796081 | 1.1.1.2.2.3.9. | 784 | Dokončovacie práce - maľby | 0 | 1 |  | 0
2796082 | 1.1.1.2.2.3.9.1. |  | Odstránenie malieb oškrabaním. výšky do 3.80 m | 0 | 127.92 | m2 | 0
2796083 | 1.1.1.2.2.3.10. | 787 | Dokončovacie práce - zasklievanie | 0 | 1 |  | 0
2796084 | 1.1.1.2.2.3.10.1. |  | Výmena zasklenia | 0 | 29.91 | m2 | 0
2796085 | 1.1.1.2.2.3.10.2. |  | bezpečnostné zasklenie | 0 | 29.91 | m2 | 0
2796086 | 1.1.1.2.2.4. | M | Práce a dodávky M | 0 | 1 |  | 0
2796087 | 1.1.1.2.2.4.1. | 21-M | Elektromontáže | 0 | 1 |  | 0
2796088 | 1.1.1.2.2.4.1.1. |  | Prerobenie hromozvodu do steny dodávka a montáž | 0 | 1 | sub | 0
2796089 | 1.1.1.2.2.4.1.2. |  | Premiestnenie strojovne výťahu - elektro časť rozpis samostatný rozpočet a VV | 0 | 1 | kpl | 0
2796090 | 1.1.1.2.2.4.2. | 33-M | Montáže dopr.zariad.sklad.zar.a váh | 0 | 1 |  | 0
2796091 | 1.1.1.2.2.4.2.1. |  | Výmena agregátu. rozvádzača a prekládku strojovne výťahu | 0 | 1 | kpl | 0
2796092 | 1.1.1.2.2.5. | VRN | Vedľajšie rozpočtové náklady | 0 | 1 |  | 0
2796093 | 1.1.1.2.2.5.1. | VRN05 | Príprava staveniska | 0 | 1 |  | 0
2796094 | 1.1.1.2.2.5.1.1. |  | Príprava staveniska -demontáž a uschova objektov lapidéria | 0 | 1 | sub | 0
2796095 | 1.1.1.3. |  | Elektroinštalácia a ochrana pred bleskom | 0 | 1 |  | 0
2796096 | 1.1.1.3.1. |  | Elektromontážne práce | 0 | 1 |  | 0
2796097 | 1.1.1.3.1.1. |  | Montáž el-inšt rúrky (plast) ohybná. uložená pevne D25 (d23)mm | 0 | 460 | m | 0
2796098 | 1.1.1.3.1.2. |  | Rúrka el-inšt PVC ohybná SUPER MONOFLEX 25 : 1225 L50. tmavosivá | 0 | 460 | m | 0
2796099 | 1.1.1.3.1.3. |  | Montáž krabice do muriva 1-nás KP (68) bez zapojenia. prístrojová | 0 | 62 | kus | 0
2796100 | 1.1.1.3.1.4. |  | Krabica KP prístrojová 1-nás : 6400-231/3 (D71x43) spojenie do súvislého radu | 0 | 21 | kus | 0
2796101 | 1.1.1.3.1.5. |  | Krabica KP prístrojová 1-nás : 6400 H-231/3 (D71x73) hlboká. spojenie do súvislého radu | 0 | 41 | kus | 0
2796102 | 1.1.1.3.1.6. |  | Montáž krabice do muriva KO (68) bez zapojenia. s vekom. odbočná | 0 | 19 | kus | 0
2796103 | 1.1.1.3.1.7. |  | Krabica KO odbočná : 6400-211/3 (D71x43) s viečkom. spojenie do súvislého radu | 0 | 2 | kus | 0
2796104 | 1.1.1.3.1.8. |  | Krabica KO odbočná : 6400 H-211/3 (D71x73) s viečkom. spojenie do súvislého radu | 0 | 17 | kus | 0
2796105 | 1.1.1.3.1.9. |  | Montáž krabice do muriva KR (68) vrátane zapojenia. rozvodka s vekom a svorkovnicou | 0 | 43 | kus | 0
2796106 | 1.1.1.3.1.10. |  | Krabica KR rozvodná : KU 68-1903 KA [D73x43] s viečkom a svorkovnicou S-66 (4x3/4mm2) spojovateľná. sivá | 0 | 43 | kus | 0
2796107 | 1.1.1.3.1.11. |  | Montáž krabice do muriva KR (97) vrátane zapojenia. rozvodka s vekom a svorkovnicou | 0 | 7 | kus | 0
2796108 | 1.1.1.3.1.12. |  | Krabica KR rozvodná : KR 97/5 KA [D103x50] s viečkom a svorkovnicou SP-96 (5x4/4mm2). sivá | 0 | 7 | kus | 0
2796109 | 1.1.1.3.1.13. |  | Montáž krabice KR. vrátane zapojenia. vodiče do 4mm2. rozvodka IP40-66 (6455-11) | 0 | 1 | kus | 0
2796110 | 1.1.1.3.1.14. |  | Krabica KR rozvodná IP67 uzatvorená : 6455-11P/5 [122x122x44.6] 4x vývodka Pg16 (5x4/4mm2) plast. čierna | 0 | 1 | kus | 0
2796111 | 1.1.1.3.1.15. |  | Montáž plastovej podlahovej krabice do betónu. vrátane prístrojových jednotiek. pre 4-6 prístroje | 0 | 10 | kus | 0
2796112 | 1.1.1.3.1.16. |  | Kovový kryt s rámčekmi : 088003. nerezový. pre štandardné podlahové a preťahovacie krabice 8/12MD | 0 | 10 | kus | 0
2796113 | 1.1.1.3.1.17. |  | Krabica podlahová s prístrojovou jednotkou : 088023 (2x4»8MD vertikálne) bez krytu s rámčekmi a krycej dosky | 0 | 10 | kus | 0
2796114 | 1.1.1.3.1.18. |  | Krycia doska pre kovové kryty 8/12MD s rámčekmi : 088045. nerezová | 0 | 10 | kus | 0
2796115 | 1.1.1.3.1.19. |  | Krabica inštalačná do betónu. plastová : 088190. pre štandardné podlahové krabice s rámčekmi 8/12MD | 0 | 10 | kus | 0
2796116 | 1.1.1.3.1.20. |  | Ukončenie Cu. Al drôtu. lana na prístroji. zapojenie 1x50 mm2 | 0 | 4 | kus | 0
2796117 | 1.1.1.3.1.21. |  | Ukončenie celoplastových káblov v rozvádzači na svorky. zapojenie 2x 4-6 mm2 | 0 | 2 | kus | 0
2796118 | 1.1.1.3.1.22. |  | Ukončenie celoplastových káblov v rozvádzači na svorky. zapojenie 3x 1.5-2.5 mm2 | 0 | 78 | kus | 0
2796119 | 1.1.1.3.1.23. |  | Ukončenie celoplastových káblov v rozvádzači na svorky. zapojenie 4x 35 mm2 | 0 | 2 | kus | 0
2796120 | 1.1.1.3.1.24. |  | Ukončenie celoplastových káblov v rozvádzači na svorky. zapojenie 5x 1.5-2.5 mm2 | 0 | 24 | kus | 0
2796121 | 1.1.1.3.1.25. |  | Ukončenie celoplastových káblov v rozvádzači na svorky. zapojenie 5x 4-6 mm2 | 0 | 6 | kus | 0
2796122 | 1.1.1.3.1.26. |  | Montáž. spínač nástenný. zapustený IP20-44. rad.1 | 0 | 1 | kus | 0
2796123 | 1.1.1.3.1.27. |  | Spínač rad.1 Valena™ Life : 752151. zapustený. s krytom. bez rámika. IP44. biela | 0 | 1 | kus | 0
2796124 | 1.1.1.3.1.28. |  | Montáž. spínač nástenný. zapustený IP20-44. rad.5 | 0 | 1 | kus | 0
2796125 | 1.1.1.3.1.29. |  | Prepínač rad.5 Valena™ Life : 752155. zapustený. s krytom. bez rámika. IP44. biela | 0 | 1 | kus | 0
2796126 | 1.1.1.3.1.30. |  | Montáž. spínač nástenný. zapustený IP20-44. rad.6 | 0 | 4 | kus | 0
2796127 | 1.1.1.3.1.31. |  | Prepínač rad.6 Valena™ Life : 752156. zapustený. s krytom. bez rámika. IP44. biela | 0 | 4 | kus | 0
2796128 | 1.1.1.3.1.32. |  | Montáž. ovládania osvetlenia - snímač pohybu a prítomnosti. zapustený do krabice. nastavenie. IP20 | 0 | 3 | kus | 0
2796129 | 1.1.1.3.1.33. |  | Detektor pohybu (180°) automatický spínač osvetlenia Valena™ Life : 752170 (bez N) do krabice. bez rámika. biely | 0 | 3 | kus | 0
2796130 | 1.1.1.3.1.34. |  | Montáž. termostat digitálny. so snímačom pre podlahové vykurovanie. zapustený. programovanie. IP20 | 0 | 1 | kus | 0
2796131 | 1.1.1.3.1.35. |  | Termostat programovateľný DEVIreg™ Touch : 140F1064. dotykový displej. rámik. biely | 0 | 1 | kus | 0
2796132 | 1.1.1.3.1.36. |  | Montáž. zásuvka zapustená IP20-40. x-násobná 10/16A - 250V. priebežná | 0 | 17 | kus | 0
2796133 | 1.1.1.3.1.37. |  | Zásuvka 1-nás. Valena™ Life : 753180. bez rámika (oc) biela | 0 | 3 | kus | 0
2796134 | 1.1.1.3.1.38. |  | Zásuvka 2-nás. Valena™ Life : 753186. natočená (30°) kompletná (oc) biela | 0 | 50 | kus | 0
2796135 | 1.1.1.3.1.39. |  | Montáž. zásuvka nástenná. zapustená IP40-44. x-násobná 10/16A - 250V. koncová | 0 | 2 | kus | 0
2796136 | 1.1.1.3.1.40. |  | Zásuvka 1-nás. Valena™ Life : 753179. zapustená. bez rámika. s viečkom (oc) IP44. biela | 0 | 2 | kus | 0
2796137 | 1.1.1.3.1.41. |  | Zásuvka 1-nás. Mosaic™ : 077113 (2MD) bez mont. dosky. rámika (oc) biela. skrutkové svorky 4mm2 | 0 | 10 | kus | 0
2796138 | 1.1.1.3.1.42. |  | - doska montážna Mosaic™ : 080251 pre 2MD | 0 | 10 | kus | 0
2796139 | 1.1.1.3.1.43. |  | Rámik 1-násobný Valena™ Life : 754001. biela | 0 | 26 | kus | 0
2796140 | 1.1.1.3.1.44. |  | Rámik 1-násobný Mosaic™ : 277802L (2MD) biela | 0 | 10 | kus | 0
2796141 | 1.1.1.3.1.45. |  | Montáž. zásuvka nástenná. zapustená IP55-66. x-násobná 10/16A - 250V. priebežná | 0 | 18 | kus | 0
2796142 | 1.1.1.3.1.46. |  | Zásuvka 1-nás. zapustená. ORNO - OR-AE-1397. IP55. nerezová | 0 | 6 | kus | 0
2796143 | 1.1.1.3.1.47. |  | Zásuvka 2-nás. zapustená. ORNO - OR-AE-1398. IP55. nerezová | 0 | 10 | kus | 0
2796144 | 1.1.1.3.1.48. |  | Zásuvka 1-nás. Plexo™ IP55 : 069870. zapustená. kompletná (SS) s viečkom (oc) béžová | 0 | 1 | kus | 0
2796145 | 1.1.1.3.1.49. |  | Montáž rozvodnice do 100kg | 0 | 3 | kus | 0
2796146 | 1.1.1.3.1.50. |  | Montáž. žiarovkové svietidlo. prisadené IP20-44 - 1x svet. zdroj (LED. halog. kompakt) | 0 | 2 | kus | 0
2796147 | 1.1.1.3.1.51. |  | LED svietidlo nástenné. TeamItalia ORIZZZONTE. l=250mm. 2x10W/2x1300lm. IP20 | 0 | 2 | kus | 0
2796148 | 1.1.1.3.1.52. |  | Montáž. atypické svietidlo EL1A-EL1D(P.R) | 0 | 36 | kus | 0
2796149 | 1.1.1.3.1.53. |  | LED svietidlo nástenné. atypické. EL1AP. s pohyb.spínačom. núdz.modulom. spín.prvkom bezdrôt.ovl. a relé. IP20. priame – výkr.č.10-list č.9 | 0 | 2 | kus | 0
2796150 | 1.1.1.3.1.54. |  | LED svietidlo nástenné. atypické. EL1AR. s pohyb.spínačom. núdz.modulom. spín.prvkom bezdrôt.ovl. a relé. IP20. rohové – výkr.č.10-list č.9 | 0 | 1 | kus | 0
2796151 | 1.1.1.3.1.55. |  | LED svietidlo nástenné. atypické. EL1BR. s pohyb.spínačom a núdz.modulom. IP20. rohové – výkr.č.10-list č.10 | 0 | 2 | kus | 0
2796152 | 1.1.1.3.1.56. |  | LED svietidlo nástenné. atypické. EL1CP. s pohyb.spínačom. IP20. priame – výkr.č.10-list č.11 | 0 | 3 | kus | 0
2796153 | 1.1.1.3.1.57. |  | LED svietidlo nástenné. atypické. EL1CR. s pohyb.spínačom. IP20. rohové – výkr.č.10-list č.11 | 0 | 2 | kus | 0
2796154 | 1.1.1.3.1.58. |  | LED svietidlo nástenné. atypické. EL1DP. len so žiarovkami. IP20. priame – výkr.č.10-list č.12 | 0 | 7 | kus | 0
2796155 | 1.1.1.3.1.59. |  | LED svietidlo nástenné. atypické. EL1DR. len so žiarovkami. IP20. rohové – výkr.č.10-list č.12 | 0 | 19 | kus | 0
2796156 | 1.1.1.3.1.60. |  | Montáž. priemyselné svietidlo. prisadené IP54-66 - 1x svet. zdroj (LED. halog. kompakt) | 0 | 38 | kus | 0
2796157 | 1.1.1.3.1.61. |  | Žiarovkové svietidlo prisadené. priemyselné. oválne. čierne s košom. QAZQA Noutica. 1x60W. IP44 | 0 | 3 | kus | 0
2796158 | 1.1.1.3.1.62. |  | LED svietidlo nástenné. New Flash . 15.8W. IP65 | 0 | 6 | kus | 0
2796159 | 1.1.1.3.1.63. |  | LED svietidlo stropné. iRoll 65 Ceiling-mounting. 3.7W/520lm. IP65 | 0 | 29 | kus | 0
2796160 | 1.1.1.3.1.64. |  | Montáž. núdzové svietidlo IP20-44. trvalé. osvetlenie. stály-núdzový režim. prisadené nástenné | 0 | 18 | kus | 0
2796161 | 1.1.1.3.1.65. |  | LED svietidlo s núdzovým modulom. OSMONT ELSA V2 ELS59991. 9W/1420lm. 3h. M. 2W/200lm. IP44 | 0 | 18 | kus | 0
2796162 | 1.1.1.3.1.66. |  | Montáž požiarne izolačnej podložky pod prístroje. svietidlá. plocha do 4 dm2. hr.6mm | 0 | 50 | dm2 | 0
2796163 | 1.1.1.3.1.67. |  | Doska izolačná CEMVIN 300x300x5mm | 0 | 10 | kus | 0
2796164 | 1.1.1.3.1.68. |  | Svorkovnica do krabíc 2-pól | 0 | 22 | kus | 0
2796165 | 1.1.1.3.1.69. |  | Svorka bezskrutková 2-vodičová WAGO CLASSIC : 222-412 (0.08-2.5÷4mm2) 400V/32A. oranžové páčky. sivá | 0 | 22 | kus | 0
2796166 | 1.1.1.3.1.70. |  | Svorkovnica do krabíc 3-pól | 0 | 56 | kus | 0
2796167 | 1.1.1.3.1.71. |  | Svorka bezskrutková 3-vodičová WAGO CLASSIC : 222-413 (0.08-2.5÷4mm2) 400V/32A. oranžové páčky. sivá | 0 | 56 | kus | 0
2796168 | 1.1.1.3.1.72. |  | Svorkovnica do krabíc 4-pól | 0 | 73 | kus | 0
2796169 | 1.1.1.3.1.73. |  | Svorka bezskrutková 5-vodičová WAGO CLASSIC : 222-415 (0.08-2.5÷4mm2) 400V/32A. oranžové páčky. sivá | 0 | 73 | kus | 0
2796170 | 1.1.1.3.1.74. |  | Diaľkový ovládač iNELS RF Control - kľúčenka čierna. 6-kanál - RF KEY-60/B | 0 | 4 | kus | 0
2796171 | 1.1.1.3.1.75. |  | Montáž a pripojenie ekvipotenciálnej svorkovnice | 0 | 1 | kus | 0
2796172 | 1.1.1.3.1.76. |  | Montáž. krabica pre ekvipotenciálnu svorkovnicu. pod omietku | 0 | 1 | kus | 0
2796173 | 1.1.1.3.1.77. |  | Prípojnica potenciálového vyrovnania 5015065 : 1809 UP. v krabici. pod omietku | 0 | 1 | kus | 0
2796174 | 1.1.1.3.1.78. |  | Montáž ochranného pospojovanie vodičom Cu 4-25mm2. pevne uložené. bez pripojenia | 0 | 20 | m | 0
2796175 | 1.1.1.3.1.79. |  | Kábel 1-žilový Cu750V. lano (CYA) : H07V-K 25 GNYE (RM) zel/žltý | 0 | 20 | m | 0
2796176 | 1.1.1.3.1.80. |  | Montáž. kábel Cu 750V uložený pevne CYKY 2x1.5 | 0 | 125 | m | 0
2796177 | 1.1.1.3.1.81. |  | Kábel Cu 750V : CYKY-O 2x1.5 | 0 | 125 | m | 0
2796178 | 1.1.1.3.1.82. |  | Montáž. kábel Cu 750V uložený pevne CYKY 3x1.5 | 0 | 315 | m | 0
2796179 | 1.1.1.3.1.83. |  | Kábel Cu 750V : CYKY-J 3x1.5 | 0 | 280 | m | 0
2796180 | 1.1.1.3.1.84. |  | Kábel Cu 750V : CYKY-O 3x1.5 | 0 | 35 | m | 0
2796181 | 1.1.1.3.1.85. |  | Montáž. kábel Cu 750V uložený pevne CYKY 3x2.5 | 0 | 1340 | m | 0
2796182 | 1.1.1.3.1.86. |  | Kábel Cu 750V : CYKY-J 3x2.5 | 0 | 1340 | m | 0
2796183 | 1.1.1.3.1.87. |  | Montáž. kábel Cu 750V uložený pevne CYKY 5x1.5 | 0 | 710 | m | 0
2796184 | 1.1.1.3.1.88. |  | Kábel Cu 750V : CYKY-J 5x1.5 | 0 | 710 | m | 0
2796185 | 1.1.1.3.1.89. |  | Montáž. kábel Cu 750V uložený pevne CYKY 5x4-16 | 0 | 70 | m | 0
2796186 | 1.1.1.3.1.90. |  | Kábel Cu 750V : CYKY-J 5x4 | 0 | 35 | m | 0
2796187 | 1.1.1.3.1.91. |  | Kábel Cu 750V : CYKY-J 5x6 | 0 | 35 | m | 0
2796188 | 1.1.1.3.1.92. |  | Montáž príchytky jednonásobnej. 8-17mm | 0 | 180 | kus | 0
2796189 | 1.1.1.3.1.93. |  | Káblová príchytka prítlačná. D6÷16mm : OBI 3853843 / 15kusov | 0 | 12 | balenie | 0
2796190 | 1.1.1.3.1.94. |  | Montáž. podlahová elektrická vykurovacia rohož 150W/m2 | 0 | 20 | m2 | 0
2796191 | 1.1.1.3.1.95. |  | Montáž. prívodný izolovaný vodič (studený koniec) uložený v podlahe. pod omietkou | 0 | 2 | m | 0
2796192 | 1.1.1.3.1.96. |  | Montáž. meranie odporu kábla. rohože. pred a po montáži. zápis do protokolu o záruke | 0 | 2 | kus | 0
2796193 | 1.1.1.3.1.97. |  | Rohož vykurovacia 2-žilová DEVIcomfort™ 150T : 83030586. samolepiaca [šírka 0.5 » dĺžka 20]m. 1500W/230V | 0 | 2 | kus | 0
2796194 | 1.1.1.3.1.98. |  | Montáž. 1-nás zásuvka dátová RJ45. zapustená IP20 | 0 | 1 | kus | 0
2796195 | 1.1.1.3.1.99. |  | Zásuvka dátová 1xRJ45 Cat 6A U/FTP (STP) : 076573 Mosaic™. bez mont. dosky. bez rámika (1MD) biela | 0 | 20 | kus | 0
2796196 | 1.1.1.3.1.100. |  | - doska montážna Mosaic™ : 080250. pre 1MD | 0 | 20 | kus | 0
2796197 | 1.1.1.3.1.101. |  | Rámik 1-násobný Mosaic™ : 078801L. pre 1MD. biela | 0 | 20 | kus | 0
2796198 | 1.1.1.3.2. |  | Ochrana pred bleskom | 0 | 1 |  | 0
2796199 | 1.1.1.3.2.1. |  | Montáž. ochranné pospojovanie na povrch. FeZn drôt D8-10mm. vrátane upevnenia. svoriek pripojenia. bez náteru | 0 | 10 | m | 0
2796200 | 1.1.1.3.2.2. |  | Kruhový uzemňovací drôt (FeZn) D10. s PVC plášťom [0.70kg/m] | 0 | 7 | kg | 0
2796201 | 1.1.1.3.2.3. |  | Držiak vedenia s vnút. závitom M8 a príložkou (nerez) na murivo : 274113. pre pevné uchytenie drôtu s PVC plášťom D13mm | 0 | 15 | kus | 0
2796202 | 1.1.1.3.2.4. |  | Montáž uzemňovacieho vedenia v zemi. FeZn drôt D8-10mm. spojenie svorkami | 0 | 10 | m | 0
2796203 | 1.1.1.3.2.5. |  | Kruhový bleskozvodný. uzemňovací drôt (FeZn) D10 [0.62kg/m] | 0 | 6.2 | kg | 0
2796204 | 1.1.1.3.2.6. |  | Montáž uzemňovacieho vedenia v zemi. FeZn pás do 120mm2. spojenie svorkami | 0 | 10 | m | 0
2796205 | 1.1.1.3.2.7. |  | Plochá uzemňovacia páska (FeZn) 30x4 [0.95kg/m] | 0 | 9.5 | kg | 0
2796206 | 1.1.1.3.2.8. |  | Montáž zachytávacieho. zvodového vodiča s podperami. AlMgSi drôt D8 | 0 | 190 | m | 0
2796207 | 1.1.1.3.2.9. |  | Kruhový bleskozvodný drôt (AlMgSi) D8 [0.135kg/m] | 0 | 21 | kg | 0
2796208 | 1.1.1.3.2.10. |  | Podpera vedenia (FeZn) do muriva : PV 01 (150mm) | 0 | 15 | kus | 0
2796209 | 1.1.1.3.2.11. |  | Podpera vedenia (FeZn) : PV 11. pod škridľovú krytinu (430 v.100)mm | 0 | 30 | kus | 0
2796210 | 1.1.1.3.2.12. |  | Podpera vedenia (FeZn) : PV 15 UNI. veľká. na vrchol krovu. nastaviteľná (v.165÷200/85÷125 š. 255÷310)mm | 0 | 60 | kus | 0
2796211 | 1.1.1.3.2.13. |  | Podpera vedenia (FeZn) : PV 23 vyt. na plechové strechy. vytočená (80 v.110)mm | 0 | 20 | kus | 0
2796212 | 1.1.1.3.2.14. |  | Kruhový bleskozvodný drôt (AlMgSi) D8/11. s PVC plášťom [0.20kg/m] | 0 | 7 | kg | 0
2796213 | 1.1.1.3.2.15. |  | Držiak vedenia so sponou (nerez) na murivo : 273019. so sťahovacou skrutkou M6. pre pevné uchytenie drôtu D6-10mm | 0 | 70 | kus | 0
2796214 | 1.1.1.3.2.16. |  | Montáž zachytávacej tyče do dĺžky 3m. upevnenie. do muriva | 0 | 3 | kus | 0
2796215 | 1.1.1.3.2.17. |  | Tyč zachytávacia (AlMgSi) : JP 15. bez osadenia (D18x1500)mm | 0 | 3 | kus | 0
2796216 | 1.1.1.3.2.18. |  | - držiak zachytávacej tyče (FeZn) : DJ 2. do muriva (250mm) | 0 | 6 | kus | 0
2796217 | 1.1.1.3.2.19. |  | Montáž bleskozvodnej svorky do 2 skrutiek (SS.SP1.SR 03) | 0 | 34 | kus | 0
2796218 | 1.1.1.3.2.20. |  | Svorka spojovacia (FeZn) : SS s.p. 2sk. s príložkou (2xM8) | 0 | 34 | kus | 0
2796219 | 1.1.1.3.2.21. |  | Montáž bleskozvodnej svorky nad 2 skrutky (SJ.SK.SO.SZ.ST.SR01-2) | 0 | 32 | kus | 0
2796220 | 1.1.1.3.2.22. |  | Svorka pre zachytávacie a uzemňovacie tyče D20 (FeZn) : SJ 01 (4xM8) | 0 | 4 | kus | 0
2796221 | 1.1.1.3.2.23. |  | Svorka pre uzemňovacie tyče D25 (FeZn) : SJ 03 (4xM8) | 0 | 3 | kus | 0
2796222 | 1.1.1.3.2.24. |  | Svorka žľabová (FeZn) : SO. pre pripojenie odkvapových žľabov (4xM8) | 0 | 13 | kus | 0
2796223 | 1.1.1.3.2.25. |  | Svorka skúšobná (FeZn) : SZ (4xM8) | 0 | 4 | kus | 0
2796224 | 1.1.1.3.2.26. |  | Svorka na odkvapové potrubie (FeZn) : ST 10. priemer D50-140mm (3xM8) | 0 | 7 | kus | 0
2796225 | 1.1.1.3.2.27. |  | Montáž zemniacej tyče (ZT) do 2m. zarazenie do zeme. pripojenie vedenia | 0 | 3 | kus | 0
2796226 | 1.1.1.3.2.28. |  | Tyč uzemňovacia plná (FeZn) : ZT 2m (D25) | 0 | 3 | kus | 0
2796227 | 1.1.1.3.2.29. |  | Montáž krabice. revíznych dvierok pre SZ. rozpojovacie svorky. pod omietku | 0 | 4 | kus | 0
2796228 | 1.1.1.3.2.30. |  | Krabica pod omietku : KO 125 E KA [153x153x77] pre ekvip. svorkovnice EPS 2. bleskozv. svorky. s vekom. sivá | 0 | 4 | kus | 0
2796229 | 1.1.1.3.2.31. |  | Označenie zvodu štítkom (kov. plast) | 0 | 4 | kus | 0
2796230 | 1.1.1.3.2.32. |  | Štítok označovací (FeZn) : f711124/x. s označením | 0 | 4 | kus | 0
2796231 | 1.1.1.3.2.33. |  | Tvarovanie montážneho dielu - zvodovej tyče. ochrannej rúrky. uholníka | 0 | 4 | kus | 0
2796232 | 1.1.1.3.2.34. |  | Montáž z povrazového rebríka - budova nad 10m | 0 | 4 | kus | 0
2796233 | 1.1.1.3.2.35. |  | Montáž : Zariadenia členité náter ostatný 2-zložkový | 0 | 1.5 | m2 | 0
2796234 | 1.1.1.3.2.36. |  | Farba asfaltová izolačná na vodné stavby A2005 | 0 | 0.5 | kg | 0
2796235 | 1.1.1.3.3. |  | Rozvádzač RH | 0 | 1 |  | 0
2796236 | 1.1.1.3.3.1. |  | Dokončovacie práce na rozvádzačoch 100-150kg | 0 | 2 | kus | 0
2796237 | 1.1.1.3.3.2. |  | Rozvodnica kovová BPM-U-600/12-W - 7x24=168MD. biela. 7xDIN lišta. 7xKr.doska. 3xN/PE. IP54 (Z) | 0 | 2 | kus | 0
2796238 | 1.1.1.3.3.3. |  | Montáž. hrebeň prepojovací | 0 | 11 | kus | 0
2796239 | 1.1.1.3.3.4. |  | Lišta prepojovacia hrebeňová 3-pól. 100A Acti 9 : A9XPH324. možnosť skracovať (24MD) | 0 | 11 | kus | 0
2796240 | 1.1.1.3.3.5. |  | Montáž modulového prístroja do rozvádzača. cena za 1-modul (1MD) | 0 | 207 | kus | 0
2796241 | 1.1.1.3.3.6. |  | Odpínač modulový Acti9 iSW 3-pól 100A : A9S65391. 415V-AC (3MD) | 0 | 1 | kus | 0
2796242 | 1.1.1.3.3.7. |  | Istič 1-pólový A9F07106 - 10kA (1MD) Acti9 iC60H 6/1/C | 0 | 8 | kus | 0
2796243 | 1.1.1.3.3.8. |  | Istič 1-pólový A9F07110 - 10kA (1MD) Acti9 » iC60H 10/1/C | 0 | 32 | kus | 0
2796244 | 1.1.1.3.3.9. |  | Istič 1-pólový A9F07116 - 10kA (1MD) Acti9 iC60H 16/1/C | 0 | 26 | kus | 0
2796245 | 1.1.1.3.3.10. |  | Istič 3-pólový A9F07325 - 10kA (3MD) Acti9 iC60H 25/3/C | 0 | 3 | kus | 0
2796246 | 1.1.1.3.3.11. |  | Istič 3-pólový A9F07340 - 10kA (3MD) Acti9 » iC60H 40/3/C | 0 | 1 | kus | 0
2796247 | 1.1.1.3.3.12. |  | Istič 3-pólový A9F07350 - 10kA (3MD) Acti9 iC60H 50/3/C | 0 | 1 | kus | 0
2796248 | 1.1.1.3.3.13. |  | Chránič prúdový s ističom 1+N-pól 10kA : A9D47610 - Acti9 iDPN H Vigi 10/C/300-A (2MD) | 0 | 1 | kus | 0
2796249 | 1.1.1.3.3.14. |  | Chránič prúdový s ističom 1+N-pól 10kA : A9D37616 - Acti9 iDPN H Vigi 16/C/030-A (2MD) | 0 | 22 | kus | 0
2796250 | 1.1.1.3.3.15. |  | Zvodič kombinovaný typ 1+2 (B+C) 3+0 pól A05093 : FLP-B+C MAXI V/3. pre siete TN-C. 260V-AC; 75kA (6MD) | 0 | 1 | kus | 0
2796251 | 1.1.1.3.3.16. |  | Stýkač inštalačný 1-pól modulový Acti9 iCT 16A (1-0) : A9C22511 (1MD) 220V-AC/50Hz (DO) | 0 | 25 | kus | 0
2796252 | 1.1.1.3.3.17. |  | Stýkač inštalačný 3-pól modulový Acti9 iCT 63A (3-0) : A9C20863 (3MD) 220V÷240V-AC/50Hz (DO) | 0 | 1 | kus | 0
2796253 | 1.1.1.3.3.18. |  | Distančný diel. oddeľovač : A9A27062. dokončenie radu. oddelenie prístrojov Acti 9 (sada 5ks) (0.5MD) | 0 | 6 | kus | 0
2796254 | 1.1.1.3.3.19. |  | Zásuvka modulová Acti9 iPC : A9A15306 - 16A/250V-AC. 2P+Z (2.5MD) biela | 0 | 1 | kus | 0
2796255 | 1.1.1.3.3.20. |  | Chytrá krabička iNELS (ovlád. pomocou smartfónu). s integr.anténou. eLAN-RF-103. s adaptérom 230/5V/2A USB | 0 | 1 | kus | 0
2796256 | 1.1.1.3.3.21. |  | Univerzálny adaptér na DIN lištu. BOPLA 20035000 | 0 | 1 | kus | 0
2796257 | 1.1.1.3.3.22. |  | Spínací prvok iNELS na DIN lištu. s integrovanou anténou. RFSA-66MI. 230V. RF102. 6x8A | 0 | 1 | kus | 0
2796258 | 1.1.1.3.3.23. |  | Montáž. svorkovnica radová pre vodič do 2.5mm2 | 0 | 103 | kus | 0
2796259 | 1.1.1.3.3.24. |  | Svorka radová : RS 2.5/7 (0.35÷4mm2) hnedá | 0 | 103 | kus | 0
2796260 | 1.1.1.3.3.25. |  | Montáž. svorkovnica radová pre vodič 4-6mm2 | 0 | 12 | kus | 0
2796261 | 1.1.1.3.3.26. |  | Svorka radová : RS 6/7 (0.35÷6mm2) hnedá | 0 | 12 | kus | 0
2796262 | 1.1.1.3.3.27. |  | Príložka : PRS/7. pre svorky RS 2.5÷10. hnedá | 0 | 5 | kus | 0
2796263 | 1.1.1.3.3.28. |  | Svorka radová : RS 50/4 (1.5÷70mm2) zelená | 0 | 1 | kus | 0
2796264 | 1.1.1.3.3.29. |  | Svorka radová : RS 50/7 (1.5÷70mm2) hnedá | 0 | 3 | kus | 0
2796265 | 1.1.1.3.3.30. |  | Zvierka koncová : RSD 88. na TS35 | 0 | 22 | kus | 0
2796266 | 1.1.1.3.3.31. |  | Príslušenstvo rozvádzača (ranžír. pomocný materiál) | 0 | 60 | kus | 0
2796267 | 1.1.1.3.4. |  | Rozvádzač RE | 0 | 1 |  | 0
2796268 | 1.1.1.3.4.1. |  | Dokončovacie práce na rozvádzačoch 100-150kg | 0 | 2 | kus | 0
2796269 | 1.1.1.3.4.2. |  | Rozvodnica kovová BPM-U-600/10-W - 6x24=144MD. biela. 1xElmer.vaňa. 1xElmer.doska.1xDIN lišta. 1xKr.doska. 3xN/PE. IP54 (Z) | 0 | 1 | kus | 0
2796270 | 1.1.1.3.4.3. |  | Montáž modulového prístroja do rozvádzača. cena za 1-modul (1MD) | 0 | 5 | kus | 0
2796271 | 1.1.1.3.4.4. |  | Istič 3-pólový A9F06350 - 10kA (3MD) Acti9 » iC60H 50/3/B | 0 | 1 | kus | 0
2796272 | 1.1.1.3.4.5. |  | Svorka radová : RS 2.5/7 (0.35÷4mm2) hnedá | 0 | 1 | kus | 0
2796273 | 1.1.1.3.4.6. |  | Montáž. svorkovnica radová pre vodič 4-6mm2 | 0 | 1 | kus | 0
2796274 | 1.1.1.3.4.7. |  | Príložka : PRS/7. pre svorky RS 2.5÷10. hnedá | 0 | 1 | kus | 0
2796275 | 1.1.1.3.4.8. |  | Svorka radová : RS 50/4 (1.5÷70mm2) zelená | 0 | 1 | kus | 0
2796276 | 1.1.1.3.4.9. |  | Svorka radová : RS 50/7 (1.5÷70mm2) hnedá | 0 | 3 | kus | 0
2796277 | 1.1.1.3.4.10. |  | Zvierka koncová : RSD 88. na TS35 | 0 | 4 | kus | 0
2796278 | 1.1.1.3.4.11. |  | Montáž označovacieho štítku pre prístroje v rozvádzačoch (lepený) | 0 | 2 | kus | 0
2796279 | 1.1.1.3.4.12. |  | Výstražný štítok "Hlavný vypínač" 065896 : ZFS60-NZM7. bez potlače | 0 | 2 | kus | 0
2796280 | 1.1.1.3.4.13. |  | Príslušenstvo rozvádzača (ranžír. pomocný materiál) | 0 | 0.8 | kus | 0
2796281 | 1.1.1.3.5. |  | Ostatné práce | 0 | 1 |  | 0
2796282 | 1.1.1.3.5.1. |  | Vysekanie drážky pre rúrku. kábel do D29 mm. začistenie (aj pre výmenu. alebo demontáž rúrok) | 0 | 1350 | m | 0
2796283 | 1.1.1.3.5.2. |  | Vysekanie drážky pre rúrku. kábel do D48 mm. začistenie (aj pre výmenu. alebo demontáž rúrok) | 0 | 540 | m | 0
2796284 | 1.1.1.3.5.3. |  | Osadenie plastovej "hmoždinky". vyvŕtanie diery D 8mm. do muriva z ostro pálen. tehál. alebo stredne tvrdého kameňa | 0 | 134 | kus | 0
2796285 | 1.1.1.3.5.4. |  | Osadenie plastovej "hmoždinky". vyvŕtanie diery D 8mm. do betónu. železobetónu. tvrdého kameňa | 0 | 74 | kus | 0
2796286 | 1.1.1.3.5.5. |  | Hmoždinka PA plast : HM 8/1 (pre skrutky D4÷5/ >45mm) | 0 | 208 | kus | 0
2796287 | 1.1.1.3.5.6. |  | Vybúr. otvorov priemeru do 6 cm v murive tehl. na MC hr. do 45 cm | 0 | 4 | kus | 0
2796288 | 1.1.1.3.5.7. |  | Vybúr. otvorov priemeru do 6 cm v murive tehl. na MC hr. do 75 cm | 0 | 2 | kus | 0
2796289 | 1.1.1.3.5.8. |  | Vybúr. otvorov do 0.0225 m2 v murive tehl. MC hr. do 45 cm | 0 | 3 | kus | 0
2796290 | 1.1.1.3.5.9. |  | Vybúr. otvorov do 0.09 m2 v murive tehl. na MC hr. do 75 cm | 0 | 2 | kus | 0
2796291 | 1.1.1.3.5.10. |  | Vybúr. otvorov do 0.25 m2 v murive tehl. na MC hr. do 90 cm | 0 | 2 | kus | 0
2796292 | 1.1.1.3.5.11. |  | Vysek. kapies pre špalíky v murive z kameňa do 10 x10 x 5 cm | 0 | 14 | kus | 0
2796293 | 1.1.1.3.5.12. |  | Vysek. kapies v murive z tehál do 0.10 m2 hĺ. do 15 cm | 0 | 1 | kus | 0
2796294 | 1.1.1.3.5.13. |  | Vysek. kapies pre špalíky v murive z tehál do 10 x 10 x 5 cm | 0 | 140 | kus | 0
2796295 | 1.1.1.3.5.14. |  | Vysek. kapies pre špalíky v murive z tehál do 15 x 15 x10 cm | 0 | 4 | kus | 0
2796296 | 1.1.1.3.5.15. |  | Vysekanie kapies v murive z betónu do 0.10 m2 hĺ. do 15 cm | 0 | 10 | kus | 0
2796297 | 1.1.1.3.5.16. |  | Vysekanie rýh v betón. murive hl. do 5 cm š. do 7 cm | 0 | 160 | m | 0
2796298 | 1.1.1.3.5.17. |  | Demontáž elektroinštalácie | 0 | 80 | hod | 0
2796299 | 1.1.1.3.5.18. |  | Ostatné elektroinštalačné práce | 0 | 60 | hod | 0
2796300 | 1.1.1.3.6. |  | Ostatné | 0 | 1 |  | 0
2796301 | 1.1.1.3.6.1. |  | PPV (pomocné a podružné výkony) 6% | 0 | 1 | KPL | 0
2796302 | 1.1.1.3.6.2. |  | Podružný materiál 3% | 0 | 1 | KPL | 0
2796303 | 1.1.1.3.6.3. |  | Stratné 5% | 0 | 1 | KPL | 0
2796304 | 1.1.1.3.7. |  | HZS - Hodinové zúčtovacie sadzby | 0 | 1 |  | 0
2796305 | 1.1.1.3.7.1. |  | Spracovanie východiskovej revízie a vypracovanie správy | 0 | 38 | hod | 0
2796306 | 1.1.1.4. |  | EZS a SKV - Elektrická zabepečovacia signalizácia a systém kontroly vstupu | 0 | 1 |  | 0
2796307 | 1.1.1.4.1. |  | EZS - DODÁVKA | 0 | 1 |  | 0
2796308 | 1.1.1.4.1.1. |  | Digitálny quad snímač pohybu 4xPIR. napojenie priamo na zbernicu. teplotná kompenzácia. kovový tieniaci kryt proti RF rušeniu. inteligentné prispôsobenie sa prostrediu. ovládanie vlastností z ústredne. dosah 12m / 110°. vymeniteľné šošovky. -20 až 50 ° C. | 0 | 15 | ks | 0
2796309 | 1.1.1.4.1.2. |  | Veľký univerzálny plechový box pre všetky ústredne SP/EVO. Satel Versa 5/10/15 a Integra 32. dvierka s nasúvacími pántami. povrchová montáž. zemniace svorky s kabelážou podľa normy. predlisovaný otvor pre zámok alebo dvierka možno zaskrutkovať. miesto pre | 0 | 1 | ks | 0
2796310 | 1.1.1.4.1.3. |  | Štandardná inštalačná skrinka pre všetky ústredne SP/EVO. otvory na osadenie plošných spojov. tamper. príprava na prístrojový zámok. napájacie trafo 40 VA. priestor pre akumulátor max. TP 12-18. rozmery 320 x 300 x 90 mm (napr. AWO220) | 0 | 1 | ks | 0
2796311 | 1.1.1.4.1.4. |  | Akumulátor 12 V - 7 Ah - rozmer 150 x 65 x 93 mm. hmotnosť 2.06 kg / ks. cena bez recyklačného poplatku. vhodné pre použitie v CCTV a EZS | 0 | 2 | ks | 0
2796312 | 1.1.1.4.1.5. |  | Zabezpečovacia ústredňa - 8 vstupov (zón) na doske (16 zón v ATZ zapojení). rozšíriteľná na maximálne 192 drôtových alebo bezdrôtových vstupov. podpora až 254 klávesníc. deliteľná na 8 podsystémov. 4PGM výstupy (rozšíriteľné do max 250PGM výstupov). 1x re | 0 | 1 | ks | 0
2796313 | 1.1.1.4.1.6. |  | Rozširujúci modul. 8 vstupov (zón) pre ústredne MG/ SP. pre ústredne EVO až 16 vstupov v ATZ zapojení. 1x PGM výstup. max. prúdový odber 31 mA (napr. ZX8) | 0 | 1 | ks | 0
2796314 | 1.1.1.4.1.7. |  | Textová LCD klávesnica s dvoma riadkami. nový plochý dizajn. dotykové klávesy s kapacitným senzorom. 1 klávesová zóna. 1PGM na doske. modré podsvietenie. max. prúdový odber 120 mA (napr. K656) | 0 | 2 | ks | 0
2796315 | 1.1.1.4.1.8. |  | Ethernetový modul pre vzdialený prístup k ústredniam (napr. IP150+) | 0 | 1 | ks | 0
2796316 | 1.1.1.4.1.9. |  | Telefónny hlasový modul pre ústredne EZS. volanie cez GSM (pripája sa na PCS200). alebo pevnú linku (pripája sa priamo na dosku ustredne). max. prúdový odber 28mA (napr. VDMP3) | 0 | 1 | ks | 0
2796317 | 1.1.1.4.1.10. |  | Komunikátor GSM / GPRS v plastovom puzdre so signalizačnými LED. 2x slot pre SIM karty. prenos formátov na PCO v pásme GSM i GPRS. diaľkové programovanie cez GPRS a WinLoad / Neware (48 kbit / s). SMS správy užívateľovi - poplachy na zóne vrátane popisov. | 0 | 1 | ks | 0
2796318 | 1.1.1.4.1.11. |  | Rádiová nadstavba s dvojcestnou komunikáciou. umožňuje pripojenie bezdrôtových prvkov k systému. max. 32 bezdrôtových vstupov + 32 diaľkových ovládačov. 2x PGM + 1x relé výstupy. plastový kryt. pracovná frekvencia 868 MHz. oblasť pokrytia možno rozširovať | 0 | 1 | ks | 0
2796319 | 1.1.1.4.1.12. |  | Opakovač bezdrôtového signálu. zvýšenie dosahu bezdr.vysielačov (klávesníc. detektorov ...). max 2x v 1 systéme.vyžaduje vlastné napájanie a záložné AKKU. obsahuje naviac 1 vstup pre zónu a 1PGM. napájanie 16V ~ / odber 65mA. AKKU 12V/min.4Ah. prac. tepl: | 0 | 1 | ks | 0
2796320 | 1.1.1.4.1.13. |  | Bezdrôtový detektor dymu. opticko-dymový snímač. zabudovaná siréna. 3 V batérie súčasťou. dosah cca 70 m. pre MG5050/RTX3. životnosť batérie min. 1 rok. hlasitosť 85 dB/3 m. pracovná frekvencia 868 MHz (napr. SD360-868) | 0 | 22 | ks | 0
2796321 | 1.1.1.4.1.14. |  | Drobný inštalačný materiál | 0 | 3 |  | 0
2796322 | 1.1.1.4.2. |  | EZS - MONTÁŽ | 0 | 1 |  | 0
2796323 | 1.1.1.4.2.1. |  | Montáž a zapojenie pohybových senzorov PIR - interiér. stena | 0 | 15 | ks | 0
2796324 | 1.1.1.4.2.2. |  | Montáž a zapojenie opticko dymových detektorov | 0 | 22 | ks | 0
2796325 | 1.1.1.4.2.3. |  | Montáž a zapojenie rozširujúceho modulu k ústredni | 0 | 6 | ks | 0
2796326 | 1.1.1.4.2.4. |  | Montáž skrinky ústredne 320x300. vrátane zámku a napájacieho zdroja | 0 | 2 | ks | 0
2796327 | 1.1.1.4.2.5. |  | Montáž a zapojenie drôtovej verzie ústredne EZS pre 8 modulov | 0 | 1 | ks | 0
2796328 | 1.1.1.4.2.6. |  | Nastavenie a konfigurácia ústredne. nastavenie zonácie. funkčné skúšky pre 24 zón | 0 | 1 | ks | 0
2796329 | 1.1.1.4.2.7. |  | Záverečné oživenie a funkčné odskúšanie zariadenia EZS v rozsahu 1 ústredne. odstránenie závad | 0 | 1 | ks | 0
2796330 | 1.1.1.4.2.8. |  | Revízia zariadenia EZS v rozsahu 1 ústredne. preskúšanie funkcie. vypracovanie protokolu o revízii.1SÚ | 0 | 1 | ks | 0
2796331 | 1.1.1.4.2.9. |  | Montáž a zapojenie klavesnice k EZS | 0 | 2 | ks | 0
2796332 | 1.1.1.4.3. |  | KÁBLOVÉ TRASY - DODÁVKA | 0 | 1 |  | 0
2796333 | 1.1.1.4.3.1. |  | Káble | 0 | 1 |  | 0
2796334 | 1.1.1.4.3.1.1. |  | Kábel tienený. 8 žilový. zosil. napájanie - lanko. 2 x 0.75 + 6 x 0.22 mm2. PVC. biela | 0 | 280 | m | 0
2796335 | 1.1.1.4.3.2. |  | Káblové trasy | 0 | 1 |  | 0
2796336 | 1.1.1.4.3.2.1. |  | Rúrka ohybná PVC O20mm. 320 N / 5 cm | 0 | 260 | m | 0
2796337 | 1.1.1.4.3.2.2. |  | Drobný inštalačný materiál (upevňovací a spojovací materiál....) | 0 | 2 | ks | 0
2796338 | 1.1.1.4.4. |  | KÁBLOVÉ TRASY - MONTÁŽ | 0 | 1 |  | 0
2796339 | 1.1.1.4.4.1. |  | Prieraz steny | 0 | 25 | ks | 0
2796340 | 1.1.1.4.4.2. |  | Natiahnutie kábla. uloženie do rúrky. upevnenie na stropný úchyt | 0 | 280 | m | 0
2796341 | 1.1.1.4.4.3. |  | Káblová forma v hlavnej ústredni | 0 | 1 | m | 0
2796342 | 1.1.1.4.4.4. |  | Rúrka ohybná elektroinštalačná typ 1425. uložená voľne | 0 | 260 | m | 0
2796343 | 1.1.1.4.4.5. |  | Vysekanie drážky v murive/ stene pre káblovú trasu | 0 | 250 | m | 0
2796344 | 1.1.1.4.4.6. |  | Nešpecifikované pomocné a drobné stavebné práce | 0 | 16 | hod | 0
2796345 | 1.1.1.4.5. |  | TECHNICKÁ DOKUMENTÁCIA | 0 | 1 |  | 0
2796346 | 1.1.1.4.5.1. |  | Zakreslenie porealizačného stavu | 0 | 1 | ks | 0
2796347 | 1.1.1.4.6. |  | VEDĽAJŠIE ROZPOČTOVÉ NÁKLADY (VRN) | 0 | 1 |  | 0
2796348 | 1.1.1.4.6.1. |  | Transportná réžia | 0 | 1 | ks | 0
2796349 | 1.1.1.4.6.2. |  | Podiel pridružených výkonov a príprava staveniska | 0 | 1 | ks | 0
2796350 | 1.1.1.5. |  | Meranie a regulácia | 0 | 1 |  | 0
2796351 | 1.1.1.5.1. |  | M - Práce a dodávky M | 0 | 1 |  | 0
2796352 | 1.1.1.5.1.1. | 21-M | Elektromontáže | 0 | 1 |  | 0
2796353 | 1.1.1.5.1.1.1. |  | Rúrka ohybná elektroinštalačná z PVC typ FXP 16. uložená pevne | 0 | 20 | m | 0
2796354 | 1.1.1.5.1.1.2. |  | I-príchytka CL 16 | 0 | 6 | ks | 0
2796355 | 1.1.1.5.1.1.3. |  | Rúrka ohybná FXPS 16 | 0 | 20 | m | 0
2796356 | 1.1.1.5.1.1.4. |  | Rúrka ohybná elektroinštalačná z PVC typ FXP 20. uložená pevne | 0 | 40 | m | 0
2796357 | 1.1.1.5.1.1.5. |  | I-príchytka CL 20 | 0 | 10 | ks | 0
2796358 | 1.1.1.5.1.1.6. |  | Rúrka ohybná FXPS 20 | 0 | 40 | m | 0
2796359 | 1.1.1.5.1.1.7. |  | Rúrka ohybná elektroinštalačná z PVC typ FXP 25. uložená pevne | 0 | 40 | m | 0
2796360 | 1.1.1.5.1.1.8. |  | I-príchytka CL 25 | 0 | 26 | ks | 0
2796361 | 1.1.1.5.1.1.9. |  | I-Spojka SM 25 šedá | 0 | 2 | ks | 0
2796362 | 1.1.1.5.1.1.10. |  | Rúrka ohybná FXPS 25 | 0 | 40 | m | 0
2796363 | 1.1.1.5.1.1.11. |  | Rúrka ohybná elektroinštalačná z PVC typ FXP 32. uložená pevne | 0 | 50 | m | 0
2796364 | 1.1.1.5.1.1.12. |  | Rúrka ohybná FXPS 32 | 0 | 50 | m | 0
2796365 | 1.1.1.5.1.1.13. |  | Rúrka ohybná elektroinštalačná z PVC typ FXP 40. uložená pevne | 0 | 40 | m | 0
2796366 | 1.1.1.5.1.1.14. |  | Rúrka ohybná FXPS 40 | 0 | 40 | m | 0
2796367 | 1.1.1.5.1.1.15. |  | Rúrka ohybná elektroinštalačná z PVC typ FXP 50. uložená pevne | 0 | 30 | m | 0
2796368 | 1.1.1.5.1.1.16. |  | Rúrka ohybná FXPS 50 | 0 | 30 | m | 0
2796369 | 1.1.1.5.1.1.17. |  | Rúrka ohybná elektroinštalačná z PVC typ FXP 63. uložená pevne | 0 | 120 | m | 0
2796370 | 1.1.1.5.1.1.18. |  | I-príchytka CL 63 | 0 | 180 | ks | 0
2796371 | 1.1.1.5.1.1.19. |  | I-Spojka SM 63 šedá | 0 | 8 | ks | 0
2796372 | 1.1.1.5.1.1.20. |  | Koleno SB 63 šedé | 0 | 3 | ks | 0
2796373 | 1.1.1.5.1.1.21. |  | Rúrka ohybná FXPS 63 | 0 | 120 | m | 0
2796374 | 1.1.1.5.1.1.22. |  | Osadenie polyamidovej príchytky HM 8. do tehlového muriva | 0 | 222 | ks | 0
2796375 | 1.1.1.5.1.1.23. |  | Hmoždinka klasická 8 mm T8 typ: T8-PA | 0 | 222 | ks | 0
2796376 | 1.1.1.5.1.1.24. |  | Osadenie polyamidovej príchytky HM 10. do tehlového muriva | 0 | 4 | ks | 0
2796377 | 1.1.1.5.1.1.25. |  | Hmoždinka klasická 10 mm T10 typ: T10-PA | 0 | 4 | ks | 0
2796378 | 1.1.1.5.1.1.26. |  | Ukončenie vodičov v rozvádzač. vrátane zapojenia a vodičovej koncovky do 2.5 mm2 | 0 | 233 | ks | 0
2796379 | 1.1.1.5.1.1.27. |  | Ukončenie Cu a Al drôtov a lán včítane zapojenie. jedna žila. vodič s prierezom do 16 mm2 | 0 | 10 | ks | 0
2796380 | 1.1.1.5.1.1.28. |  | Ukončenie celoplastových káblov zmrašť. záklopkou alebo páskou do 5 x 4 mm2 | 0 | 71 | ks | 0
2796381 | 1.1.1.5.1.1.29. |  | Izolačné pásky čierna 10m x 19mm typ: FEK10 | 0 | 2 | ks | 0
2796382 | 1.1.1.5.1.1.30. |  | Izolačné pásky zeleno-žltá 10m x 19mm typ: ZS10 | 0 | 2 | ks | 0
2796383 | 1.1.1.5.1.1.31. |  | Príplatok za ukončenie tienenia kábla (v plášti) vrátane zapojenia | 0 | 8 | ks | 0
2796384 | 1.1.1.5.1.1.32. |  | Montáž oceľoplechovej rozvodnice do váhy 100 kg | 0 | 1 | ks | 0
2796385 | 1.1.1.5.1.1.33. |  | Rozvádzač RMDT1 - bez riadiaceho systému (výkres MaR-02) | 0 | 1 | ks | 0
2796386 | 1.1.1.5.1.1.34. |  | Modulárna automatizačná stanica pre 52 IO bodov.; Rozhranie: BACnet/LON. HMI. IslandBus - alebo ekvivalent | 0 | 1 | ks | 0
2796387 | 1.1.1.5.1.1.35. |  | BACnet/IP Dotykový panel s web-serverom 7" - alebo ekvivalent | 0 | 1 | ks | 0
2796388 | 1.1.1.5.1.1.36. |  | Modul napájania 24V DC. 1.2A | 0 | 1 | ks | 0
2796389 | 1.1.1.5.1.1.37. |  | Univerzálny modul 8xUI - alebo ekvivalent | 0 | 1 | ks | 0
2796390 | 1.1.1.5.1.1.38. |  | Modul binárnych vstupov. 16 vstupov - alebo ekvivalent | 0 | 1 | ks | 0
2796391 | 1.1.1.5.1.1.39. |  | Modul výstupných relé - alebo ekvivalent | 0 | 6 | ks | 0
2796392 | 1.1.1.5.1.1.40. |  | Adresné kľúče 1-12 Nulovací kľúč 2x - alebo ekvivalent | 0 | 1 | ks | 0
2796393 | 1.1.1.5.1.1.41. |  | Predtlač popisov I/O modulov formátu A4 (9 štítkov na hárku. 100ks v balení. cena za kus) - alebo ekvivalent | 0 | 2 | ks | 0
2796394 | 1.1.1.5.1.1.42. |  | Zapojenie riadiaceho systému | 0 | 1 | kpl | 0
2796395 | 1.1.1.5.1.1.43. |  | Montáž oceľoplechovej rozvodnice do váhy 100 kg | 0 | 1 | ks | 0
2796396 | 1.1.1.5.1.1.44. |  | Rozvádzač RM2 (výkres MaR-03) | 0 | 1 | ks | 0
2796397 | 1.1.1.5.1.1.45. |  | Označovací káblový štítok z PVC rozmer 4x8cm(15-22 znak.) | 0 | 142 | ks | 0
2796398 | 1.1.1.5.1.1.46. |  | Štítok na označenie káblového vývodu | 0 | 142 | ks | 0
2796399 | 1.1.1.5.1.1.47. |  | Montáž motorického spotrebiča. elektromotora (s prenesením do vzdialenosti 5 m) do 3 kW | 0 | 16 | ks | 0
2796400 | 1.1.1.5.1.1.48. |  | Krabicová rozvodka z lisovaného izolantu vrátane ukončenia káblov a zapojenia vodičov typ 6455-11 do 4 m | 0 | 6 | ks | 0
2796401 | 1.1.1.5.1.1.49. |  | Krabica 6455-11 acid | 0 | 6 | ks | 0
2796402 | 1.1.1.5.1.1.50. |  | Kábel medený uložený pevne CYKY 450/750 V 3x2.5 | 0 | 207 | m | 0
2796403 | 1.1.1.5.1.1.51. |  | CYKY-J 3x2.5 Kábel pre pevné uloženie. medený STN | 0 | 207 | m | 0
2796404 | 1.1.1.5.1.1.52. |  | Kábel medený uložený pevne CYKY 450/750 V 3x1.5 | 0 | 1619 | m | 0
2796405 | 1.1.1.5.1.1.53. |  | CYKY-J 3x1.5 Kábel pre pevné uloženie. medený STN | 0 | 768 | m | 0
2796406 | 1.1.1.5.1.1.54. |  | CYKY-O 3x1.5 Kábel pre pevné uloženie. medený STN | 0 | 851 | m | 0
2796407 | 1.1.1.5.1.1.55. |  | Kábel medený uložený pevne CYKY 450/750 V 12x1.5 | 0 | 50 | m | 0
2796408 | 1.1.1.5.1.1.56. |  | CYKY-O 12x1.5 Kábel pre pevné uloženie. medený STN | 0 | 50 | m | 0
2796409 | 1.1.1.5.1.1.57. |  | Kábel medený uložený pevne CYKY 450/750 V 24x1.5 | 0 | 50 | m | 0
2796410 | 1.1.1.5.1.1.58. |  | CYKY-O 24x1.5 Kábel pre pevné uloženie. medený STN | 0 | 50 | m | 0
2796411 | 1.1.1.5.1.1.59. |  | Vodič signálny uložený pevne JYTY 250 V 2x1 | 0 | 32 | m | 0
2796412 | 1.1.1.5.1.1.60. |  | Signálny kábel JYTY 2x1 | 0 | 32 | m | 0
2796413 | 1.1.1.5.1.1.61. |  | Vodič signálny uložený pevne JYTY 250 V 4x1 | 0 | 170 | m | 0
2796414 | 1.1.1.5.1.1.62. |  | Signálny kábel JYTY 4x1 | 0 | 122 | m | 0
2796415 | 1.1.1.5.1.1.63. |  | Signálny kábel J-Y(St)Y 2x2x0.8 | 0 | 48 | m | 0
2796416 | 1.1.1.5.1.1.64. |  | Príplatok na zaťahovanie káblov. váha kábla do 0.75 kg | 0 | 340 | m | 0
2796417 | 1.1.1.5.1.1.65. |  | Murárske výpomoci | 0 | 1 | sub | 0
2796418 | 1.1.1.5.1.1.66. |  | Podružný materiál | 0 | 1 | KPL | 0
2796419 | 1.1.1.5.1.1.67. |  | Mimostavenisková doprava | 0 | 1 | KPL | 0
2796420 | 1.1.1.5.1.1.68. |  | Presun dodávok | 0 | 1 | KPL | 0
2796421 | 1.1.1.5.1.1.69. |  | Podiel pridružených výkonov | 0 | 1 | KPL | 0
2796422 | 1.1.1.5.1.2. | 36-M | Montáž prev..mer. a regul.zariadení | 0 | 1 |  | 0
2796423 | 1.1.1.5.1.2.1. |  | Montáž exterierového snímača teploty | 0 | 1 | ks | 0
2796424 | 1.1.1.5.1.2.2. |  | Montáž priestorového snímača teploty | 0 | 3 | ks | 0
2796425 | 1.1.1.5.1.2.3. |  | Montáž snímača tlakovej diferencie vzduch | 0 | 15 | ks | 0
2796426 | 1.1.1.5.1.2.4. |  | Montáž servopohonu VZT klapiek so spätnou pružinou 7Nm | 0 | 6 | ks | 0
2796427 | 1.1.1.5.1.2.5. |  | Snímač priestorovej teploty. DC 0...10V. 0...50°C. displej - alebo ekvivalent | 0 | 3 | ks | 0
2796428 | 1.1.1.5.1.2.6. |  | Snímač vonkajšej teploty LG Ni1000. -50...70°C - alebo ekvivalent | 0 | 1 | ks | 0
2796429 | 1.1.1.5.1.2.7. |  | Pohon VZT klapiek rotačný. 7Nm. 2-bod. Ovl.. vrat. Pružina. 230VAC - alebo ekvivalent | 0 | 6 | ks | 0
2796430 | 1.1.1.5.1.2.8. |  | Snímač tlakovej diferencie - vzduch. 20-300Pa. binárny výstup - alebo ekvivalent | 0 | 15 | ks | 0
2796431 | 1.1.1.5.1.2.9. |  | Software IO bodov na úrovni PLC | 0 | 55 | I/O | 0
2796432 | 1.1.1.5.1.2.10. |  | Oživenie IO bodov na úrovni PLC | 0 | 55 | ks | 0
2796433 | 1.1.1.5.1.2.11. |  | WEB zobrazenie | 0 | 55 | ks | 0
2796434 | 1.1.1.5.1.2.12. |  | Dokladová dokumentácia | 0 | 1 | ks | 0
2796435 | 1.1.1.5.1.2.13. |  | Mimostavenisková doprava | 0 | 1 | KPL | 0
2796436 | 1.1.1.5.1.2.14. |  | Presun dodávok | 0 | 1 | KPL | 0
2796437 | 1.1.1.5.1.2.15. |  | PPV | 0 | 1 | KPL | 0
2796438 | 1.1.1.5.2. | HZS | Hodinové zúčtovacie sadzby | 0 | 1 |  | 0
2796439 | 1.1.1.5.2.1. |  | Príprava a realizácia komplexných skúšok | 0 | 16 | hod | 0
2796440 | 1.1.1.5.2.2. |  | Odovzdávacia dokumentácia PD skutkového stavu | 0 | 10 | hod | 0
2796441 | 1.1.1.5.2.3. |  | Koordinácia spolupráce s dodávateľmi technológie | 0 | 14 | hod | 0
2796442 | 1.1.1.5.2.4. |  | Zaškolenie obsluhy | 0 | 4 | hod | 0
2796443 | 1.1.1.5.2.5. |  | Nešpecifikované práce | 0 | 36 | hod | 0
2796444 | 1.1.1.5.2.6. |  | Odborná prehliadka a odborná skúška EZ - revízie | 0 | 21 | hod | 0
2796445 | 1.1.1.6. |  | Protipožiarna bezpečnosť stavby | 0 | 1 |  | 0
2796446 | 1.1.1.6.1. | PSV | Práce a dodávky PSV | 0 | 1 |  | 0
2796447 | 1.1.1.6.1.1. |  | Hasiaci prístroj PHP- práškový 6kg - dodávka | 0 | 7 | ks | 0
2796448 | 1.1.1.6.1.2. |  | Hasiaci prístroj PHP- práškový 6kg - montáž | 0 | 7 | ks | 0
2796449 | 1.1.1.7. |  | ŠK - štruktúrovaná kabeláž. SLP - slaboprúdové rozvody | 0 | 1 |  | 0
2796450 | 1.1.1.7.1. |  | ŠK - DODÁVKA | 0 | 1 |  | 0
2796451 | 1.1.1.7.1.1. |  | Jednodielny závesný 19" rozvádzač RBA hĺbka 395 mm. Výška: 12U (635 mm). Hĺbka: 395 mm. Šírka: 600 mm. Konštrukcia : Jednodielna | 0 | 4 | ks | 0
2796452 | 1.1.1.7.1.2. |  | Držiak patch káblov s hĺbkou oka 73 mm. 19" 1U kovový | 0 | 4 | ks | 0
2796453 | 1.1.1.7.1.3. |  | Patch panel Cat.6A 24xRJ45/s. čierny. komplet osadený. 0.5U | 0 | 8 | ks | 0
2796454 | 1.1.1.7.1.4. |  | Rozvodný panel 19". 8x230V. prepäťová ochrana. filter. 1.3U. 3 m | 0 | 4 | ks | 0
2796455 | 1.1.1.7.1.5. |  | Pevná polica 19". Hĺbka: 250 mm. Nosnosť: 20 kg | 0 | 4 | ks | 0
2796456 | 1.1.1.7.1.6. |  | Patch panel výsuvný 24 optických adaptérov. neosadený | 0 | 1 | ks | 0
2796457 | 1.1.1.7.1.7. |  | Optický adaptér | 0 | 12 | ks | 0
2796458 | 1.1.1.7.1.8. |  | Optický pigtail | 0 | 12 | ks | 0
2796459 | 1.1.1.7.1.9. |  | Držiak pre 12/24 zvarov do distribučného boxu. resp. patch panelu | 0 | 2 | ks | 0
2796460 | 1.1.1.7.1.10. |  | Ochrana zvaru. 60mm | 0 | 8 | ks | 0
2796461 | 1.1.1.7.1.11. |  | Optický patch kábel. 1.0m | 0 | 2 | ks | 0
2796462 | 1.1.1.7.1.12. |  | Dátová zásuvka podpovrchová. 2x RJ45 Cat.6A (dizajn potvrdiť s investorom a hlavným projektantom. zosúladiť so zásuvkami ELI) | 0 | 69 | ks | 0
2796463 | 1.1.1.7.1.13. |  | Konektor RJ45/s. beznástrojový. pre priamu montáž na inštalačný kábel Cat 7A. Cat 7. Cat 6A. Cat.6 | 0 | 5 | ks | 0
2796464 | 1.1.1.7.1.14. |  | Patch kábel STP. Cat.6A - 0.5 m. LSOH bezhalogénový | 0 | 50 | ks | 0
2796465 | 1.1.1.7.1.15. |  | Patch kábel STP. Cat.6A - 1 m. LSOH bezhalogénový | 0 | 50 | ks | 0
2796466 | 1.1.1.7.1.16. |  | Switch 48x GLAN PoE+. 4x SFP | 0 | 4 | ks | 0
2796467 | 1.1.1.7.1.17. |  | WIFI AP vysielač (napr. TP-LINK AX1800 EAP615-Wall) - dizajn potvrdiť s investorom a hlavným projektantom | 0 | 13 | ks | 0
2796468 | 1.1.1.7.1.18. |  | MiniGbic/SFP modul | 0 | 1 | ks | 0
2796469 | 1.1.1.7.1.19. |  | Drobný inštalačný materiál | 0 | 2 | ks | 0
2796470 | 1.1.1.7.2. |  | ŠK - MONTÁŽ | 0 | 1 |  | 0
2796471 | 1.1.1.7.2.1. |  | Montáž závesného rozvadzača 19" 12U (600x495) | 0 | 4 | ks | 0
2796472 | 1.1.1.7.2.2. |  | Montáž držiaka patch káblov | 0 | 4 | ks | 0
2796473 | 1.1.1.7.2.3. |  | Montáž rozvodného panelu. s prepäťovou ochranou | 0 | 4 | ks | 0
2796474 | 1.1.1.7.2.4. |  | Montáž optického patch panelu | 0 | 1 | ks | 0
2796475 | 1.1.1.7.2.5. |  | Montáž tieneného patch panelu. 24xRJ45 | 0 | 8 | ks | 0
2796476 | 1.1.1.7.2.6. |  | Zapojenie jedneho portu do patch panelu - 1xRJ45 | 0 | 143 | ks | 0
2796477 | 1.1.1.7.2.7. |  | Montáž switchu do rozvádzača a káblové zapojenie | 0 | 4 | ks | 0
2796478 | 1.1.1.7.2.8. |  | Montáž zásuvky 2xRJ45 na omietku | 0 | 69 | ks | 0
2796479 | 1.1.1.7.2.9. |  | Zapojenie zásuvky 2xRJ45 | 0 | 69 | ks | 0
2796480 | 1.1.1.7.2.10. |  | Zapojenie zásuvky 1xRJ45 | 0 | 5 | ks | 0
2796481 | 1.1.1.7.2.11. |  | Káblová forma v rozvádzači | 0 | 8 | ks | 0
2796482 | 1.1.1.7.2.12. |  | Ukončenie optických káblov vyvedením vlákna v kazete | 0 | 12 | ks | 0
2796483 | 1.1.1.7.2.13. |  | Spájanie optických vlákien. zvarovaním. miestna sieť. meranie a vystavenie meracieho protokolu | 0 | 12 | ks | 0
2796484 | 1.1.1.7.2.14. |  | Značenie zásuviek | 0 | 74 | ks | 0
2796485 | 1.1.1.7.2.15. |  | Značenie prípojných miest na strane rozvádzača | 0 | 143 | ks | 0
2796486 | 1.1.1.7.2.16. |  | Meranie certifikácie cat.6A. vystavenie protokolu | 0 | 143 | ks | 0
2796487 | 1.1.1.7.3. |  | KÁBLOVÉ TRASY - ŠK. kamerový systém - DODÁVKA | 0 | 1 |  | 0
2796488 | 1.1.1.7.3.1. |  | Káble | 0 | 1 |  | 0
2796489 | 1.1.1.7.3.1.1. |  | Dátový kábel Cat 6A. STP. LSOH. testovaný v prenosovom pásme do 550 MHz | 0 | 3100 | m | 0
2796490 | 1.1.1.7.3.1.2. |  | Optický kábel TB 12-vláknový OS2 (9/125µm). LSOH | 0 | 75 | m | 0
2796491 | 1.1.1.7.3.2. |  | Káblové trasy | 0 | 1 |  | 0
2796492 | 1.1.1.7.3.2.1. |  | HFX 25 IEC Ohybná bezhalogénová rúrka. 320N/5cm. -45až90°C | 0 | 2200 | m | 0
2796493 | 1.1.1.7.3.2.2. |  | HDPE 40 rúrka pre optiku | 0 | 60 | m | 0
2796494 | 1.1.1.7.3.2.3. |  | Inštalačná krabica KU68 | 0 | 69 | ks | 0
2796495 | 1.1.1.7.3.2.4. |  | Drobný inštalačný materiál | 0 | 4 | ks | 0
2796496 | 1.1.1.7.4. |  | KÁBLOVÉ TRASY - ŠK. kamerový systém - MONTÁŽ | 0 | 1 |  | 0
2796497 | 1.1.1.7.4.1. |  | Vyznačenie trasy vedenia podľa plánu | 0 | 500 | m | 0
2796498 | 1.1.1.7.4.2. |  | Prieraz steny | 0 | 40 | ks | 0
2796499 | 1.1.1.7.4.3. |  | Prieraz v podlahe | 0 | 3 | ks | 0
2796500 | 1.1.1.7.4.4. |  | Natiahnutie kábla. uloženie do rúrky. upevnenie na stropný úchyt | 0 | 3175 | m | 0
2796501 | 1.1.1.7.4.5. |  | Rúrka ohybná elektroinštalačná | 0 | 2200 | m | 0
2796502 | 1.1.1.7.4.6. |  | Osadenie inštalačnej krabice | 0 | 69 | ks | 0
2796503 | 1.1.1.7.4.7. |  | Vysekanie drážky v murive/ stene pre káblovú trasu | 0 | 950 | m | 0
2796504 | 1.1.1.7.4.8. |  | Práce nevyhnutné pre prívod optického kábla od poskytovateľa dátového pripojenia (zatiahnutie existujúcej mikrotrubičky. zafúknutie optického kábla do optickej rozvodnej skrine...) | 0 | 1 | ks | 0
2796505 | 1.1.1.7.4.9. |  | Nešpecifikované pomocné práce | 0 | 50 | hod | 0
2796506 | 1.1.1.7.5. |  | CCTV - KAMEROVÝ SYSTÉM - DODÁVKA | 0 | 1 |  | 0
2796507 | 1.1.1.7.5.1. |  | 5 Mpx kompaktná IP kamera. exteriérová. Day/Night s mechanickým IR filtrom. Smart IR LED s dosvitom 60 m. rozlíšenie 2592 x 1944 px @ 20 fps. citlivosť 0.008 lx / F1.5. motor zoom objektív 2.7–13.5 mm / F1.5. uhol záberu 100°–28°. kompresie H.265+ / H.265 | 0 | 2 | ks | 0
2796508 | 1.1.1.7.5.2. |  | Prídavný límec pre kamery | 0 | 2 | ks | 0
2796509 | 1.1.1.7.5.3. |  | Videorekordér IP sieťový 4kanálový. OS Linux. podporované formáty Smart H.265 / H.265 / Smart H.264 / H.264 / MJPEG. záznam max. do 80 Mbps. alebo maximálne rozlíšenie 8 Mpx na kameru. podpora analytických funkcií z kamier. 4x PoE porty (max. 36 W / resp. | 0 | 1 | ks | 0
2796510 | 1.1.1.7.5.4. |  | SATA DISK 4000GB. 5900 rpm. vhodný do podmienok 24/7. pre PC Videoserver. DVR. NAS | 0 | 1 | ks | 0
2796511 | 1.1.1.7.5.5. |  | Drobný inštalačný materiál | 0 | 1 | ks | 0
2796512 | 1.1.1.7.6. |  | CCTV - KAMEROVÝ SYSTÉM - MONTÁŽ | 0 | 1 |  | 0
2796513 | 1.1.1.7.6.1. |  | Montáž a zapojenie kamery. nastavenie obrazu. konfigurácia | 0 | 2 | ks | 0
2796514 | 1.1.1.7.6.2. |  | Montáž a zapojenie videonahrávača. zapojenie monitora. nastavenie systému. spustenie sledovania live obrazu z kamery na monitor na pracovisku sestier bez nahrávania záznamu | 0 | 1 | ks | 0
2796515 | 1.1.1.7.7. |  | TECHNICKÁ DOKUMENTÁCIA | 0 | 1 |  | 0
2796516 | 1.1.1.7.7.1. |  | Zakreslenie porealizačného stavu | 0 | 1 | ks | 0
2796517 | 1.1.1.7.8. |  | VEDĽAJŠIE ROZPOČTOVÉ NÁKLADY (VRN) | 0 | 1 |  | 0
2796518 | 1.1.1.7.8.1. |  | Transportná réžia 3.5% | 0 | 1 | ks | 0
2796519 | 1.1.1.7.8.2. |  | Podiel pridružených výkonov 3% | 0 | 1 | ks | 0
2796520 | 1.1.1.8. |  | Ústredné kúrenie | 0 | 1 |  | 0
2796521 | 1.1.1.8.1. | PSV | Práce a dodávky PSV | 0 | 1 |  | 0
2796522 | 1.1.1.8.1.1. | 732 | Ústredné kúrenie - strojovne | 0 | 1 |  | 0
2796523 | 1.1.1.8.1.1.1. |  | Demontáž ostatná vykurovacích telies elektrických 220 V/380 do 3500 W 0.23 t | 0 | 1 | ks | 0
2796524 | 1.1.1.8.1.1.2. |  | Demontáž ostatná vykurovacích telies elektrických 220 V/380 nad 3500 do 7500 W 0.37 t | 0 | 8 | ks | 0
2796525 | 1.1.1.8.1.1.3. |  | Vnútrostaveniskové premiestnenie vybúraných (demontovaných) hmôt strojovní vodorovne 100 m z objektov výšky do 6 m | 0 | 3.19 | t | 0
2796526 | 1.1.1.8.1.1.4. |  | Presun hmôt pre strojovne v objektoch výšky do 6 m | 0 | 3.19 | t | 0
2796527 | 1.1.1.8.2. | M | Práce a dodávky M | 0 | 1 |  | 0
2796528 | 1.1.1.8.2.1. | 21-M | Elektromontáže | 0 | 1 |  | 0
2796529 | 1.1.1.8.2.1.1. |  | Montáž infračerveného vykurovacieho panelu na stenu do 1200 W | 0 | 16 | ks | 0
2796530 | 1.1.1.8.2.1.2. |  | Elektrický vykurovací panel výkon 800W s diaľkovo ovládateľným termostatom cez WiFi pomocou mobilnej aplikácie. so zabudovaným bezdrôtovým programovateľným termostatom. zálohou nastavenia programu pri výpadku prúdu. s výškou 327mm. s pohľadovo hladkou čel | 0 | 1 | ks | 0
2796531 | 1.1.1.8.2.1.3. |  | Elektrický vykurovací panel výkon 1400W s diaľkovo ovládateľným termostatom cez WiFi pomocou mobilnej aplikácie. so zabudovaným bezdrôtovým programovateľným termostatom. zálohou nastavenia programu pri výpadku prúdu. s výškou 327mm. s pohľadovo hladkou če | 0 | 1 | ks | 0
2796532 | 1.1.1.8.2.1.4. |  | Elektrický vykurovací panel výkon 1000W s diaľkovo ovládateľným termostatom cez WiFi pomocou mobilnej aplikácie. so zabudovaným bezdrôtovým programovateľným termostatom. zálohou nastavenia programu pri výpadku prúdu. s výškou 327mm. s pohľadovo hladkou če | 0 | 6 | ks | 0
2796533 | 1.1.1.8.2.1.5. |  | Elektrický vykurovací panel výkon 2000W s diaľkovo ovládateľným termostatom cez WiFi pomocou mobilnej aplikácie. so zabudovaným bezdrôtovým programovateľným termostatom. zálohou nastavenia programu pri výpadku prúdu. s výškou 327mm. s pohľadovo hladkou če | 0 | 8 | ks | 0
2796534 | 1.1.1.8.2.1.6. |  | Presun hmôt pre montáž silnoprúdových rozvodov a zariadení v stavbe (objekte) výšky do 7 m | 0 | 1 | KPL | 0
2796535 | 1.1.1.8.3. | VRN | Investičné náklady neobsiahnuté v cenách | 0 | 1 |  | 0
2796536 | 1.1.1.8.3.1. |  | Príprava staveniska preloženie konštrukcií odstranenie materiálov a konstrukcií | 0 | 1 | eur | 0
2796537 | 1.1.1.9. |  | Vzduchotechnika | 0 | 1 |  | 0
2796538 | 1.1.1.9.1. |  | Zariadenie č.01: Vetranie priestorov prízemia | 0 | 1 |  | 0
2796539 | 1.1.1.9.1.1. |  | potrubný radiálny ventilátor napr. CK125EC. Vv=150m3/h.p=100Pa | 0 | 1 | kpl | 0 |  | vrátane doporučeného príslušenstva
2796540 | 1.1.1.9.1.2. |  | Elektrický potrubný ohrievač napr.EOKO2-125-0.8 s integrovanou reguláciou.čidlo CKT | 0 | 1 | kpl | 0
2796541 | 1.1.1.9.1.3. |  | kruhový filter do potrubia D125 napr. FLK 125 | 0 | 1 | kpl | 0
2796542 | 1.1.1.9.1.4. |  | krycia mriežka KM D125 | 0 | 2 | kpl | 0
2796543 | 1.1.1.9.1.5. |  | atyp.mriežka dierovaná do podlahy ( vid výkres AS) 2x140x120 mm farba tehly (konzultovať s architektom) | 0 | 2 | ks | 0
2796544 | 1.1.1.9.1.6. |  | Kruhové potrubie D125 vrátane tvaroviek | 0 | 6 | m | 0
2796545 | 1.1.1.9.1.7. |  | potrubný radiálny ventilátor napr. CK125EC. Vv=150m3/h.p=100Pa | 0 | 1 | kpl | 0 |  | vrátane doporučeného príslušenstva
2796546 | 1.1.1.9.1.8. |  | Elektrický potrubný ohrievač napr.EOKO2-125-0.8 s integrovanou reguláciou.čidlo CKT | 0 | 1 | kpl | 0
2796547 | 1.1.1.9.1.9. |  | kruhový filter do potrubia D125 napr. FLK 125 | 0 | 1 | kpl | 0
2796548 | 1.1.1.9.1.10. |  | krycia mriežka KM D125 | 0 | 2 | kpl | 0
2796549 | 1.1.1.9.1.11. |  | atyp.mriežka dierovaná do podlahy ( vid výkres AS) 290x130 mm farba tehly (konzultovať s architektom) | 0 | 2 | ks | 0
2796550 | 1.1.1.9.1.12. |  | Kruhové potrubie D125 vrátane tvaroviek | 0 | 6 | m | 0
2796551 | 1.1.1.9.1.13. |  | Montážny. spojovací a tesniaci matriál | 0 | 2 | kpl | 0
2796552 | 1.1.1.9.1.14. |  | zhotovenie atypických dielov potrubia. úprava potrubia pri montáži. zaslepenie potrubia.farebné prevedenie a pod. | 0 | 2 | kpl | 0
2796553 | 1.1.1.9.1.15. |  | potrubný radiálny ventilátor napr. CK100EC. Vv=100m3/h.p=100Pa | 0 | 1 | kpl | 0 |  | vrátane doporučeného príslušenstva
2796554 | 1.1.1.9.1.16. |  | Elektrický potrubný ohrievač napr.EOKO2-100-0.8 s integrovanou reguláciou.čidlo CKT | 0 | 1 | kpl | 0
2796555 | 1.1.1.9.1.17. |  | kruhový filter do potrubia D100 napr. FLK 100 | 0 | 1 | kpl | 0
2796556 | 1.1.1.9.1.18. |  | krycia mriežka KM D100 | 0 | 2 | kpl | 0
2796557 | 1.1.1.9.1.19. |  | atyp.mriežka dierovaná do podlahy ( vid výkres AS) 2x140x120 mm farba tehly (konzultovať s architektom) | 0 | 2 | ks | 0
2796558 | 1.1.1.9.1.20. |  | Kruhové potrubie D100 vrátane tvaroviek | 0 | 6 | m | 0
2796559 | 1.1.1.9.1.21. |  | Montážny. spojovací a tesniaci matriál | 0 | 1 | kpl | 0
2796560 | 1.1.1.9.1.22. |  | zhotovenie atypických dielov potrubia. úprava potrubia pri montáži. zaslepenie potrubia a pod. | 0 | 1 | kpl | 0
2796561 | 1.1.1.9.1.23. |  | potrubný radiálny ventilátor napr. CK100EC. Vv=100m3/h.p=100Pa | 0 | 1 | kpl | 0 |  | vrátane doporučeného príslušenstva
2796562 | 1.1.1.9.1.24. |  | Elektrický potrubný ohrievač napr.EOKO2-100-0.8 s integrovanou reguláciou.čidlo CKT | 0 | 1 | kpl | 0
2796563 | 1.1.1.9.1.25. |  | kruhový filter do potrubia D100 napr. FLK 100 | 0 | 1 | kpl | 0
2796564 | 1.1.1.9.1.26. |  | krycia mriežka KM D100 | 0 | 2 | kpl | 0
2796565 | 1.1.1.9.1.27. |  | atyp.mriežka dierovaná do podlahy ( vid výkres AS) 2x140x120 mm farba tehly (konzultovať s architektom) | 0 | 2 | ks | 0
2796566 | 1.1.1.9.1.28. |  | Krukové potrubie D100 vrátane tvaroviek | 0 | 3 | m | 0
2796567 | 1.1.1.9.1.29. |  | Montážny. spojovací a tesniaci matriál | 0 | 1 | kpl | 0
2796568 | 1.1.1.9.1.30. |  | zhotovenie atypických dielov potrubia. úprava potrubia pri montáži. zaslepenie potrubia a pod. | 0 | 1 | kpl | 0
2796569 | 1.1.1.9.1.31. |  | potrubný radiálny ventilátor napr. CK100EC. Vv=100m3/h.p=100Pa | 0 | 1 | kpl | 0 |  | vrátane doporučeného príslušenstva
2796570 | 1.1.1.9.1.32. |  | Elektrický potrubný ohrievač napr.EOKO2-100-0.8 s integrovanou reguláciou.čidlo CKT | 0 | 1 | kpl | 0
2796571 | 1.1.1.9.1.33. |  | kruhový filter do potrubia D100 napr. FLK 100 | 0 | 1 | kpl | 0
2796572 | 1.1.1.9.1.34. |  | krycia mriežka KM D100 | 0 | 2 | kpl | 0
2796573 | 1.1.1.9.1.35. |  | atyp.mriežka dierovaná do podlahy ( vid výkres AS) 2x140x120 mm farba tehly (konzultovať s architektom) | 0 | 2 | ks | 0
2796574 | 1.1.1.9.1.36. |  | Kruhové potrubie D100 vrátane tvaroviek | 0 | 3 | m | 0
2796575 | 1.1.1.9.1.37. |  | Montážny. spojovací a tesniaci matriál | 0 | 1 | kpl | 0
2796576 | 1.1.1.9.1.38. |  | zhotovenie atypických dielov potrubia. úprava potrubia pri montáži. zaslepenie potrubia a pod. | 0 | 1 | kpl | 0
2796577 | 1.1.1.9.1.39. |  | potrubný radiálny ventilátor napr. CK100EC. Vv=100m3/h.p=100Pa | 0 | 1 | kpl | 0 |  | vrátane doporučeného príslušenstva
2796578 | 1.1.1.9.1.40. |  | kruhový filter do potrubia D100 napr. FLK 100 | 0 | 1 | kpl | 0
2796579 | 1.1.1.9.1.41. |  | krycia mriežka KM D100 | 0 | 2 | kpl | 0
2796580 | 1.1.1.9.1.42. |  | atyp.mriežka dierovaná do podlahy ( vid výkres AS) 2x140x120 mm farba tehly (konzultovať s architektom) | 0 | 2 | ks | 0
2796581 | 1.1.1.9.1.43. |  | Kruhové potrubie D100 vrátane tvaroviek | 0 | 3 | m | 0
2796582 | 1.1.1.9.1.44. |  | potrubný radiálny ventilátor napr. CK100EC. Vv=100m3/h.p=100Pa | 0 | 1 | kpl | 0 |  | vrátane doporučeného príslušenstva
2796583 | 1.1.1.9.1.45. |  | kruhový filter do potrubia D100 napr. FLK 100 | 0 | 1 | kpl | 0
2796584 | 1.1.1.9.1.46. |  | krycia mriežka KM D100 | 0 | 2 | kpl | 0
2796585 | 1.1.1.9.1.47. |  | atyp.mriežka dierovaná do podlahy ( vid výkres AS) 2x140x120 mm farba tehly (konzultovať s architektom) | 0 | 2 | ks | 0
2796586 | 1.1.1.9.1.48. |  | Kruhové potrubie D100 vrátane tvaroviek | 0 | 3 | m | 0
2796587 | 1.1.1.9.1.49. |  | Montážny. spojovací a tesniaci matriál | 0 | 2 | kpl | 0
2796588 | 1.1.1.9.1.50. |  | zhotovenie atypických dielov potrubia. úprava potrubia pri montáži. zaslepenie potrubia a pod. | 0 | 2 | kpl | 0
2796589 | 1.1.1.9.1.51. |  | potrubný radiálny ventilátor napr. CK100EC. Vv=100m3/h.p=100Pa | 0 | 1 | kpl | 0 |  | vrátane doporučeného príslušenstva
2796590 | 1.1.1.9.1.52. |  | Elektrický potrubný ohrievač napr.EOKO2-100-0.8 s integrovanou reguláciou.čidlo CKT | 0 | 1 | kpl | 0
2796591 | 1.1.1.9.1.53. |  | kruhový filter do potrubia D100 napr. FLK 100 | 0 | 1 | kpl | 0
2796592 | 1.1.1.9.1.54. |  | krycia mriežka KM D100 | 0 | 2 | kpl | 0
2796593 | 1.1.1.9.1.55. |  | atyp.mriežka dierovaná do podlahy ( vid výkres AS) 2x140x120 mm farba tehly (konzultovať s architektom) | 0 | 2 | ks | 0
2796594 | 1.1.1.9.1.56. |  | Kruhové potrubie D100 vrátane tvaroviek | 0 | 6 | m | 0
2796595 | 1.1.1.9.1.57. |  | Montážny. spojovací a tesniaci matriál | 0 | 1 | kpl | 0
2796596 | 1.1.1.9.1.58. |  | zhotovenie atypických dielov potrubia. úprava potrubia pri montáži. zaslepenie potrubia a pod. | 0 | 1 | kpl | 0
2796597 | 1.1.1.9.1.59. |  | potrubný radiálny ventilátor napr. CK100EC. Vv=100m3/h.p=100Pa | 0 | 1 | kpl | 0 |  | vrátane doporučeného príslušenstva
2796598 | 1.1.1.9.1.60. |  | Elektrický potrubný ohrievač napr.EOKO2-100-0.8 s integrovanou reguláciou.čidlo CKT | 0 | 1 | kpl | 0
2796599 | 1.1.1.9.1.61. |  | kruhový filter do potrubia D100 napr. FLK 100 | 0 | 1 | kpl | 0
2796600 | 1.1.1.9.1.62. |  | krycia mriežka KM D100 | 0 | 2 | kpl | 0
2796601 | 1.1.1.9.1.63. |  | atyp.mriežka dierovaná do podlahy ( vid výkres AS) 2x140x120 mm farba tehly (konzultovať s architektom) | 0 | 2 | ks | 0
2796602 | 1.1.1.9.1.64. |  | Kruhové potrubie D100 vrátane tvaroviek | 0 | 3 | m | 0
2796603 | 1.1.1.9.1.65. |  | Montážny. spojovací a tesniaci matriál | 0 | 1 | kpl | 0
2796604 | 1.1.1.9.1.66. |  | zhotovenie atypických dielov potrubia. úprava potrubia pri montáži. zaslepenie potrubia a pod. | 0 | 1 | kpl | 0
2796605 | 1.1.1.9.2. |  | Zariadenie č.1.01:Vetranie priestorov na 1.NP. Komín č.1-Prieduch 1 | 0 | 1 |  | 0
2796606 | 1.1.1.9.2.1. |  | potrubný radiálny ventilátor napr. CK200EC. Vv=350m3/h.p=150Pa | 0 | 1 | kpl | 0 |  | vrátane doporučeného príslušenstva
2796607 | 1.1.1.9.2.2. |  | Elektrický potrubný ohrievač napr.EOKO2-200-3.0 s integrovanou reguláciou.čidlo CKT | 0 | 1 | kpl | 0
2796608 | 1.1.1.9.2.3. |  | Krycia mriežka D200 | 0 | 2 | ks | 0
2796609 | 1.1.1.9.2.4. |  | Atypický nasávací diel v zložení: | 0 | 1 | kpl | 0 |  | (vid vykres detailu), krycia mriežka 200x200 na nasávanie z exteriéru, regulačná klapka 200x200 š. klapky čo najmenšia + servopohon na 24V(konzultovať s MaR), rozoberateľný atyp. filter do potrubia s vyberaním 380x380x200mm- š. Vložky100mm, VZT potrubie 320x320 dl.500+mm zaslepené na obidvoch stranách s tvorom 200x200
2796610 | 1.1.1.9.2.5. |  | Kruhové potrubie vhodné na osadenie do prieduchu komína D200 vrátane tvaroviek | 0 | 2 | m | 0
2796611 | 1.1.1.9.2.6. |  | Montážny. spojovací a tesniaci matriál | 0 | 1 | kpl | 0
2796612 | 1.1.1.9.2.7. |  | zhotovenie atypických dielov potrubia. úprava potrubia pri montáži. zaslepenie potrubia a pod. | 0 | 1 | kpl | 0
2796613 | 1.1.1.9.3. |  | Zariadenie č. 1.02:Vetranie priestorov na 2.NP. Komín č.1-Prieduch 2 | 0 | 1 |  | 0
2796614 | 1.1.1.9.3.1. |  | potrubný radiálny ventilátor napr. CK200EC. Vv=350m3/h.p=150Pa | 0 | 1 | kpl | 0 |  | vrátane doporučeného príslušenstva
2796615 | 1.1.1.9.3.2. |  | Elektrický potrubný ohrievač napr.EOKO2-200-3.0 s integrovanou reguláciou.čidlo CKT | 0 | 1 | kpl | 0
2796616 | 1.1.1.9.3.3. |  | Krycia mriežka D200 | 0 | 2 | ks | 0
2796617 | 1.1.1.9.3.4. |  | Atypický nasávací diel v zložení: | 0 | 1 | kpl | 0 |  | (vid vykres detailu), krycia mriežka 200x200 na nasávanie z exteriéru, regulačná klapka 200x200 š. klapky čo najmenšia + servopohon na 24V(konzultovať s MaR), rozoberateľný atyp. filter do potrubia s vyberaním 380x380x200mm- š. Vložky100mm, VZT potrubie 320x320 dl.500+mm zaslepené na jednej strane s otvorom 200x200
2796618 | 1.1.1.9.3.5. |  | Kruhové potrubie vhodné na osadenie do prieduchu komína D200 vrátane tvaroviek | 0 | 2 | m | 0
2796619 | 1.1.1.9.3.6. |  | Perforovaná rúra čierna.dimenzia podla existujúcej cca D250 (m.č.2.02) | 0 | 1 | m | 0
2796620 | 1.1.1.9.3.7. |  | Montážny. spojovací a tesniaci matriál | 0 | 1 | kpl | 0
2796621 | 1.1.1.9.3.8. |  | zhotovenie atypických dielov potrubia. úprava potrubia pri montáži. zaslepenie potrubia a pod. | 0 | 1 | kpl | 0
2796622 | 1.1.1.9.4. |  | Zariadenie č.2.01:Vetranie priestorov na 1.NP. Komín č.2-Prieduch 1 | 0 | 1 |  | 0
2796623 | 1.1.1.9.4.1. |  | potrubný radiálny ventilátor napr. CK200EC. Vv=350m3/h.p=150Pa | 0 | 1 | kpl | 0 |  | vrátane doporučeného príslušenstva
2796624 | 1.1.1.9.4.2. |  | Elektrický potrubný ohrievač napr.EOKO2-200-3.0 s integrovanou reguláciou.čidlo CKT | 0 | 1 | kpl | 0
2796625 | 1.1.1.9.4.3. |  | Krycia mriežka D200 | 0 | 2 | ks | 0
2796626 | 1.1.1.9.4.4. |  | Atypický nasávací diel v zložení: | 0 | 1 | kpl | 0 |  | (vid vykres detailu), krycia mriežka 200x200 na nasávanie z exteriéru, regulačná klapka 200x200 š. klapky čo najmenšia + servopohon na 24V(konzultovať s MaR), rozoberateľný atyp. filter do potrubia s vyberaním 380x380x200mm- š. Vložky100mm, VZT potrubie 320x320 dl.500+mm zaslepené na jednej strane s otvorom 200x200
2796627 | 1.1.1.9.4.5. |  | Kruhové potrubie vhodné na osadenie do prieduchu komína D200 vrátane tvaroviek | 0 | 2 | m | 0
2796628 | 1.1.1.9.4.6. |  | Montážny. spojovací a tesniaci matriál | 0 | 1 | kpl | 0
2796629 | 1.1.1.9.4.7. |  | zhotovenie atypických dielov potrubia. úprava potrubia pri montáži. zaslepenie potrubia a pod. | 0 | 1 | kpl | 0
2796630 | 1.1.1.9.5. |  | Zariadenie č. 2.02:Vetranie priestorov na 2.NP. Komín č.2-Prieduch 2 | 0 | 1 |  | 0
2796631 | 1.1.1.9.5.1. |  | potrubný radiálny ventilátor napr. CK200EC. Vv=350m3/h.p=150Pa | 0 | 1 | kpl | 0 |  | vrátane doporučeného príslušenstva
2796632 | 1.1.1.9.5.2. |  | Elektrický potrubný ohrievač napr.EOKO2-200-3.0 s integrovanou reguláciou.čidlo CKT | 0 | 1 | kpl | 0
2796633 | 1.1.1.9.5.3. |  | Krycia mriežka D200 | 0 | 2 | ks | 0
2796634 | 1.1.1.9.5.4. |  | Atypický nasávací diel v zložení: | 0 | 1 | kpl | 0 |  | (vid vykres detailu), krycia mriežka 200x200 na nasávanie z exteriéru, regulačná klapka 200x200 š. klapky čo najmenšia + servopohon na 24V(konzultovať s MaR), rozoberateľný atyp. filter do potrubia s vyberaním 380x380x200mm- š. Vložky100mm, VZT potrubie 320x320 dl.500+mm zaslepené na jednej strane s otvorom 200x200
2796635 | 1.1.1.9.5.5. |  | Kruhové potrubie vhodné na osadenie do prieduchu komína D200 vrátane tvaroviek | 0 | 2 | m | 0
2796636 | 1.1.1.9.5.6. |  | Perforovaná rúra čierna.dimenzia podla existujúcej cca D250 (m.č.2.01) | 0 | 1 | m | 0
2796637 | 1.1.1.9.5.7. |  | Montážny. spojovací a tesniaci matriál | 0 | 1 | kpl | 0
2796638 | 1.1.1.9.5.8. |  | zhotovenie atypických dielov potrubia. úprava potrubia pri montáži. zaslepenie potrubia a pod. | 0 | 1 | kpl | 0
2796639 | 1.1.1.9.6. |  | Zariadenie č.3.01:Vetranie priestorov na 1.NP. Komín č.3-Prieduch 1 | 0 | 1 |  | 0
2796640 | 1.1.1.9.6.1. |  | potrubný radiálny ventilátor napr. CK200EC. Vv=350m3/h.p=150Pa | 0 | 1 | kpl | 0 |  | vrátane doporučeného príslušenstva
2796641 | 1.1.1.9.6.2. |  | Elektrický potrubný ohrievač napr.EOKO2-200-3.0 s integrovanou reguláciou.čidlo CKT | 0 | 1 | kpl | 0
2796642 | 1.1.1.9.6.3. |  | Krycia mriežka D200 | 0 | 2 | ks | 0
2796643 | 1.1.1.9.6.4. |  | Atypický nasávací diel v zložení: | 0 | 1 | kpl | 0 |  | (vid vykres detailu), krycia mriežka 200x200 na nasávanie z exteriéru, regulačná klapka 200x200 š. klapky čo najmenšia + servopohon na 24V(konzultovať s MaR), rozoberateľný atyp. filter do potrubia s vyberaním 380x380x200mm- š. Vložky100mm, VZT potrubie 320x320 dl.500+mm zaslepené na jednej strane s otvorom 200x200
2796644 | 1.1.1.9.6.5. |  | Kruhové potrubie vhodné na osadenie do prieduchu komína D200 vrátane tvaroviek | 0 | 2 | m | 0
2796645 | 1.1.1.9.6.6. |  | Montážny. spojovací a tesniaci matriál | 0 | 1 | kpl | 0
2796646 | 1.1.1.9.6.7. |  | zhotovenie atypických dielov potrubia. úprava potrubia pri montáži. zaslepenie potrubia a pod. | 0 | 1 | kpl | 0
2796647 | 1.1.1.9.7. |  | Zariadenie č.3.02:Vetranie priestorov na 2.NP. Komín č.3-Prieduch 2 | 0 | 1 |  | 0
2796648 | 1.1.1.9.7.1. |  | potrubný radiálny ventilátor napr. CK200 EC. Vv=350m3/h.p=150Pa | 0 | 1 | kpl | 0 |  | vrátane doporučeného príslušenstva
2796649 | 1.1.1.9.7.2. |  | Elektrický potrubný ohrievač napr.EOKO2-200-3.0 s integrovanou reguláciou.čidlo CKT | 0 | 1 | kpl | 0
2796650 | 1.1.1.9.7.3. |  | Krycia mriežka D200 | 0 | 2 | ks | 0
2796651 | 1.1.1.9.7.4. |  | Atypický nasávací diel v zložení: | 0 | 1 | kpl | 0 |  | (vid vykres detailu), krycia mriežka 200x200 na nasávanie z exteriéru, regulačná klapka 200x200 š. klapky čo najmenšia + servopohon na 24V(konzultovať s MaR), rozoberateľný atyp. filter do potrubia s vyberaním 380x380x200mm- š. Vložky100mm, VZT potrubie 320x320 dl.500+mm zaslepené na jednej strane s otvorom 200x200
2796652 | 1.1.1.9.7.5. |  | Kruhové potrubie vhodné na osadenie do prieduchu komína D200 vrátane tvaroviek | 0 | 2 | m | 0
2796653 | 1.1.1.9.7.6. |  | Perforovaná rúra čierna.dimenzia podla existujúcej cca D250 (m.č.2.04) | 0 | 1 | m | 0
2796654 | 1.1.1.9.7.7. |  | Montážny. spojovací a tesniaci matriál | 0 | 1 | kpl | 0
2796655 | 1.1.1.9.7.8. |  | zhotovenie atypických dielov potrubia. úprava potrubia pri montáži. zaslepenie potrubia a pod. | 0 | 1 | kpl | 0
2796656 | 1.1.1.9.8. |  | OSTATNÉ | 0 | 1 |  | 0
2796657 | 1.1.1.9.8.1. |  | Izolácia | 0 | 30 | m2 | 0
2796658 | 1.1.1.9.8.2. |  | Dopravné náklady | 0 | 1 | kpl | 0
2796659 | 1.1.1.9.8.3. |  | Lešenie | 0 | 1 | kpl | 0
2796660 | 1.1.1.9.8.4. |  | Zoznámenie obsluhy s funkciou zariadenia a zacvičenie personálu v používaní a údržbe | 0 | 8 | hod | 0
2796661 | 1.1.1.9.8.5. |  | Zaregulovanie. skúšobná prevádzka a odovzdanie zariadenia. vrátane všetkych protokolov o zaregulovaní a skúšobnej prevádzke. prehlásení o zhode. projekte skutočného vyhotovenia a ostatnej dokumentácie | 0 | 1 | kpl | 0
2796662 | 1.1.1.9.8.6. |  | Kompletačné práce | 0 | 1 | kpl | 0
2796663 | 1.1.1.9.8.7. |  | Pomocné konštrukcie pre osadenie VZT zariadení | 0 | 1 | kpl | 0
2796664 | 1.1.1.9.8.8. |  | Príplatok za nepredvídateľne náklady 3% z celkových nákladov | 0 | 1 | kpl | 0
2796665 | 1.1.1.9.8.9. |  | Montáž bez DPH | 0 | 1 | KPL | 0
2796666 | 1.1.1.9.8.10. |  | Príplatok za sťaženú montáž bez DPH | 0 | 1 | KPL | 0
2796667 | 1.1.1.10. |  | Zdravotechnika | 0 | 1 |  | 0
2796668 | 1.1.1.10.1. | HSV | Práce a dodávky HSV | 0 | 1 |  | 0
2796669 | 1.1.1.10.1.1. | 1 | Zemné práce | 0 | 1 |  | 0
2796670 | 1.1.1.10.1.1.1. |  | Riadené horizont. vŕtanie v hornine tr.1-4 pre pretláč. PE rúr. hĺbky do 6 m. vonk. priem. do 63 mm | 0 | 1.3 | m | 0
2796671 | 1.1.1.10.1.2. | 4 | Vodorovné konštrukcie | 0 | 1 |  | 0
2796672 | 1.1.1.10.1.2.1. |  | Lôžko pod potrubie. stoky a drobné objekty. v otvorenom výkope z kameniva drobného ťaženého 0-4 mm | 0 | 1 | m3 | 0
2796673 | 1.1.1.10.1.3. | 6 | Úpravy povrchov. podlahy. osadenie | 0 | 1 |  | 0
2796674 | 1.1.1.10.1.3.1. |  | Hrubá výplň rýh na stenách akoukoľvek maltou. akejkoľvek šírky ryhy | 0 | 1 | m2 | 0
2796675 | 1.1.1.10.1.3.2. |  | Omietka rýh v stenách maltou cementovou šírky ryhy do 150 mm hladená drev.hladidlom | 0 | 1 | m2 | 0
2796676 | 1.1.1.10.1.4. | 9 | Ostatné konštrukcie a práce-búranie | 0 | 1 |  | 0
2796677 | 1.1.1.10.1.4.1. |  | Rezanie existujúceho betónového krytu alebo podkladu hĺbky nad 100 do 150 mm | 0 | 15 | m | 0
2796678 | 1.1.1.10.1.4.2. |  | Vybúranie vodovodného vedenia DN do 52 mm. -0.01300t | 0 | 10 | m | 0
2796679 | 1.1.1.10.1.4.3. |  | Vybúranie kanalizačného potrubia DN do 100 mm. -0.03700t | 0 | 3 | m | 0
2796680 | 1.1.1.10.1.4.4. |  | Jadrové vrty diamantovými korunkami do D 30 mm do stropov - keramických -0.00001t | 0 | 20 | cm | 0
2796681 | 1.1.1.10.1.4.5. |  | Jadrové vrty diamantovými korunkami do D 120 mm do stropov - keramických -0.00018t | 0 | 20 | cm | 0
2796682 | 1.1.1.10.1.4.6. |  | Vysekanie rýh v murive kamennom do hĺbky 50 mm a š. do 70mm. -0.00800t | 0 | 6 | m | 0
2796683 | 1.1.1.10.1.5. | 99 | Presun hmôt HSV | 0 | 1 |  | 0
2796684 | 1.1.1.10.1.5.1. |  | Presun hmôt pre rúrové vedenie hĺbené z rúr z plast.. hmôt alebo sklolamin. v otvorenom výkope | 0 | 2.009 | t | 0
2796685 | 1.1.1.10.2. | PSV | Práce a dodávky PSV | 0 | 1 |  | 0
2796686 | 1.1.1.10.2.1. | 713 | Izolácie tepelné | 0 | 1 |  | 0
2796687 | 1.1.1.10.2.1.1. |  | Montáž trubíc z PE. hr.do 10 mm.vnút.priemer do 38 mm | 0 | 18 | m | 0
2796688 | 1.1.1.10.2.1.2. |  | Izolačná PE trubica dxhr. 20x13 mm. nadrezaná. na izolovanie rozvodov vody. kúrenia. zdravotechniky | 0 | 3 | m | 0
2796689 | 1.1.1.10.2.1.3. |  | Izolačná PE trubica dxhr. 28x13 mm. nadrezaná. na izolovanie rozvodov vody. kúrenia. zdravotechniky | 0 | 18 | m | 0
2796690 | 1.1.1.10.2.1.4. |  | Presun hmôt pre izolácie tepelné v objektoch výšky do 6 m | 0 | 0.003 | t | 0
2796691 | 1.1.1.10.2.2. | 721 | Zdravotechnika - vnútorná kanalizácia | 0 | 1 |  | 0
2796692 | 1.1.1.10.2.2.1. |  | Oprava odpadového potrubia kameninového prepojenie doterajšieho potrubia DN 150 | 0 | 2 | ks | 0
2796693 | 1.1.1.10.2.2.2. |  | Potrubie z rúr PE-HD Dxt 40x3 mm odpadné prípojné | 0 | 3 | m | 0
2796694 | 1.1.1.10.2.2.3. |  | Potrubie z rúr PE-HD Dxt 110x4.3 mm odpadné prípojné | 0 | 0.5 | m | 0
2796695 | 1.1.1.10.2.2.4. |  | Potrubie odpadné zvislé z odhlučnených rúr PE Dxt 110x6 mm | 0 | 1 | m | 0
2796696 | 1.1.1.10.2.2.5. |  | Demontáž potrubia z PVC-U rúr odpadového alebo pripojovacieho nad D 114 mm - D 160 mm. -0.00263t | 0 | 10 | m | 0
2796697 | 1.1.1.10.2.2.6. |  | Montáž čistiaceho kusu pre odhlučnené potrubia DN 110 | 0 | 1 | ks | 0
2796698 | 1.1.1.10.2.2.7. |  | Čistiaci kus odhlučnený PP DN 110. tichý odpadový systém | 0 | 1 | ks | 0
2796699 | 1.1.1.10.2.2.8. |  | Montáž kanalizačného potrubia z PE-HD zváraného natupo D 110 mm | 0 | 1 | m | 0
2796700 | 1.1.1.10.2.2.9. |  | Rúra D 100/110 mm. kanalizačný systém HDPE. dĺ. 5 m | 0 | 1 | m | 0
2796701 | 1.1.1.10.2.2.10. |  | Koleno 45° PE-HD. DN/D 100/110 mm | 0 | 2 | ks | 0
2796702 | 1.1.1.10.2.2.11. |  | Zriadenie prípojky na potrubí vyvedenie a upevnenie odpadových výpustiek D 40 mm | 0 | 1 | ks | 0
2796703 | 1.1.1.10.2.2.12. |  | Zriadenie prípojky na potrubí vyvedenie a upevnenie odpadových výpustiek D 110 mm | 0 | 1 | ks | 0
2796704 | 1.1.1.10.2.2.13. |  | Montáž privzdušňovacieho ventilu pre odpadové potrubia DN 110 | 0 | 1 | ks | 0
2796705 | 1.1.1.10.2.2.14. |  | Privzdušňovacia hlavica DN 110. vnútorná kanalizácia. PP | 0 | 1 | ks | 0
2796706 | 1.1.1.10.2.2.15. |  | Ostatné - skúška tesnosti kanalizácie v objektoch dymom do DN 300 | 0 | 4.5 | m | 0
2796707 | 1.1.1.10.2.2.16. |  | Vnútrostav. premiestnenie vybúraných hmôt vnútor. kanal. vodorovne do 100 m z budov vysokých do 6 m | 0 | 0.026 | t | 0
2796708 | 1.1.1.10.2.2.17. |  | Prečistenie ležatých zvodov do DN 300 | 0 | 30 | m | 0
2796709 | 1.1.1.10.2.2.18. |  | Presun hmôt pre vnútornú kanalizáciu v objektoch výšky do 6 m | 0 | 0.012 | t | 0
2796710 | 1.1.1.10.2.3. | 722 | Zdravotechnika - vnútorný vodovod | 0 | 1 |  | 0
2796711 | 1.1.1.10.2.3.1. |  | Demontáž potrubia z oceľových rúrok závitových do DN 25. -0.00213t | 0 | 20 | m | 0
2796712 | 1.1.1.10.2.3.2. |  | Oprava vodovodného potrubia závitového prepojenie doterajšieho potrubia DN 25 | 0 | 1 | ks | 0
2796713 | 1.1.1.10.2.3.3. |  | Potrubie plasthliníkové D 20 mm | 0 | 3 | m | 0
2796714 | 1.1.1.10.2.3.4. |  | Potrubie plasthliníkové D 26 mm | 0 | 18 | m | 0
2796715 | 1.1.1.10.2.3.5. |  | Uzatvorenie alebo otvorenie vodovodného potrubia | 0 | 1 | ks | 0
2796716 | 1.1.1.10.2.3.6. |  | Demontáž armatúry závitovej s jedným závitom do G 3/4. -0.00069t | 0 | 1 | ks | 0
2796717 | 1.1.1.10.2.3.7. |  | Montáž guľového kohúta závitového priameho pre vodu G 3/4 | 0 | 1 | ks | 0
2796718 | 1.1.1.10.2.3.8. |  | Guľový uzáver pre vodu 3/4". niklovaná mosadz | 0 | 1 | ks | 0
2796719 | 1.1.1.10.2.3.9. |  | Tlaková skúška vodovodného potrubia závitového do DN 50 | 0 | 21 | m | 0
2796720 | 1.1.1.10.2.3.10. |  | Prepláchnutie a dezinfekcia vodovodného potrubia do DN 80 | 0 | 21 | m | 0
2796721 | 1.1.1.10.2.3.11. |  | Vnútrostav. premiestnenie vybúraných hmôt vnútorný vodovod vodorovne do 100 m z budov vys. do 6 m | 0 | 0.043 | t | 0
2796722 | 1.1.1.10.2.3.12. |  | Presun hmôt pre vnútorný vodovod v objektoch výšky do 6 m | 0 | 0.013 | t | 0
2796723 | 1.1.1.10.2.4. | 725 | Zdravotechnika - zariaď. predmety | 0 | 1 |  | 0
2796724 | 1.1.1.10.2.4.1. |  | Demontáž záchoda splachovacieho s nádržou alebo s tlakovým splachovačom. -0.01933t | 0 | 1 | súb. | 0
2796725 | 1.1.1.10.2.4.2. |  | Montáž predstenového systému záchodov do masívnej murovanej konštrukcie | 0 | 1 | ks | 0
2796726 | 1.1.1.10.2.4.3. |  | Predstenový systém pre závesné WC s podomietkovou nádržou do murovaných alebo betónových konštrukcií | 0 | 1 | ks | 0
2796727 | 1.1.1.10.2.4.4. |  | Ovládacie tlačidlo podomietkové pre dvojité splachovanie Sigma20. 246x164 mm. biela/lesklý chróm/biela. GEBERIT | 0 | 1 | ks | 0
2796728 | 1.1.1.10.2.4.5. |  | Montáž záchodu do predstenového systému | 0 | 1 | ks | 0
2796729 | 1.1.1.10.2.4.6. |  | Misa záchodová keramická závesná so splachovacím okruhom | 0 | 1 | ks | 0
2796730 | 1.1.1.10.2.4.7. |  | Demontáž umývadiel alebo umývadielok bez výtokovej armatúry. -0.01946t | 0 | 1 | súb. | 0
2796731 | 1.1.1.10.2.4.8. |  | Montáž umývadla keramického na skrutky do muriva. bez výtokovej armatúry | 0 | 1 | ks | 0
2796732 | 1.1.1.10.2.4.9. |  | Umývadlo keramické bežný typ | 0 | 1 | ks | 0
2796733 | 1.1.1.10.2.4.10. |  | Montáž záchodového sedadla s poklopom | 0 | 1 | ks | 0
2796734 | 1.1.1.10.2.4.11. |  | Záchodové sedadlo plastové s poklopom | 0 | 1 | ks | 0
2796735 | 1.1.1.10.2.4.12. |  | Demontáž elektrického zásobníkového ohrievača vody prepadového do 12 l. -0.01750t | 0 | 1 | súb. | 0
2796736 | 1.1.1.10.2.4.13. |  | Montáž elektrického prietokového ohrievača malolitrážneho do 5 L | 0 | 1 | ks | 0
2796737 | 1.1.1.10.2.4.14. |  | Elektrický prietokový ohrievač tlakový. inštalácia pod umývadlo | 0 | 1 | ks | 0
2796738 | 1.1.1.10.2.4.15. |  | Vnútrostaveniskové premiestnenie vybúraných hmôt zariaďovacích predmetov vodorovne do 100 m z budov s výš. do 6 m | 0 | 0.056 | t | 0
2796739 | 1.1.1.10.2.4.16. |  | Montáž ventilu bez pripojovacej rúrky G 1/2 | 0 | 2 | ks | 0
2796740 | 1.1.1.10.2.4.17. |  | Guľový ventil rohový. 1/2" - 1/2". s filtrom. chrómovaná mosadz | 0 | 2 | ks | 0
2796741 | 1.1.1.10.2.4.18. |  | Montáž batérie umývadlovej a drezovej stojankovej. pákovej alebo klasickej s mechanickým ovládaním | 0 | 1 | ks | 0
2796742 | 1.1.1.10.2.4.19. |  | Batéria umývadlová stojanková páková | 0 | 1 | ks | 0
2796743 | 1.1.1.10.2.4.20. |  | Montáž zápachovej uzávierky pre zariaďovacie predmety. umývadlovej do D 40 mm | 0 | 1 | ks | 0
2796744 | 1.1.1.10.2.4.21. |  | Zápachová uzávierka - sifón pre umývadlá DN 40 | 0 | 1 | ks | 0
2796745 | 1.1.1.10.2.4.22. |  | Presun hmôt pre zariaďovacie predmety v objektoch výšky do 6 m | 0 | 0.047 | t | 0
2796746 | 1.1.1.11. |  | Výťah | 0 | 1 |  | 0
2796747 | 1.1.1.11.1. |  | Výťah | 0 | 1 |  | 0
2796748 | 1.1.1.11.1.1. |  | Príprava a zakončenie | 0 | 1 | súbor | 0
2796749 | 1.1.1.11.1.2. |  | Demontáž pôvodných dielov a rozvodov | 0 | 1 | súbor | 0
2796750 | 1.1.1.11.1.3. |  | Odvoz sute a likvidácia odpadu /olej / | 0 | 1 | súbor | 0
2796751 | 1.1.1.11.1.4. |  | Dodávka Agregátu. piestu rozvádzača + komplet elektro rozvody v šachte | 0 | 1 | súbor | 0
2796752 | 1.1.1.11.1.5. |  | Dodávka hydraulického oleja | 0 | 40 | súbor | 0
2796753 | 1.1.1.11.1.6. |  | Montážne práce. kontrola časti výťahu | 0 | 1 | súbor | 0
2796754 | 1.1.1.11.1.7. |  | Úprava dokumentácie | 0 | 1 | súbor | 0
2796755 | 1.1.1.11.1.8. |  | Vykonanie skúšky s notifikovanou osobou | 0 | 1 | súbor | 0
2796756 | 1.1.1.11.1.9. |  | Predpokladané práce na renovácie kabíny . rámu kabíny a dverí materiál + práca | 0 | 1 | súbor | 0
2796757 | 1.1.1.12. |  | POV - stavenisko | 0 | 1 |  | 0
2796758 | 1.1.1.12.1. |  | POV - stavenisko | 0 | 1 |  | 0
2796759 | 1.1.1.12.1.1. |  | Oplotenie staveniska | 0 | 40 | bm | 0
2796760 | 1.1.1.12.1.2. |  | Zriadenie zariadenia stavensika . ( bunky pre administratívu. šatne a hygienu) | 0 | 9 | mesiac | 0
2796761 | 1.1.1.12.1.3. |  | Stráženie staveniska 16/5+24/2 . kontrola vstupu | 0 | 9 | mesiac | 0
2796762 | 1.1.1.12.1.4. |  | Poplatky za záber verejného priestoru €/m2deňx plocha (52m2) | 0 | 270 | deň | 0
2796763 | 1.1.1.12.1.5. |  | spotreba energií | 0 | 9 | mesiac | 0
2796764 | 1.1.1.12.1.6. |  | Mimostavenisková doprava | 0 | 9 | mesiac | 0
2795704 | 1.2. |  | Lehota výstavby | 0 | 1 | počet dní | 0