## ItemPartData
ItemPartID | orderPath | ItemPartTitle | ItemPartCode | BidValue | ItemPartQuantity | ItemPartQuantityType | Total | TypeOfContract | ItemPartDescription
ID | Poradie | Kod | Nazov | Jednotkova cena | Mnozstvo | Merna jednotka | Celkova cena | Typ | Popis
2919212 | 1. |  | Celkové hodnotenie | 0 | 1 |  | 0
2919213 | 1.1. |  | Celková cena v EUR bez DPH (JC) / s DPH (CC) | 0 | 1.23 |  | 0
2919215 | 1.1.1. |  | Rekonsˇtrukcia a moderniza´cia internát Svit | 0 | 1 |  | 0
2919216 | 1.1.1.1. |  | Zvyšovanie energetickej hospodárnosti existujúcich verejných budov | 0 | 1 |  | 0
2919217 | 1.1.1.1.1. |  | Zateplenie obvodových stien a plášťa budovy | 0 | 1 |  | 0
2919218 | 1.1.1.1.1.1. |  | Úpravy povrchov. podlahy. osadenie | 0 | 1 |  | 0
2919219 | 1.1.1.1.1.1.1. |  | Zakrývanie výplní vnútorných okenných otvorov. predmetov a konštrukcií | 0 | 1922 | m2 | 0
2919220 | 1.1.1.1.1.1.2. |  | Príprava vonkajšieho podkladu podhľadov na betónové podklady kontaktným mostíkom | 0 | 726.22 | m2 | 0
2919221 | 1.1.1.1.1.1.3. |  | Vonkajšia omietka podhľadov pastovitá silikátová roztieraná. hr. 1.5 mm | 0 | 726.22 | m2 | 0
2919222 | 1.1.1.1.1.1.4. |  | Vonkajšia penetrácia podhľadov CEMIX. silikátová farebná pod omietky ušlachtilé. pastovité. silikátové fasádne a fasádne farby. ozn. 2612 alebo ekvivalent | 0 | 726.22 | m2 | 0
2919223 | 1.1.1.1.1.1.5. |  | Potiahnutie vonkajších podhľadov sklotextilnou mriežkou s celoplošným prilepením | 0 | 261.22 | m2 | 0
2919224 | 1.1.1.1.1.1.6. |  | Príprava vonkajšieho podkladu stien na betónové podklady kontaktným mostíkom | 0 | 6308.39 | m2 | 0
2919225 | 1.1.1.1.1.1.7. |  | Príprava vonkajšieho podkladu stien na hladké nenasiakavé podklady adhéznym mostíkom | 0 | 79.247 | m2 | 0
2919226 | 1.1.1.1.1.1.8. |  | Príprava vonkajšieho podkladu stien penetráciou pod omietky a nátery | 0 | 107.785 | m2 | 0
2919227 | 1.1.1.1.1.1.9. |  | Príprava vonkajšieho podkladu stien cementovým prednástrekom. hr. 3 mm | 0 | 107.785 | m2 | 0
2919228 | 1.1.1.1.1.1.10. |  | Vonkajšia omietka stien vápennocementová jadrová (hrubá). hr. 20 mm | 0 | 107.785 | m2 | 0
2919229 | 1.1.1.1.1.1.11. |  | Vonkajšia omietka stien pastovitá silikátová roztieraná. hr. 1.5 mm | 0 | 6308.39 | m2 | 0
2919230 | 1.1.1.1.1.1.12. |  | Vonkajšia penetrácia stien CEMIX. silikátová farebná pod omietky ušlachtilé. pastovité. silikátové fasádne a fasádne farby. ozn. 2612 alebo ekvivalent | 0 | 6308.39 | m2 | 0
2919231 | 1.1.1.1.1.1.13. |  | Potiahnutie vonkajších stien sklotextilnou mriežkou s celoplošným prilepením | 0 | 226.545 | m2 | 0
2919232 | 1.1.1.1.1.1.14. |  | Kontaktný zatepľovací systém soklovej alebo vodou namáhanej časti hr. 150 mm. skrutkovacie kotvy | 0 | 226.545 | m2 | 0
2919233 | 1.1.1.1.1.1.15. |  | Kontaktný zatepľovací systém z minerálnej vlny hr. 50 mm. skrutkovacie kotvy | 0 | 1401.361 | m2 | 0
2919234 | 1.1.1.1.1.1.16. |  | Kontaktný zatepľovací systém z minerálnej vlny hr. 200 mm. skrutkovacie kotvy | 0 | 4065.219 | m2 | 0
2919235 | 1.1.1.1.1.1.17. |  | Zateplenie stropov bez výstužnej vrstvy z minerálnej vlny hr. 50 mm. lepené | 0 | 726.22 | m2 | 0
2919236 | 1.1.1.1.1.1.18. |  | Mazanina z betónu prostého (m3) tr. C 25/30 hr.nad 80 do 120 mm | 0 | 10.094 | m3 | 0
2919237 | 1.1.1.1.1.1.19. |  | Výstuž mazanín z betónov (z kameniva) a z ľahkých betónov zo zváraných sietí z drôtov typu KARI | 0 | 0.5 | t | 0
2919238 | 1.1.1.1.1.2. |  | Ostatné konštrukcie a práce-búranie | 0 | 1 |  | 0
2919239 | 1.1.1.1.1.2.1. |  | Montáž lešenia ľahkého pracovného radového s podlahami šírky od 0.80 do 1.00 m. výšky do 10 m | 0 | 5830.279 | m2 | 0
2919240 | 1.1.1.1.1.2.2. |  | Príplatok za prvý a každý ďalší i začatý mesiac použitia lešenia ľahkého pracovného radového s podlahami šírky od 0.80 do 1.00 m. výšky do 10 m | 0 | 11660.558 | m2 | 0
2919241 | 1.1.1.1.1.2.3. |  | Demontáž lešenia ľahkého pracovného radového s podlahami šírky nad 0.80 do 1.00 m. výšky do 10 m | 0 | 5830.279 | m2 | 0
2919242 | 1.1.1.1.1.2.4. |  | Ochranná sieť na boku lešenia | 0 | 5830.279 | m2 | 0
2919243 | 1.1.1.1.1.2.5. |  | Demontáž ochrannej siete na boku lešenia | 0 | 5830.279 | m2 | 0
2919244 | 1.1.1.1.1.2.6. |  | Čistenie fasád tlakovou vodou od prachu. usadenín a pavučín z pojazdnej plošiny | 0 | 7016.647 | m2 | 0
2919245 | 1.1.1.1.1.2.7. |  | Hliníkový soklový profil šírky 203 mm | 0 | 775.011 | m | 0
2919246 | 1.1.1.1.1.2.8. |  | Hliníkový rohový ochranný profil s integrovanou mriežkou | 0 | 3530 | m | 0
2919247 | 1.1.1.1.1.2.9. |  | Montáž hniezdnej búdky na budovy pre vtáctvo z polystyrénu s 1 až 3 komorami | 0 | 10 | ks | 0
2919248 | 1.1.1.1.1.2.10. |  | Hniezdna búdka pre vtáky z XPS trojkomorová pre dážďovníky. polystyrén. šxvxhr 1000x150x160 mm | 0 | 10 | ks | 0
2919249 | 1.1.1.1.1.2.11. |  | Montáž búdky na budovy pre netopiere z polystyrénu s 2 a viac komorami | 0 | 2 | ks | 0
2919250 | 1.1.1.1.1.2.12. |  | Búdka pre netopiere z XPS dvojkomorová. polystyrén. šxvxhr 1000x500x100 mm | 0 | 2 | ks | 0
2919251 | 1.1.1.1.1.2.13. |  | Nasadzovacia lišta (okapnička) na soklový profil s integrovanou mriežkou | 0 | 775.011 | m | 0
2919252 | 1.1.1.1.1.2.14. |  | Spojovací kus na soklový profil | 0 | 50 | m | 0
2919253 | 1.1.1.1.1.2.15. |  | Okenný a dverový začisťovací profil | 0 | 2510.98 | m | 0
2919254 | 1.1.1.1.1.2.16. |  | Nadokenný profil so skrytou okapničkou | 0 | 260.099 | m | 0
2919255 | 1.1.1.1.1.2.17. |  | Parapetný profil s integrovanou sieťovinou | 0 | 260.099 | m | 0
2919256 | 1.1.1.1.1.2.18. |  | Dilatačný profil univerzálny (priebežný/rohový) | 0 | 350 | m | 0
2919257 | 1.1.1.1.1.2.19. |  | Zátka krycia dilatačná - univerzálna | 0 | 350 | m | 0
2919258 | 1.1.1.1.1.2.20. |  | Profil rohový pre vytvorenie soklu bez tepelných mostov pre hr. izolantu viac ako 200 mm (plastový) | 0 | 775.011 | m | 0
2919259 | 1.1.1.1.1.2.21. |  | Búranie podkladov pod dlažby. liatych dlažieb a mazanín.betón.liaty asfalt hr.nad 100 mm. plochy nad 4 m2 -2.20000t | 0 | 10.094 | m3 | 0
2919260 | 1.1.1.1.1.2.22. |  | Odsekanie a odobratie obkladov stien z obkladačiek vnútorných vrátane podkladovej omietky nad 2 m2. -0.06800t | 0 | 107.785 | m2 | 0
2919261 | 1.1.1.1.1.2.23. |  | Odvoz sutiny a vybúraných hmôt na skládku do 1 km | 0 | 29.767 | t | 0
2919262 | 1.1.1.1.1.2.24. |  | Odvoz sutiny a vybúraných hmôt na skládku za každý ďalší 1 km | 0 | 893.01 | t | 0
2919263 | 1.1.1.1.1.2.25. |  | Vnútrostavenisková doprava sutiny a vybúraných hmôt do 10 m | 0 | 29.767 | t | 0
2919264 | 1.1.1.1.1.2.26. |  | Poplatok za skládku - betón. tehly. dlaždice. obkladačky a keramika (17 01). ostatné | 0 | 29.767 | t | 0
2919265 | 1.1.1.1.1.3. |  | Presun hmôt HSV | 0 | 1 |  | 0
2919266 | 1.1.1.1.1.3.1. |  | Presun hmôt pre budovy (801. 803. 812). zvislá konštr. z tehál. tvárnic. z kovu výšky do 36 m | 0 | 560.68 | t | 0
2919267 | 1.1.1.1.1.4. |  | Práce a dodávky PSV | 0 | 1 |  | 0
2919268 | 1.1.1.1.1.4.1. |  | Ústredné kúrenie - kotolne | 0 | 1 |  | 0
2919269 | 1.1.1.1.1.4.1.1. |  | Demontáž nerezového komína dvojplášťového od DN 150 do DN 200. -0.011 t | 0 | 21 | m | 0
2919270 | 1.1.1.1.1.4.1.2. |  | Montáž drevených stien a priečok z fošní. hranolov. hranolkov s prierezovou plochou 100 cm2 | 0 | 317.88 | m | 0
2919271 | 1.1.1.1.1.4.1.3. |  | Dosky a fošne z mäkkého reziva neopracované neomietané akosť I | 0 | 3.497 | m3 | 0
2919272 | 1.1.1.1.1.4.1.4. |  | Presun hmôt pre konštrukcie tesárske v objektoch výšky do 12 m | 0 | 1.953 | t | 0
2919273 | 1.1.1.1.1.4.1.5. |  | Montáž drevených stien plných. s výplňou palubovkou alebo preglejkou. v. do 2.75 m | 0 | 79.247 | m2 | 0
2919274 | 1.1.1.1.1.4.1.6. |  | Dosky a fošne z mäkkého reziva neopracované neomietané akosť I | 0 | 79.372 | m3 | 0
2919275 | 1.1.1.1.1.4.1.7. |  | Presun hmot pre konštrukcie stolárske v objektoch výšky nad 6 do 12 m | 0 | 43.659 | t | 0
2919276 | 1.1.1.1.1.4.2. |  | Konštrukcie doplnkové kovové | 0 | 1 |  | 0
2919277 | 1.1.1.1.1.4.2.1. |  | Montáž rebríkov do muriva s vodovodnou ochrannou rúrkou | 0 | 17.3 | m | 0
2919278 | 1.1.1.1.1.4.2.2. |  | Oceľ | 0 | 0.172 | t | 0
2919279 | 1.1.1.1.1.4.2.3. |  | Výroba atypického výrobku - rebríka | 0 | 172 | kg | 0
2919280 | 1.1.1.1.1.4.3. |  | Nátery | 0 | 1 |  | 0
2919281 | 1.1.1.1.1.4.3.1. |  | Žiarové zinkovanie | 0 | 172 | kg | 0
2919282 | 1.1.1.1.1.4.3.2. |  | Nátery tesárskych konštrukcií aplikované striekaním. preventívna impregnácia proti drevokaznému hmyzu a hubám | 0 | 173.74 | m2 | 0
2919283 | 1.1.1.1.1.5. |  | Hodinové zúčtovacie sadzby | 0 | 1 |  | 0
2919284 | 1.1.1.1.1.5.1. |  | Stavebno montážne práce menej náročne. pomocné alebo manupulačné (Tr. 1) v rozsahu viac ako 8 hodín | 0 | 15 | hod | 0
2919285 | 1.1.1.1.1.5.2. |  | Environmentálny stavebný dozor – obhliadka objektu. vysťahovanie netopierov z objektu. pravidelná kontrola realizácie opatrení. poradenstvo. komunikácia s orgánom ochrany prírody. vydanie potvrdenia pre kolaudačné účely. cestovné náklady | 0 | 1 | sub | 0
2919286 | 1.1.1.1.2. |  | 1.2 - Zateplenie / výmena strechy | 0 | 1 |  | 0
2919287 | 1.1.1.1.2.1. | 9 | Ostatné konštrukcie a práce-búranie | 0 | 1 |  | 0
2919288 | 1.1.1.1.2.1.1. |  | Búranie muriva alebo vybúranie otvorov plochy nad 4 m2 nadzákladového z tehál cementových. na maltu cementovú. -2.000 t | 0 | 22.791 | m3 | 0
2919289 | 1.1.1.1.2.1.2. |  | Odstránenie násypu pod podlahami alebo na strechách. hr.nad 200 mm. -1.40000t | 0 | 174.196 | m3 | 0
2919290 | 1.1.1.1.2.1.3. |  | Rezanie konštrukcií zo železobetónu hr. panelu 200 mm stenovou pílou -0.02400t | 0 | 75.48 | m | 0
2919291 | 1.1.1.1.2.1.4. |  | Plastový sklz na stavebnú sutinu výšky do 10 m | 0 | 381.202 | ks | 0
2919292 | 1.1.1.1.2.1.5. |  | Príplatok k cene za každý ďalší meter výšky | 0 | 24 | m | 0
2919293 | 1.1.1.1.2.1.6. |  | Demontáž sklzu na stavebnú sutinu výšky do 30 m | 0 | 32 | m | 0
2919294 | 1.1.1.1.2.1.7. |  | Odvoz sutiny a vybúraných hmôt na skládku do 1 km | 0 | 381.202 | t | 0
2919295 | 1.1.1.1.2.1.8. |  | Odvoz sutiny a vybúraných hmôt na skládku za každý ďalší 1 km | 0 | 11436.06 | t | 0
2919296 | 1.1.1.1.2.1.9. |  | Vnútrostavenisková doprava sutiny a vybúraných hmôt do 10 m | 0 | 381.202 | t | 0
2919297 | 1.1.1.1.2.1.10. |  | Poplatok za skládku - betón. tehly. dlaždice. obkladačky a keramika (17 01). ostatné | 0 | 45.582 | t | 0
2919298 | 1.1.1.1.2.1.11. |  | Poplatok za skládku - drevo. sklo. plasty (17 02 ). ostatné | 0 | 50.095 | t | 0
2919299 | 1.1.1.1.2.1.12. |  | Poplatok za skládku - bitúmenové zmesi. uholný decht. dechtové výrobky (17 03). ostatné | 0 | 284.132 | t | 0
2919300 | 1.1.1.1.2.1.13. |  | Poplatok za skládku - kovy (meď. bronz. mosadz atď.) (17 04 ). ostatné | 0 | 1.533 | t | 0
2919301 | 1.1.1.1.2.2. | HSV | Práce a dodávky HSV | 0 | 1 |  | 0
2919302 | 1.1.1.1.2.2.1. | 1 | Zemné práce | 0 | 1 |  | 0
2919303 | 1.1.1.1.2.2.1.1. |  | Výsadba vegetatívnych častí rastlín do 50 ks/m2 pre zelené strechy do 5° | 0 | 164.84 | m2 | 0
2919304 | 1.1.1.1.2.2.1.2. |  | Sadenica trvaliek pre zelené strechy | 0 | 8242 | ks | 0
2919305 | 1.1.1.1.2.2.2. | 3 | Zvislé a kompletné konštrukcie | 0 | 1 |  | 0
2919306 | 1.1.1.1.2.2.2.1. |  | Murivo nosné (m3) z tvárnic YTONG Univerzal hr. 250 mm P3-450 PD. na MVC a maltu YTONG (250x249x599) alebo ekvivalent | 0 | 21.458 | m3 | 0
2919307 | 1.1.1.1.2.2.2.2. |  | Priečky z tehál pálených POROTHERM 14 Profi P 8 brúsených. na maltu POROTHERM Profi (140x500x249) alebo ekvivalent | 0 | 33.407 | m2 | 0
2919308 | 1.1.1.1.2.2.3. | 4 | Vodorovné konštrukcie | 0 | 1 |  | 0
2919309 | 1.1.1.1.2.2.3.1. |  | Betón stužujúcich pásov a vencov železový tr. C 25/30 | 0 | 0.868 | m3 | 0
2919310 | 1.1.1.1.2.2.3.2. |  | Debnenie bočníc stužujúcich pásov a vencov vrátane vzpier zhotovenie | 0 | 11.578 | m2 | 0
2919311 | 1.1.1.1.2.2.3.3. |  | Debnenie bočníc stužujúcich pásov a vencov vrátane vzpier odstránenie | 0 | 11.578 | m2 | 0
2919312 | 1.1.1.1.2.2.3.4. |  | Výstuž stužujúcich pásov a vencov z betonárskej ocele B500 (10505) | 0 | 0.05 | t | 0
2919313 | 1.1.1.1.2.2.4. | 6 | Úpravy povrchov. podlahy. osadenie | 0 | 1 |  | 0
2919314 | 1.1.1.1.2.2.4.1. |  | Násyp - ochranná krycia vrstva z praného kameniva s utlačením a urovnaním povrchu pre obrátené ploché strechy | 0 | 47.169 | m3 | 0
2919315 | 1.1.1.1.2.2.4.2. |  | Násyp - vegetačná vrstva zo substrátu s utlačením a urovnaním povrchu pre zelené strechy do 5° | 0 | 13.187 | m3 | 0
2919316 | 1.1.1.1.2.2.5. | 99 | Presun hmôt HSV | 0 | 1 |  | 0
2919317 | 1.1.1.1.2.2.5.1. |  | Presun hmôt pre budovy (801. 803. 812). zvislá konštr. z tehál. tvárnic. z kovu výšky do 36 m | 0 | 133.9 | t | 0
2919318 | 1.1.1.1.2.3. | 712 | Izolácie striech. povlakové krytiny | 0 | 1 |  | 0
2919319 | 1.1.1.1.2.3.1. |  | Zhotovenie parozábrany pre strechy ploché do 10° | 0 | 832.486 | m2 | 0
2919320 | 1.1.1.1.2.3.2. |  | Pás asfaltový SBS vystužený PES rohožou vystuženou skleneným vláknom. na vrchnej strane s ochrannou PP fóliou. na spodnej strane s profilovaným povrchom s ochrannou PE fóliou | 0 | 957.359 | m2 | 0
2919321 | 1.1.1.1.2.3.3. |  | Zhotovenie povlakovej krytiny striech plochých do 10° za studena asfaltovým lakom | 0 | 832.486 | m2 | 0
2919322 | 1.1.1.1.2.3.4. |  | Lak asfaltový ALT-RENOLAK SN v sudoch alebo ekvivalent | 0 | 0.832 | t | 0
2919323 | 1.1.1.1.2.3.5. |  | Zhotovenie povlakovej krytiny striech plochých do 10°PVC-P fóliou položenou voľne so zvarením spoju | 0 | 863.342 | m2 | 0
2919324 | 1.1.1.1.2.3.6. |  | Čistič - doplnok k fóliovým systémom | 0 | 35 | ks | 0
2919325 | 1.1.1.1.2.3.7. |  | Zálievka pre poisťovanie tesnosti zvarov fóliou z PVC-P | 0 | 6.907 | kg | 0
2919326 | 1.1.1.1.2.3.8. |  | Hydroizolačná fólia PVC-P hr. 1.5 mm izolácia plochých striech | 0 | 992.843 | m2 | 0
2919327 | 1.1.1.1.2.3.9. |  | Zhotovenie povlakovej krytiny striech plochých do 10° nopovou fóliou HDPE položenou voľne pre vegetačné strechy | 0 | 164.84 | m2 | 0
2919328 | 1.1.1.1.2.3.10. |  | Profilovaná fólia s nakašírovanou geotextíliou pre vegetačné strechy. výška nopov 20 mm. pevnosť v tlaku 200 kN/m2 | 0 | 189.566 | m2 | 0
2919329 | 1.1.1.1.2.3.11. |  | Odstránenie povlakovej krytiny na strechách šikmých do 30° dvojvrstvovej. -0.01000t | 0 | 1829.891 | m2 | 0
2919330 | 1.1.1.1.2.3.12. |  | Detaily k PVC-P fóliam preplátanie spojov | 0 | 399.792 | m | 0
2919331 | 1.1.1.1.2.3.13. |  | Hydroizolačná fólia PVC-P hr. 2.0 mm izolácia plochých striech | 0 | 69.164 | m2 | 0
2919332 | 1.1.1.1.2.3.14. |  | Detaily k PVC-P fóliam osadenie hotovej strešnej vpuste | 0 | 7 | ks | 0
2919333 | 1.1.1.1.2.3.15. |  | Strešná vpusť pre PVC-P fólie. priemer 100 mm. dĺ. 400 mm | 0 | 7 | ks | 0
2919334 | 1.1.1.1.2.3.16. |  | Rozperný nit 6x30 mm do betónu. hliníkový | 0 | 35 | ks | 0
2919335 | 1.1.1.1.2.3.17. |  | Detaily k PVC-P fóliam zaizolovanie kruhového prestupu 101 – 250 mm | 0 | 20 | ks | 0
2919336 | 1.1.1.1.2.3.18. |  | Hydroizolačná fólia PVC-P hr. 2.0 mm izolácia plochých striech | 0 | 5.7 | m2 | 0
2919337 | 1.1.1.1.2.3.19. |  | Detaily k PVC-P fóliam osadenie vetracích komínkov | 0 | 55 | ks | 0
2919338 | 1.1.1.1.2.3.20. |  | Hydroizolačná fólia PVC-P hr. 2.0 mm izolácia plochých striech | 0 | 22 | m2 | 0
2919339 | 1.1.1.1.2.3.21. |  | Odvetrávací komín pre PVC-P fólie. výška 225 mm. priemer 75 mm | 0 | 55 | ks | 0
2919340 | 1.1.1.1.2.3.22. |  | Rozperný nit 6x30 mm do betónu. hliníkový | 0 | 275 | ks | 0
2919341 | 1.1.1.1.2.3.23. |  | Zhotovenie flekov v rohoch na povlakovej krytine z PVC-P fólie | 0 | 14 | ks | 0
2919342 | 1.1.1.1.2.3.24. |  | Hydroizolačná fólia PVC-P hr. 2.0 mm izolácia plochých striech | 0 | 0.56 | m2 | 0
2919343 | 1.1.1.1.2.3.25. |  | Detaily k termoplastom všeobecne. ukončujúci profil na stene tvaru "Z" pri ukončení z HPP rš 200 mm | 0 | 37.852 | m | 0
2919344 | 1.1.1.1.2.3.26. |  | Rozperný nit 6x30 mm do betónu. hliníkový | 0 | 303 | ks | 0
2919345 | 1.1.1.1.2.3.27. |  | Detaily k termoplastom všeobecne. oplechovanie okraja odkvapovou záveternou lištou z hrubopolpast. plechu RŠ 200 mm | 0 | 10 | m | 0
2919346 | 1.1.1.1.2.3.28. |  | Rozperný nit 6x30 mm do betónu. hliníkový | 0 | 80 | ks | 0
2919347 | 1.1.1.1.2.3.29. |  | Položenie geotextílie vodorovne alebo zvislo na strechy ploché do 10° | 0 | 832.486 | m2 | 0
2919348 | 1.1.1.1.2.3.30. |  | Geotextília polypropylénová netkaná 500 g/m2 | 0 | 957.359 | m2 | 0
2919349 | 1.1.1.1.2.3.31. |  | Položenie geotextílie vodorovne alebo zvislo na strechy ploché do 10° | 0 | 103.28 | m2 | 0
2919350 | 1.1.1.1.2.3.32. |  | Geotextília polypropylénová netkaná 300 g/m2 | 0 | 118.772 | m2 | 0
2919351 | 1.1.1.1.2.3.33. |  | Osadenie ochrannej kačírkovej lišty tvaru L natavením na hydroizoláciu pre zelené strechy | 0 | 10 | m | 0
2919352 | 1.1.1.1.2.3.34. |  | Lišta kačírková dierovaná hliníková tvaru L pre zelené strechy. hrúbky 1 mm. vxšxl 100x120x2500 mm | 0 | 10.2 | m | 0
2919353 | 1.1.1.1.2.3.35. |  | Vykonanie ihlovej skúšky striech z povlakových krytín. fólií | 0 | 667.646 | m2 | 0
2919354 | 1.1.1.1.2.3.36. |  | Montáž podkladnej konštrukcie z OSB dosiek na atike šírky 311 - 410 mm pod klampiarske konštrukcie | 0 | 32.62 | m | 0
2919355 | 1.1.1.1.2.3.37. |  | Rozperný nit 6x30 mm do betónu. hliníkový | 0 | 261 | ks | 0
2919356 | 1.1.1.1.2.3.38. |  | Doska OSB nebrúsená hr. 22 mm | 0 | 13.374 | m2 | 0
2919357 | 1.1.1.1.2.3.39. |  | Montáž podkladnej konštrukcie z OSB dosiek na atike šírky 411 - 620 mm pod klampiarske konštrukcie | 0 | 121.596 | m | 0
2919358 | 1.1.1.1.2.3.40. |  | Rozperný nit 6x30 mm do betónu. hliníkový | 0 | 973 | ks | 0
2919359 | 1.1.1.1.2.3.41. |  | Doska OSB nebrúsená hr. 18 mm | 0 | 75.39 | m2 | 0
2919360 | 1.1.1.1.2.3.42. |  | Montáž podkladnej konštrukcie z OSB dosiek na atike šírky 801 - 1000 mm pod klampiarske konštrukcie | 0 | 103.28 | m | 0
2919361 | 1.1.1.1.2.3.43. |  | Rozperný nit 6x30 mm do betónu. hliníkový | 0 | 826 | ks | 0
2919362 | 1.1.1.1.2.3.44. |  | Doska OSB nebrúsená hr. 22 mm | 0 | 108.444 | m2 | 0
2919363 | 1.1.1.1.2.3.45. |  | Presun hmôt pre izoláciu povlakovej krytiny v objektoch výšky nad 24 do 36 m | 0 | 9.805 | t | 0
2919364 | 1.1.1.1.2.4. | 713 | Izolácie tepelné | 0 | 1 |  | 0
2919365 | 1.1.1.1.2.4.1. |  | Tepelná fúkaná izolácia zo sklenej vlny Ursa Pure floc vodorovných konštrukcií do dutiny hrúbky od 250 do 400 mm alebo ekvivalent | 0 | 20.946 | m3 | 0
2919366 | 1.1.1.1.2.4.2. |  | Montáž tepelnej izolácie striech plochých do 10° minerálnou vlnou. dvojvrstvová kladenými voľne | 0 | 754.457 | m2 | 0
2919367 | 1.1.1.1.2.4.3. |  | Doska 200x1200x2000 mm izolácia z kamennej vlny vhodná pre zateplenie plochých striech | 0 | 1539.09 | m2 | 0
2919368 | 1.1.1.1.2.4.4. |  | Montáž tepelnej izolácie striech plochých do 10° minerálnou vlnou. dvojvrstvová kladenými voľne | 0 | 303.806 | m2 | 0
2919369 | 1.1.1.1.2.4.5. |  | Doska z minerálnej vlny hr. 200 mm. izolácia pre zateplenie plochých striech | 0 | 619.764 | m2 | 0
2919370 | 1.1.1.1.2.4.6. |  | Montáž tepelnej izolácie striech plochých do 10° spádovými doskami z polystyrénu v jednej vrstve | 0 | 874.017 | m2 | 0
2919371 | 1.1.1.1.2.4.7. |  | Doska spádová EPS. pevnosť v tlaku 150 kPa. šedý polystyrén pre vyspádovanie plochých striech | 0 | 89.15 | m3 | 0
2919372 | 1.1.1.1.2.4.8. |  | Montáž tepelnej izolácie striech plochých do 10° - atikové kliny z polystyrénu | 0 | 200.398 | m | 0
2919373 | 1.1.1.1.2.4.9. |  | Doska spádová EPS. pevnosť v tlaku 100 kPa. šedý polystyrén pre vyspádovanie plochých striech | 0 | 2.405 | m3 | 0
2919374 | 1.1.1.1.2.4.10. |  | Montáž tepelnej izolácie striech plochých do 10° PIR doskami. rozloženej v jednej vrstve. prikotvením | 0 | 941.207 | m2 | 0
2919375 | 1.1.1.1.2.4.11. |  | Doska tepelnoizolačná BauderPIR FA. obojstranná hliníková krycia vrstva. polodrážka. hr. 80 mm. 2400x1200 mm. pre ploché strechy alebo ekvivalent | 0 | 960.031 | m2 | 0
2919376 | 1.1.1.1.2.4.12. |  | Kotviaci prvok 4.8x100 mm do trapézového plechu. oceľový | 0 | 2824 | ks | 0
2919377 | 1.1.1.1.2.4.13. |  | Montáž tepelnej izolácie na atiku z XPS prikotvením | 0 | 146.878 | m2 | 0
2919378 | 1.1.1.1.2.4.14. |  | Doska XPS 300 hr. 30 mm. zakladanie stavieb. podlahy. obrátené ploché strechy | 0 | 149.816 | m2 | 0
2919379 | 1.1.1.1.2.4.15. |  | Kotviaci prvok 4.8x100 mm do trapézového plechu. oceľový | 0 | 441 | ks | 0
2919380 | 1.1.1.1.2.4.16. |  | Montáž tepelnej izolácie hr. od 10 cm striech šikmých medzi a pod krokvy. s parozábranou. prichytená latami | 0 | 313.574 | m2 | 0
2919381 | 1.1.1.1.2.4.17. |  | Doska z minerálnej vlny hr. 100 mm. izolácia pre šikmé strechy. nezaťažené stropy. priečky | 0 | 319.845 | m2 | 0
2919382 | 1.1.1.1.2.4.18. |  | Montáž tepelnej izolácie hr. nad 10 cm striech šikmých medzi a pod krokvy. s parozábranou. prichytená latami | 0 | 941.207 | m2 | 0
2919383 | 1.1.1.1.2.4.19. |  | Doska z minerálnej vlny hr. 200 mm. izolácia pre šikmé strechy. nezaťažené stropy. priečky | 0 | 960.031 | m2 | 0
2919384 | 1.1.1.1.2.4.20. |  | Napojenie paronepriepustnej fólie lepiacim tmelom na ohraničujúce konštrukcie | 0 | 103.28 | m | 0
2919385 | 1.1.1.1.2.4.21. |  | Poistná zálievka | 0 | 103.28 | m | 0
2919386 | 1.1.1.1.2.4.22. |  | Presun hmôt pre izolácie tepelné v objektoch výšky nad 24 m do 36 m | 0 | 61.973 | t | 0
2919387 | 1.1.1.1.2.5. | 762 | Konštrukcie tesárske | 0 | 1 |  | 0
2919388 | 1.1.1.1.2.5.1. |  | Montáž debnenia stien z hrubých dosiek hr. do 32 mm na záklopku. žalúziu alebo kratinami | 0 | 941.207 | m2 | 0
2919389 | 1.1.1.1.2.5.2. |  | Dosky a fošne z mäkkého reziva neopracované neomietané akosť I | 0 | 33.13 | m3 | 0
2919390 | 1.1.1.1.2.5.3. |  | Demontáž viazaných konštrukcií krovov so sklonom do 60°. prierezovej plochy 120 - 224 cm2. -0.01400 t | 0 | 1559.344 | m | 0
2919391 | 1.1.1.1.2.5.4. |  | Demontáž záklopov stropov vrchných. zapustených z hrubých dosiek hr. do 32 mm. -0.01400 t | 0 | 1829.891 | m2 | 0
2919392 | 1.1.1.1.2.5.5. |  | Presun hmôt pre konštrukcie tesárske v objektoch výšky od 12 do 24 m | 0 | 18.222 | t | 0
2919393 | 1.1.1.1.2.6. | 764 | Konštrukcie klampiarske | 0 | 1 |  | 0
2919394 | 1.1.1.1.2.6.1. |  | Výstužný U profil - atika | 0 | 154.216 | m | 0
2919395 | 1.1.1.1.2.6.2. |  | Podkladný C profil - atika | 0 | 154.216 | m | 0
2919396 | 1.1.1.1.2.6.3. |  | Kricí plech - atika | 0 | 154.216 | m | 0
2919397 | 1.1.1.1.2.6.4. |  | Hrebenáč oblý s prevetrávacím pásom pozink farebný. r.š. do 410 mm. sklon strechy do 30° | 0 | 36.95 | m | 0
2919398 | 1.1.1.1.2.6.5. |  | Čelo hrebenáča - štít pozink farebný. sklon strechy do 30° | 0 | 2 | ks | 0
2919399 | 1.1.1.1.2.6.6. |  | Odkvapové lemovanie pozink farebný. r.š. do 250 mm. sklon strechy do 30° | 0 | 75.48 | m | 0
2919400 | 1.1.1.1.2.6.7. |  | Lapač snehu sedlový pozink farebný. r.š. do 307 mm. sklon strechy od 30° do 45° | 0 | 75.48 | m | 0
2919401 | 1.1.1.1.2.6.8. |  | Štítové lemovanie pozink farebný. r.š. do 370 mm. sklon strechy 30° od 45° | 0 | 48.88 | m | 0
2919402 | 1.1.1.1.2.6.9. |  | Strešný prestup - prechodka pre profilované krytiny. rúry s priemerom 75-160 mm. sklon strechy nad 30° do 45° | 0 | 10 | ks | 0
2919403 | 1.1.1.1.2.6.10. |  | Pás vetrací hrebeňa a nárožia. šírky do 380 mm | 0 | 37.74 | m | 0
2919404 | 1.1.1.1.2.6.11. |  | Manžeta tesniaca gumová nedelená na prestup rúr a káblov. priemer do 100 mm | 0 | 10 | ks | 0
2919405 | 1.1.1.1.2.6.12. |  | Krytina trapézová pozink farebný. výška profilu 3 mm. sklon strechy od 30°do 45° | 0 | 941.207 | m2 | 0
2919406 | 1.1.1.1.2.6.13. |  | Oplechovanie šikmej strechy. napojenie na štítovú stenu - de3 | 0 | 2.458 | m | 0
2919407 | 1.1.1.1.2.6.14. |  | Oplechovanie kidžie pri stene - de6 | 0 | 84.687 | m | 0
2919408 | 1.1.1.1.2.6.15. |  | Ukončovacia okrajová lišta - de13 | 0 | 1.006 | m | 0
2919409 | 1.1.1.1.2.6.16. |  | Ukončovák - de8 | 0 | 49.778 | m | 0
2919410 | 1.1.1.1.2.6.17. |  | Lemovanie z pozinkovaného farbeného PZf plechu. múrov na plochých strechách r.š. 250 mm | 0 | 7.471 | m | 0
2919411 | 1.1.1.1.2.6.18. |  | Hrana strechy nad balkonmi | 0 | 5.437 | m | 0
2919412 | 1.1.1.1.2.6.19. |  | Klampiarsky prvok v tvare L ba loďzie | 0 | 103.28 | m | 0
2919413 | 1.1.1.1.2.6.20. |  | Snehové zachytávače z pozinkovaného farebného PZf plechu. dvojradové | 0 | 8.451 | m | 0
2919414 | 1.1.1.1.2.6.21. |  | Demontáž žľabov pododkvap. štvorhranných rovných. oblúkových. do 30° rš 250 a 330 mm. -0.00347t | 0 | 226.91 | m | 0
2919415 | 1.1.1.1.2.6.22. |  | Žľaby z pozinkovaného farbeného PZf plechu. pododkvapové polkruhové r.š. 250 mm | 0 | 226.91 | m | 0
2919416 | 1.1.1.1.2.6.23. |  | Žľab šikmej strechy - de9 | 0 | 4.9 | m | 0
2919417 | 1.1.1.1.2.6.24. |  | Žľab šikmej strchy nad telocvičňou - Pp0. Pp1 | 0 | 2.631 | m | 0
2919418 | 1.1.1.1.2.6.25. |  | Kotlík kónický z pozinkovaného farbeného PZf plechu. pre rúry s priemerom od 100 do 125 mm | 0 | 17 | ks | 0
2919419 | 1.1.1.1.2.6.26. |  | Demontáž strešného okna a poklopu na krytine vlnitej a korýt.. alebo hlad. a drážk. do 30st. -0.02000t | 0 | 7 | ks | 0
2919420 | 1.1.1.1.2.6.27. |  | Podkladový pás z pozinkovaného farbeného PZf plechu. r.š. 330 mm. hr. plechu 0.8 mm | 0 | 257.469 | m | 0
2919421 | 1.1.1.1.2.6.28. |  | Oplechovanie muriva a atík z pozinkovaného farbeného PZf plechu. vrátane rohov r.š. 400 mm | 0 | 32.62 | m | 0
2919422 | 1.1.1.1.2.6.29. |  | Oplechovanie muriva a atík z pozinkovaného farbeného PZf plechu. vrátane rohov r.š. 600 mm | 0 | 121.596 | m | 0
2919423 | 1.1.1.1.2.6.30. |  | Celoplošné lepenie oplechovania muriva a atík z pozinkovaného farbeného PZf plechu. vrátane rohov | 0 | 103.28 | m2 | 0
2919424 | 1.1.1.1.2.6.31. |  | Demontáž odpadových rúr štvorcových so stranou 100 mm. -0.00338t | 0 | 179.152 | m | 0
2919425 | 1.1.1.1.2.6.32. |  | Montáž kruhovej odbočky z pozinkovaného farbeného PZf plechu. pre zvodové rúry s priemerom 80 - 150 mm | 0 | 43 | ks | 0
2919426 | 1.1.1.1.2.6.33. |  | Odbočka zvodová pozink farebný ZO 120/80. KJG | 0 | 43 | ks | 0
2919427 | 1.1.1.1.2.6.34. |  | Zvodové rúry z pozinkovaného farbeného PZf plechu. kruhové priemer 100 mm | 0 | 92.05 | m | 0
2919428 | 1.1.1.1.2.6.35. |  | Zvodové rúry z pozinkovaného farbeného PZf plechu. kruhové priemer 120 mm | 0 | 87.102 | m | 0
2919429 | 1.1.1.1.2.6.36. |  | Zachytávač nečistôt Lindab Rainline Elite alebo ekvivalent | 0 | 10 | ks | 0
2919430 | 1.1.1.1.2.6.37. |  | Kontaktná paropriepustná fólia pod strešnú krytinu. plošná hmotnosť 140 g/m2 | 0 | 2186.22 | m2 | 0
2919431 | 1.1.1.1.2.6.38. |  | Presun hmôt pre konštrukcie klampiarske v objektoch výšky nad 24 do 36 m | 0 | 5.241 | t | 0
2919432 | 1.1.1.1.2.7. | 766 | Konštrukcie stolárske | 0 | 1 |  | 0
2919433 | 1.1.1.1.2.7.1. |  | Demontáž drevených stien plných. -0.01695t | 0 | 40.937 | m2 | 0
2919434 | 1.1.1.1.2.7.2. |  | Montáž okna strešného VELUX. veľkosť okna 78x140 cm so zatepľovacou sadou. parozábranou a lemovaním alebo ekvivalent | 0 | 8 | ks | 0
2919435 | 1.1.1.1.2.7.3. |  | Strešné okno drevené kyvné VELUX GLL 1064B MK08. šxv 780x1400 mm s kľučkou alebo ekvivalent | 0 | 8 | ks | 0
2919436 | 1.1.1.1.2.7.4. |  | Lemovanie hliníkové VELUX EDW MK08 1000. šxv 780x1400 mm bez zatepľovacej sady. pre profilovanú strešnú krytinu do 120 mm alebo ekvivalent | 0 | 8 | ks | 0
2919437 | 1.1.1.1.2.7.5. |  | Manžeta z parotesnej fólie VELUX BBX MK08. šxv 780x1400 mm alebo ekvivalent | 0 | 8 | ks | 0
2919438 | 1.1.1.1.2.7.6. |  | Úprava ostenia okien pri zateplenom podkroví. TI hr. do 200 mm. parozábrana | 0 | 31.68 | m | 0
2919439 | 1.1.1.1.2.8. | 783 | Nátery | 0 | 1 |  | 0
2919440 | 1.1.1.1.2.8.1. |  | Nátery tesárskych konštrukcií aplikované striekaním. preventívna impregnácia proti drevokaznému hmyzu a hubám | 0 | 2002.414 | m2 | 0
2919441 | 1.1.1.1.2.9. | PSV | Práce a dodávky PSV | 0 | 1 |  | 0
2919442 | 1.1.1.1.2.9.1. | 763 | Konštrukcie - drevostavby | 0 | 1 |  | 0
2919443 | 1.1.1.1.2.9.1.1. |  | Podhľad SDK montovaný priamo na jednoúrovňovej oceľovej podkonštrukcií CD+UD. doska protipožiarna impregnovaná DFH2 12.5 mm | 0 | 313.574 | m2 | 0
2919444 | 1.1.1.1.2.9.1.2. |  | Presun hmôt pre sadrokartónové konštrukcie v objektoch výšky od 7 do 24 m | 0 | 4.232 | t | 0
2919445 | 1.1.1.1.2.9.2. | 765 | Konštrukcie - krytiny tvrdé | 0 | 1 |  | 0
2919446 | 1.1.1.1.2.9.2.1. |  | Demontáž krytiny z asfaltových šindľov. do sutiny. sklon strechy do 45°. -0.012t | 0 | 1829.891 | m2 | 0
2919447 | 1.1.1.1.3. |  | 1.3 - Výmena otvorových výplní | 0 | 1 |  | 0
2919448 | 1.1.1.1.3.1. | 6 | Úpravy povrchov. podlahy. osadenie | 0 | 1 |  | 0
2919449 | 1.1.1.1.3.1.1. |  | Omietka vápenná vnútorného ostenia okenného alebo dverného hladká | 0 | 615.265 | m2 | 0
2919450 | 1.1.1.1.3.1.2. |  | Omietka vápenná vnútorného ostenia okenného alebo dverného štuková | 0 | 387.878 | m2 | 0
2919451 | 1.1.1.1.3.1.3. |  | Okenný a dverový plastový dilatačný profil pre hrúbku omietky 6 mm | 0 | 2510.98 | m | 0
2919452 | 1.1.1.1.3.1.4. |  | Rohový profil z pozinkovaného plechu pre hrúbku omietky 8 až 12 mm | 0 | 2510.98 | m | 0
2919453 | 1.1.1.1.3.2. | 9 | Ostatné konštrukcie a práce-búranie | 0 | 1 |  | 0
2919454 | 1.1.1.1.3.2.1. |  | Lešenie ľahké pracovné pomocné s výškou lešeňovej podlahy nad 1.20 do 1.90 m | 0 | 500 | m2 | 0
2919455 | 1.1.1.1.3.2.2. |  | Prikresanie rovných ostení. bez odstupu. po hrubom vybúraní otvorov. v murive tehl. na maltu. -0.05700t | 0 | 770.381 | m2 | 0
2919456 | 1.1.1.1.3.2.3. |  | Demontáž okien plastových. 1 bm obvodu - 0.007t | 0 | 3135.088 | m | 0
2919457 | 1.1.1.1.3.2.4. |  | Demontáž dverí plastových vchodových. 1 bm obvodu - 0.012t | 0 | 74.84 | m | 0
2919458 | 1.1.1.1.3.2.5. |  | Zvislá doprava sutiny a vybúraných hmôt za prvé podlažie nad alebo pod základným podlažím | 0 | 69.291 | t | 0
2919459 | 1.1.1.1.3.2.6. |  | Zvislá doprava sutiny a vybúraných hmôt za každé ďalšie podlažie | 0 | 623.619 | t | 0
2919460 | 1.1.1.1.3.2.7. |  | Odvoz sutiny a vybúraných hmôt na skládku do 1 km | 0 | 69.291 | t | 0
2919461 | 1.1.1.1.3.2.8. |  | Odvoz sutiny a vybúraných hmôt na skládku za každý ďalší 1 km | 0 | 1385.82 | t | 0
2919462 | 1.1.1.1.3.2.9. |  | Vnútrostavenisková doprava sutiny a vybúraných hmôt do 10 m | 0 | 69.291 | t | 0
2919463 | 1.1.1.1.3.2.10. |  | Vnútrostavenisková doprava sutiny a vybúraných hmôt za každých ďalších 5 m | 0 | 1385.82 | t | 0
2919464 | 1.1.1.1.3.2.11. |  | Poplatok za skládku - betón. tehly. dlaždice (17 01) ostatné | 0 | 43.912 | t | 0
2919465 | 1.1.1.1.3.2.12. |  | Poplatok za skládku - drevo. sklo. plasty (17 02). ostatné | 0 | 24.517 | t | 0
2919466 | 1.1.1.1.3.3. | 99 | Presun hmôt HSV | 0 | 1 |  | 0
2919467 | 1.1.1.1.3.3.1. |  | Presun hmôt pre opravy a údržbu objektov vrátane vonkajších plášťov výšky do 25 m | 0 | 71.48 | t | 0
2919468 | 1.1.1.1.3.4. | 764 | Konštrukcie klampiarske | 0 | 1 |  | 0
2919469 | 1.1.1.1.3.4.1. |  | Oplechovanie parapetov z hliníkového Al plechu. vrátane rohov r.š. 330 mm | 0 | 623.508 | m | 0
2919470 | 1.1.1.1.3.4.2. |  | Demontáž oplechovania parapetov rš od 100 do 330 mm. -0.00135t | 0 | 623.508 | m | 0
2919471 | 1.1.1.1.3.4.3. |  | Presun hmôt pre konštrukcie klampiarske v objektoch výšky nad 12 do 24 m | 0 | 0.491 | t | 0
2919472 | 1.1.1.1.3.5. | 766 | Konštrukcie stolárske | 0 | 1 |  | 0
2919473 | 1.1.1.1.3.5.1. |  | Montáž okien plastových s hydroizolačnými ISO páskami (exteriérová a interiérová) | 0 | 3135.088 | m | 0
2919474 | 1.1.1.1.3.5.2. |  | Fólia paropriepustná tesniaca polymér-flísová. š. 70 mm. dĺ. 30 m. pre tesnenie pripájacej škáry okenného rámu a muriva z exteriéru | 0 | 3291.842 | m | 0
2919475 | 1.1.1.1.3.5.3. |  | Fólia paronepriepustná tesniaca polymér-flísová. š. 70 mm. dĺ. 30 m. pre tesnenie pripájacej škáry okenného rámu a muriva z interiéru | 0 | 3291.842 | m | 0
2919476 | 1.1.1.1.3.5.4. |  | Okno plastové podľa PD | 0 | 3135.088 | m | 0
2919477 | 1.1.1.1.3.5.5. |  | Montáž dverí vchodových plastových s hydroizolačnými páskami (exteriérová a interiérová) | 0 | 74.84 | m | 0
2919478 | 1.1.1.1.3.5.6. |  | Fólia paropriepustná tesniaca polymér-flísová. š. 70 mm. dĺ. 30 m. pre tesnenie pripájacej škáry okenného rámu a muriva z exteriéru | 0 | 78.582 | m | 0
2919479 | 1.1.1.1.3.5.7. |  | Fólia paronepriepustná tesniaca polymér-flísová. š. 70 mm. dĺ. 30 m. pre tesnenie pripájacej škáry okenného rámu a muriva z interiéru | 0 | 78.582 | m | 0
2919480 | 1.1.1.1.3.5.8. |  | Dvere vchodové plastové podľa PD | 0 | 1 | sub | 0
2919481 | 1.1.1.1.3.5.9. |  | Montáž parapetnej dosky plastovej šírky do 300 mm. dĺžky do 1000 mm | 0 | 255 | ks | 0
2919482 | 1.1.1.1.3.5.10. |  | Parapetná doska plastová. šírka 300 mm. komôrková vnútorná. zlatý dub. mramor. mahagon. svetlý buk. orech | 0 | 255 | m | 0
2919483 | 1.1.1.1.3.5.11. |  | Montáž parapetnej dosky plastovej šírky do 300 mm. dĺžky 1000-1600 mm | 0 | 163 | ks | 0
2919484 | 1.1.1.1.3.5.12. |  | Parapetná doska plastová. šírka 300 mm. komôrková vnútorná. zlatý dub. mramor. mahagon. svetlý buk. orech | 0 | 260.8 | m | 0
2919485 | 1.1.1.1.3.5.13. |  | Montáž parapetnej dosky plastovej šírky do 300 mm. dĺžky 1600-2600 mm | 0 | 56 | ks | 0
2919486 | 1.1.1.1.3.5.14. |  | Parapetná doska plastová. šírka 300 mm. komôrková vnútorná. zlatý dub. mramor. mahagon. svetlý buk. orech | 0 | 145.6 | m | 0
2919487 | 1.1.1.1.3.5.15. |  | Montáž parapetnej dosky plastovej šírky do 300 mm. dĺžky nad 2600 mm | 0 | 14 | ks | 0
2919488 | 1.1.1.1.3.5.16. |  | Parapetná doska plastová. šírka 300 mm. komôrková vnútorná. zlatý dub. mramor. mahagon. svetlý buk. orech | 0 | 42 | m | 0
2919489 | 1.1.1.1.3.5.17. |  | Plastové krytky k vnútorným parapetom plastovým. pár. vo farbe biela. mramor. zlatý dub. buk. mahagón. orech | 0 | 976 | ks | 0
2919490 | 1.1.1.1.3.5.18. |  | Demontáž parapetnej dosky drevenej šírky do 300 mm. dĺžky do 1600 mm. -0.003t | 0 | 418 | ks | 0
2919491 | 1.1.1.1.3.5.19. |  | Demontáž parapetnej dosky drevenej šírky do 300 mm. dĺžky nad 1600 mm. -0.006t | 0 | 70 | ks | 0
2919492 | 1.1.1.1.3.6. | PSV | Práce a dodávky PSV | 0 | 1 |  | 0
2919493 | 1.1.1.1.3.6.1. | 767 | Konštrukcie doplnkové kovové | 0 | 1 |  | 0
2919494 | 1.1.1.1.3.6.1.1. |  | Demontáž bezpečnostná mreža -0.002t | 0 | 10 | ks | 0
2919495 | 1.1.1.1.3.6.2. | 784 | Maľby | 0 | 1 |  | 0
2919496 | 1.1.1.1.3.6.2.1. |  | Penetrovanie jednonásobné jemnozrnných podkladov výšky do 3.80 m | 0 | 481.493 | m2 | 0
2919497 | 1.1.1.1.3.6.2.2. |  | Zakrývanie otvorov. podláh a zariadení fóliou v miestnostiach alebo na schodisku | 0 | 1155.371 | m2 | 0
2919498 | 1.1.1.1.3.6.2.3. |  | Zakrývanie podláh a zariadení plachtou v miestnostiach alebo na schodisku | 0 | 400 | m2 | 0
2919499 | 1.1.1.1.3.6.2.4. |  | Maľby akrylátové základné dvojnásobné. ručne nanášané na jemnozrnný podklad výšky do 3.80 m | 0 | 481.493 | m2 | 0
2919500 | 1.1.1.1.4. |  | 1.4 - Modernizácia / výmena zdroja tepla a rozvodov tepla vykurovacieho systému | 0 | 1 |  | 0
2919501 | 1.1.1.1.4.1. | PSV | Práce a dodávky PSV | 0 | 1 |  | 0
2919502 | 1.1.1.1.4.1.1. | 713 | Izolácie tepelné | 0 | 1 |  | 0
2919503 | 1.1.1.1.4.1.1.1. |  | Montáž izolácie tepelnej potrubia puzdrami z minerálnej vlny DN 15 | 0 | 12 | m | 0
2919504 | 1.1.1.1.4.1.1.2. |  | Izolačné púzdro z čadičovej vlny s hliníkovou fóliou AL. vnútorný priemer d 21 mm. hr. 20 mm | 0 | 12.6 | m | 0
2919505 | 1.1.1.1.4.1.1.3. |  | Montáž izolácie tepelnej potrubia puzdrami z minerálnej vlny DN 20 | 0 | 6 | m | 0
2919506 | 1.1.1.1.4.1.1.4. |  | Izolačné púzdro z čadičovej vlny s hliníkovou fóliou AL. vnútorný priemer d 28 mm. hr. 30 mm | 0 | 16.8 | m | 0
2919507 | 1.1.1.1.4.1.1.5. |  | Montáž izolácie tepelnej potrubia puzdrami z minerálnej vlny DN 25 | 0 | 32 | m | 0
2919508 | 1.1.1.1.4.1.1.6. |  | Izolačné púzdro z čadičovej vlny s hliníkovou fóliou AL. vnútorný priemer d 34 mm. hr. 30 mm | 0 | 33.6 | m | 0
2919509 | 1.1.1.1.4.1.1.7. |  | Montáž izolácie tepelnej potrubia puzdrami z minerálnej vlny DN 32 | 0 | 42 | m | 0
2919510 | 1.1.1.1.4.1.1.8. |  | Izolačné púzdro z čadičovej vlny s hliníkovou fóliou AL. vnútorný priemer d 42 mm. hr. 30 mm | 0 | 44.1 | m | 0
2919511 | 1.1.1.1.4.1.1.9. |  | Montáž izolácie tepelnej potrubia puzdrami z minerálnej vlny DN 40 | 0 | 60 | m | 0
2919512 | 1.1.1.1.4.1.1.10. |  | Izolačné púzdro z čadičovej vlny s hliníkovou fóliou AL. vnútorný priemer d 49 mm. hr. 40 mm | 0 | 60 | m | 0
2919513 | 1.1.1.1.4.1.1.11. |  | Montáž izolácie tepelnej potrubia puzdrami z minerálnej vlny DN 65 | 0 | 20 | m | 0
2919514 | 1.1.1.1.4.1.1.12. |  | Izolačné púzdro z čadičovej vlny s hliníkovou fóliou AL. vnútorný priemer d 70 mm. hr. 60 mm | 0 | 21 | m | 0
2919515 | 1.1.1.1.4.1.1.13. |  | Montáž izolácie tepelnej potrubia puzdrami z minerálnej vlny DN 80 | 0 | 58 | m | 0
2919516 | 1.1.1.1.4.1.1.14. |  | Izolačné púzdro z čadičovej vlny s hliníkovou fóliou AL. vnútorný priemer d 89 mm. hr. 80 mm | 0 | 60.9 | m | 0
2919517 | 1.1.1.1.4.1.1.15. |  | Montáž izolácie tepelnej potrubia puzdrami z minerálnej vlny DN 100 | 0 | 90 | m | 0
2919518 | 1.1.1.1.4.1.1.16. |  | Izolačné púzdro z čadičovej vlny s hliníkovou fóliou AL. vnútorný priemer d 108 mm. hr. 100 mm | 0 | 94.5 | m | 0
2919519 | 1.1.1.1.4.1.1.17. |  | Montáž izolácie tepelnej potrubia puzdrami z minerálnej vlny DN 125 | 0 | 24 | m | 0
2919520 | 1.1.1.1.4.1.1.18. |  | Izolačné púzdro z čadičovej vlny s hliníkovou fóliou AL. vnútorný priemer d 133 mm. hr. 100 mm | 0 | 25.2 | m | 0
2919521 | 1.1.1.1.4.1.1.19. |  | AL páska pre technické izolácie potrubných rozvodov | 0 | 30 | ks | 0
2919522 | 1.1.1.1.4.1.1.20. |  | Montáž trubíc z PE. hr.15-20 mm.vnút.priemer do 38 mm | 0 | 44 | m | 0
2919523 | 1.1.1.1.4.1.1.21. |  | Izolačná PE trubica dxhr. 28x20 mm. nadrezaná. na izolovanie rozvodov vody. kúrenia. zdravotechniky | 0 | 12 | m | 0
2919524 | 1.1.1.1.4.1.1.22. |  | Izolačná trubica ARMAFLEX ACe 18x19 mm (d x hr. izolácie). dĺ. 2 m. AZ FLEX alebo ekvivalent | 0 | 16 | m | 0 |  | Poznámka k položke: Tepelná a chladová izolácia na báze flexibilnej elastomerickej (kaučukovej) peny so štruktúrou uzatvorených buniek (FEF). Súčiniteľ' tepelnej vodivosti ?0°C=0.035W/m.K. Faktor difúzneho odporu µ=10000. Reakcia na oheň Bs3d0.
2919525 | 1.1.1.1.4.1.1.23. |  | Izolačná trubica ARMAFLEX ACe 28x19 mm (d x hr. izolácie). dĺ. 2 m. AZ FLEX alebo ekvivalent | 0 | 16 | m | 0 |  | Poznámka k položke: Tepelná a chladová izolácia na báze flexibilnej elastomerickej (kaučukovej) peny so štruktúrou uzatvorených buniek (FEF). Súčiniteľ' tepelnej vodivosti ?0°C=0.036W/m.K. Faktor difúzneho odporu µ=7000. Reakcia na oheň Ds3d0.
2919526 | 1.1.1.1.4.1.1.24. |  | Armacell Armaflex AC-TAPE/50 tepelno izolačná páska samolepiaca zo syntetického kaučuku. šírka 50 mm. hr. 3 mm | 0 | 2 | ks | 0
2919527 | 1.1.1.1.4.1.1.25. |  | Pevná hliníková samolepiaca fólia celková hrúbka 0.23mm. plošná hmotnosť 258g/m2. pevnosť v ťahu min.30 Mpa pracovná teplota -17°C až +82°C | 0 | 25 | m2 | 0 |  | Poznámka k položke: Poznámka k položke: celková hrúbka0,23mm, plošná hmotnosť 258 g/m2, pevnosť v ťahu min. 30 Mpa, pracovná teplota -17°C až +82°C
2919528 | 1.1.1.1.4.1.1.26. |  | Montáž trubíc z PE. hr.30 mm.vnút.priemer 71-95 mm | 0 | 24 | m | 0
2919529 | 1.1.1.1.4.1.1.27. |  | Izolačná PE trubica dxhr. 76x30 mm. rozrezaná. na izolovanie rozvodov vody. kúrenia. zdravotechniky | 0 | 24.48 | m | 0
2919530 | 1.1.1.1.4.1.1.28. |  | Spona na PE trubicu. balenie = 100 ks | 0 | 200 | ks | 0
2919531 | 1.1.1.1.4.1.1.29. |  | Odstránenie tepelnej izolácie konštrukcií vodorovných hr. nad 10 cm -0.036t | 0 | 150 | m | 0
2919532 | 1.1.1.1.4.1.1.30. |  | Presun hmôt pre izolácie tepelné v objektoch výšky do 6 m | 0 | 1 | KPL | 0
2919533 | 1.1.1.1.4.1.2. | 721 | Zdravotechnika - vnútorná kanalizácia | 0 | 1 |  | 0
2919534 | 1.1.1.1.4.1.2.1. |  | Potrubie odpadové HT z PP. pripojovacie DN 50 | 0 | 10 | m | 0
2919535 | 1.1.1.1.4.1.2.2. |  | HT rúra hrdlová DN 50 dĺ. 0.25 m. PP systém pre rozvod vnútorného odpadu | 0 | 10 | ks | 0
2919536 | 1.1.1.1.4.1.2.3. |  | Montáž potrubia na odvod kondenzátu D 20 mm | 0 | 10 | m | 0
2919537 | 1.1.1.1.4.1.2.4. |  | Pripojovacie matice pre nerezové vlnovcové rúrky. 20 mm 1". matice + tesnenie | 0 | 6 | ks | 0
2919538 | 1.1.1.1.4.1.2.5. |  | Rúra vlnovcová ohybná nerezová d 20 mm. rozmer matice 1". dĺ. 10 m. | 0 | 1 | ks | 0
2919539 | 1.1.1.1.4.1.2.6. |  | Ostatné - skúška tesnosti kanalizácie v objektoch vodou do DN 125 | 0 | 20 | m | 0
2919540 | 1.1.1.1.4.1.2.7. |  | Presun hmôt pre vnútornú kanalizáciu v objektoch výšky do 6 m | 0 | 1 | KPL | 0
2919541 | 1.1.1.1.4.1.3. | 722 | Zdravotechnika - vnútorný vodovod | 0 | 1 |  | 0
2919542 | 1.1.1.1.4.1.3.1. |  | Potrubie z oceľových rúr pozink. bezšvíkových bežných-11 353.0. 10 004.0 zvarov. bežných-11 343.00 DN 20 | 0 | 12 | m | 0
2919543 | 1.1.1.1.4.1.3.2. |  | Potrubie z oceľových rúr pozink. bezšvíkových bežných-11 353.0. 10 004.0 zvarov. bežných-11 343.00 DN 65 | 0 | 44 | m | 0
2919544 | 1.1.1.1.4.1.3.3. |  | Potrubie z oceľových rúr pozink. bezšvíkových bežných-11 353.0. 10 004.0 zvarov. bežných-11 343.00 DN 80 | 0 | 18 | m | 0
2919545 | 1.1.1.1.4.1.3.4. |  | Montáž posúvača prírubového pre vodu DN 65 | 0 | 1 | ks | 0
2919546 | 1.1.1.1.4.1.3.5. |  | Prírubový uzatvárací a vyvažovací ventil - DN 65; Kvs 71.8m3/h | 0 | 1 | ks | 0 |  | Poznámka k položke: max. tlak 16 bar, príruby PN 16 podľa STN EN 1092-1 T = -10 °;C až max. +120 °;C pre vykurovanie a klimatizácie (HVAC) materiál - telo: liatina EN GJL 250, driek: mosadz CW614N, tesnenie drieku: EPDM použitie pre vodu s obsahom až 50% glykolov, nestúpavé
2919547 | 1.1.1.1.4.1.3.6. |  | Priruba. 76.1 (DN65). ocel / pozinkovaný | 0 | 2 | ks | 0
2919548 | 1.1.1.1.4.1.3.7. |  | Montáž medziprírubovej uzatváracej klapky pre vodu DN 65 | 0 | 11 | ks | 0
2919549 | 1.1.1.1.4.1.3.8. |  | Medziprírubová uzatváracia klapka WAFER J9 - disk nerez; NBR - DN 65; L=46mm. BRA.J9.121 alebo ekvivalent | 0 | 11 | ks | 0
2919550 | 1.1.1.1.4.1.3.9. |  | Priruba. 76.1 (DN65). ocel / pozinkovaný | 0 | 24 | ks | 0
2919551 | 1.1.1.1.4.1.3.10. |  | Montáž medziprírubovej uzatváracej klapky pre vodu DN 80 | 0 | 3 | ks | 0
2919552 | 1.1.1.1.4.1.3.11. |  | Medziprírubová uzatváracia klapka WAFER J9 - disk nerez; NBR - DN 80; L=46mm. BRA.J9.121 alebo ekvivalent | 0 | 3 | ks | 0
2919553 | 1.1.1.1.4.1.3.12. |  | Priruba. 88.9 (DN80). ocel / pozinkovaný | 0 | 6 | ks | 0
2919554 | 1.1.1.1.4.1.3.13. |  | Montáž spätnej klapky prírubovej pre vodu DN 65 | 0 | 1 | ks | 0
2919555 | 1.1.1.1.4.1.3.14. |  | Klapka prírubová spätná DN 65. dĺ. 120 mm. nerez oceľ. NBR | 0 | 1 | ks | 0
2919556 | 1.1.1.1.4.1.3.15. |  | Priruba. 76.1 (DN65). ocel / pozinkovaný | 0 | 2 | ks | 0
2919557 | 1.1.1.1.4.1.3.16. |  | Montáž vodovodného filtra prírubového DN 80 | 0 | 1 | ks | 0
2919558 | 1.1.1.1.4.1.3.17. |  | Prírubový filter na vodu DN 80. dĺ. 310 mm. telo a viečko liatina. sitko oceľ. EPDM | 0 | 1 | ks | 0
2919559 | 1.1.1.1.4.1.3.18. |  | Priruba. 88.9 (DN80). ocel / pozinkovaný | 0 | 2 | ks | 0
2919560 | 1.1.1.1.4.1.3.19. |  | Montáž guľového kohúta závitového priameho pre vodu G 1/2 | 0 | 7 | ks | 0
2919561 | 1.1.1.1.4.1.3.20. |  | Guľový uzáver pre vodu 1/2". niklovaná mosadz | 0 | 7 | ks | 0
2919562 | 1.1.1.1.4.1.3.21. |  | Montáž guľového kohúta závitového priameho pre vodu G 3/4 | 0 | 2 | ks | 0
2919563 | 1.1.1.1.4.1.3.22. |  | Guľový uzáver pre vodu 3/4". niklovaná mosadz | 0 | 2 | ks | 0
2919564 | 1.1.1.1.4.1.3.23. |  | Montáž guľového kohúta závitového priameho pre vodu G 1 | 0 | 4 | ks | 0
2919565 | 1.1.1.1.4.1.3.24. |  | Guľový uzáver pre vodu 1". niklovaná mosadz | 0 | 4 | ks | 0
2919566 | 1.1.1.1.4.1.3.25. |  | Montáž guľového kohúta závitového priameho pre vodu G 2 | 0 | 4 | ks | 0
2919567 | 1.1.1.1.4.1.3.26. |  | Guľový uzáver pre vodu 2". niklovaná mosadz | 0 | 4 | ks | 0
2919568 | 1.1.1.1.4.1.3.27. |  | Montáž guľového kohúta vypúšťacieho závitového G 1/2 | 0 | 1 | ks | 0
2919569 | 1.1.1.1.4.1.3.28. |  | Guľový uzáver vypúšťací s páčkou. 1/2" M. mosadz | 0 | 1 | ks | 0
2919570 | 1.1.1.1.4.1.3.29. |  | Montáž guľového kohúta vypúšťacieho závitového G 3/4 | 0 | 1 | ks | 0
2919571 | 1.1.1.1.4.1.3.30. |  | Guľový uzáver vypúšťací s páčkou. 3/4" M. mosadz | 0 | 1 | ks | 0
2919572 | 1.1.1.1.4.1.3.31. |  | Montáž spätnej klapky závitovej pre vodu G 3/4 | 0 | 1 | ks | 0
2919573 | 1.1.1.1.4.1.3.32. |  | Spätná klapka vodorovná závitová 3/4". PN 10. pre vodu. mosadz | 0 | 1 | ks | 0
2919574 | 1.1.1.1.4.1.3.33. |  | Montáž vodomeru bytového s prípravou pre diaľkový zber údajov Qn= 4 m3/h. DN 20 | 0 | 1 | ks | 0
2919575 | 1.1.1.1.4.1.3.34. |  | Vodomer bytový s prípravou pre rádiový modul SV. prietok 4 m3/hod. PN 16. DN 20. l = 130 mm. G 1 B | 0 | 1 | ks | 0
2919576 | 1.1.1.1.4.1.3.35. |  | Montáž teplomeru technického axiálneho priemer 100 mm dĺžka 75 mm | 0 | 8 | ks | 0
2919577 | 1.1.1.1.4.1.3.36. |  | Teplomer axiálny d 100 mm. pripojenie 1/2" zadné s jímkou dĺžky 75 mm. rozsah 0-120 °C | 0 | 8 | ks | 0
2919578 | 1.1.1.1.4.1.3.37. |  | Montáž teplomeru technického axiálneho priemer 100 mm dĺžka 200 mm | 0 | 4 | ks | 0
2919579 | 1.1.1.1.4.1.3.38. |  | Teplomer axiálny d 100 mm. pripojenie 1/2" zadné s jímkou dĺžky 200 mm. rozsah 0-120 °C | 0 | 4 | ks | 0
2919580 | 1.1.1.1.4.1.3.39. |  | Montáž tlakomera - manometra radiálneho priemer 63 mm | 0 | 5 | ks | 0
2919581 | 1.1.1.1.4.1.3.40. |  | Manometer radiálny d 63 mm. pripojenie 1/4" spodné. 0-10 bar | 0 | 5 | ks | 0
2919582 | 1.1.1.1.4.1.3.41. |  | Redukcia. vonkajší závit-vnútorný závit.1/2-1/4 | 0 | 5 | ks | 0
2919583 | 1.1.1.1.4.1.3.42. |  | Tlaková skúška vodovodného potrubia závitového do DN 50 | 0 | 12 | m | 0
2919584 | 1.1.1.1.4.1.3.43. |  | Tlaková skúška vodovodného potrubia závitového nad DN 50 do DN 100 | 0 | 62 | m | 0
2919585 | 1.1.1.1.4.1.3.44. |  | Prepláchnutie a dezinfekcia vodovodného potrubia do DN 80 | 0 | 74 | m | 0
2919586 | 1.1.1.1.4.1.3.45. |  | Presun hmôt pre vnútorný vodovod v objektoch výšky do 6 m | 0 | 1 | KPL | 0
2919587 | 1.1.1.1.4.1.3.46. |  | Vodovod. prípl.za presun nad vymedz. najväčšiu dopravnú vzdialenosť do 100m | 0 | 1 | KPL | 0
2919588 | 1.1.1.1.4.1.4. | 731 | Ústredné kúrenie - kotolne | 0 | 1 |  | 0
2919589 | 1.1.1.1.4.1.4.1. |  | Montáž plynového kotla stacionárneho kondenzačného 121-200 kW vrátane hydraulického príslušenstva | 0 | 3 | ks | 0
2919590 | 1.1.1.1.4.1.4.2. |  | Plynové kondenzačné kotle WEISHAUPT Thermo Condens WTC-GB 150-B prevedenie H-O vrátane hydraulického príslušenstva a komína alebo ekvivalent | 0 | 1 | súb. | 0 |  | Poznámka k položke: Kaskáda 3 stacionárnych plynových kondenzačných kotlov WTC-GB 150-B s technickými parametrami kotla: - tepelný príkon Qc 19,4 - 146 kW - výkon kotla pri 50/30°C 18,9 - 140,5 kW - množstvo kondenzátu pri 50/30°C 2,6 - 9,9 l/h - akustický tlak max. 51 dB(A) - emisie podľa EN 15502-1 spĺňa požiadavky emiesnej triedy 6 - max. kotlová teplota 85°C - prevádzkový tlak max. 6 bar - prietoková hranica 10,8 m3/h - napätie/frekvencia 230V/50Hz - príkon max. 255 W - vonkajšie istenie 16A - elektrrické krytie IPX4D - tepelný výmenník z legovanej hlinikovokremičitej zliatiny Al/Si - záruka 10 rokov - integrovaný sálavý horák vybavený kyslíkovou O2-reguláciou - modulácia výkonu kaskády kotlov od 20,8 - 442,8 kW pri 50/30°C - pri tepelnom spáde 40/30°C účinnosť 108,6% - max. vstupný tlak plyn 2 kPa
2919591 | 1.1.1.1.4.1.4.3. |  | Nerezový komín dvojplášťový DN 300 mm. výšky 8 m. dymovod_montáž | 0 | 1 | súb. | 0
2919592 | 1.1.1.1.4.1.4.4. |  | Revízia komínu a kaskády dymovodu - Potvrdenie o preskúšaní komína | 0 | 1 | ks | 0
2919593 | 1.1.1.1.4.1.4.5. |  | Plynové kotle a pece s núteným prívodom vzduchu-kontrola umiestn.a napoj.kotla. pece s výk.do 250 kW | 0 | 3 | súb. | 0
2919594 | 1.1.1.1.4.1.4.6. |  | Plynové kotle a pece s núteným prívodom vzduchu-kontrola napojenia a funkcie celk.stavu kotla. pece | 0 | 3 | ks | 0
2919595 | 1.1.1.1.4.1.4.7. |  | Plynové kotle a pece s núteným prívodom vzduchu-kontrola kontrolné meranie CO v spalinách na max.výk | 0 | 3 | mer. | 0
2919596 | 1.1.1.1.4.1.4.8. |  | Plynové kotle a pece s núteným prívodom vzduchu-kontrola kontrolné meranie CO v spalinách na min.výk | 0 | 3 | mer. | 0
2919597 | 1.1.1.1.4.1.4.9. |  | Kontrola nízkotlak. kotolne o inštalovanom výkone nad 250 do 500 kW | 0 | 1 | ks | 0
2919598 | 1.1.1.1.4.1.4.10. |  | Presun hmôt pre kotolne umiestnené vo výške (hĺbke) do 6 m | 0 | 1 | KPL | 0
2919599 | 1.1.1.1.4.1.5. | 732 | Ústredné kúrenie - strojovne | 0 | 1 |  | 0
2919600 | 1.1.1.1.4.1.5.1. |  | Demontáž telesa rozdeľovača a zberača nad DN 100 do 200. -0.09358t | 0 | 8 | m | 0
2919601 | 1.1.1.1.4.1.5.2. |  | Demontáž kotla žiarorúrkového skriňového automatických s výkonom do 290 kW. -1.78000t | 0 | 3 | ks | 0
2919602 | 1.1.1.1.4.1.5.3. |  | Demontáž horáka na kvapalné a plynné palivá s výkonom nad 145 do 300 kW. -0.07500t | 0 | 3 | ks | 0
2919603 | 1.1.1.1.4.1.5.4. |  | Demontáž nerezového komína dvojplášťového od DN 200 do DN 300. -0.0155 t | 0 | 36 | m | 0
2919604 | 1.1.1.1.4.1.5.5. |  | Vnútrostaveniskové premiestnenie vybúraných hmôt kotolní vodorovne do 6 m | 0 | 1.5 | t | 0
2919605 | 1.1.1.1.4.1.5.6. |  | Demontáž ohrievača zásobníkového stojatého objemu do 1600 l. -0.51196t | 0 | 3 | ks | 0
2919606 | 1.1.1.1.4.1.5.7. |  | Demontáž ohrievača zásobníkového. rozrezanie demontovaného ohrievača objemu do 630 l | 0 | 3 | ks | 0
2919607 | 1.1.1.1.4.1.5.8. |  | Demontáž ohrievača zásobníkového. vypustenie vody z ohrievača objemu do 630 l | 0 | 3 | ks | 0
2919608 | 1.1.1.1.4.1.5.9. |  | Demontáž čerpadla obehového špirálového (do potrubia) DN 40. -0.02100t | 0 | 6 | ks | 0
2919609 | 1.1.1.1.4.1.5.10. |  | Demontáž čerpadla obehového špirálového (do potrubia) DN 80. -0.02800t | 0 | 4 | ks | 0
2919610 | 1.1.1.1.4.1.5.11. |  | Montáž rozdeľovača a zberača združeného prietok Q 42 m3/h (modul 200 mm) | 0 | 1 | ks | 0
2919611 | 1.1.1.1.4.1.5.12. |  | Rozdeľovač a zberač modul 200 mm. max. prietok 42 m3/hod. prevádzková teplota 110°C. pretlak 0.6 Mpa. dĺžka 3800 mm. komory oddelené izoláciou | 0 | 1 | m | 0
2919612 | 1.1.1.1.4.1.5.13. |  | Pevný stojan modul 200 mm. výška 200 - 800 mm pre rozdeľovače a zberače | 0 | 2 | ks | 0
2919613 | 1.1.1.1.4.1.5.14. |  | Montáž orientačného štítka. šípky | 0 | 20 | ks | 0
2919614 | 1.1.1.1.4.1.5.15. |  | Štítok - šípka. popis | 0 | 20 | ks | 0
2919615 | 1.1.1.1.4.1.5.16. |  | Montáž zásobníka pre ohrev pitnej vody v nabíjacom zásobníkovom systéme objem 1000-2000 l | 0 | 2 | ks | 0
2919616 | 1.1.1.1.4.1.5.17. |  | Akumulačný zásobník s vnútornou úpravou povrchu pre TÚV RECON 2000/10. objem 2000 l. max. 10bar. s výhrevnou vložkou 6m2 alebo ekvivalent | 0 | 2 | ks | 0 |  | Poznámka k položke: RECON200/10 - akumulačný zásobník na TÚV s hygienickým náterom BISIL - výrevná vložka Cu s plochou 6m2, objemom 25 l - priemer 1250mm, výška 2200mm - médium voda do 90°C - pripojenia 4xDN65, 3xDN50, 4xDN15 - revízny otvor DN450
2919617 | 1.1.1.1.4.1.5.18. |  | Tepelná izolácia SYMBIO E (2100) 100mm alebo ekvivalent | 0 | 2 | ks | 0
2919618 | 1.1.1.1.4.1.5.19. |  | Montáž doskového výmenníka tepla pripojenie G 2. 80 dosiek | 0 | 2 | ks | 0
2919619 | 1.1.1.1.4.1.5.20. |  | Longtherm RMB-110-70 alebo ekvivalent | 0 | 2 | ks | 0
2919620 | 1.1.1.1.4.1.5.21. |  | Stojan R...B-110 | 0 | 2 | ks | 0
2919621 | 1.1.1.1.4.1.5.22. |  | R..B-110-70 | 0 | 2 | ks | 0
2919622 | 1.1.1.1.4.1.5.23. |  | Spájkovacie mosadz G2 1/2" . R2" | 0 | 4 | ks | 0
2919623 | 1.1.1.1.4.1.5.24. |  | Montáž akumulačnej nádoby vykurovacej vody bez výmenníka s izoláciou objem nad 1100 do 2000 l | 0 | 1 | ks | 0
2919624 | 1.1.1.1.4.1.5.25. |  | Akumulačný zásobník RECON pre vodu a vzduch typ Recon 2000/6. priemer 1100mm. výška 2550mm. médium voda 90°C alebo ekvivalent | 0 | 1 | ks | 0 |  | Poznámka k položke: Recon 2000 l/ 6 bar priemer 1100 mm výška 2550 mm max. 90°C pripojenie 6xDN100, 2xDN80, 1xDN50, 1xDN25, 6xDN15, revízny otvor DN450
2919625 | 1.1.1.1.4.1.5.26. |  | Tepelná izolácia SYMBIO E (2000) 100mm alebo ekvivalent | 0 | 1 | ks | 0
2919626 | 1.1.1.1.4.1.5.27. |  | Montáž expanznej nádoby tlak do 6 bar s membránou 18 l | 0 | 4 | ks | 0
2919627 | 1.1.1.1.4.1.5.28. |  | Flexcon Premium 18. max. 6 bar alebo ekvivalent | 0 | 4 | ks | 0
2919628 | 1.1.1.1.4.1.5.29. |  | FlexControl 3/4 alebo ekvivalent | 0 | 5 | ks | 0
2919629 | 1.1.1.1.4.1.5.30. |  | Držák nádoby | 0 | 5 | ks | 0
2919630 | 1.1.1.1.4.1.5.31. |  | Montáž expanznej nádoby tlak do 6 bar s membránou 25 l | 0 | 1 | ks | 0
2919631 | 1.1.1.1.4.1.5.32. |  | Flexcon Premium 25 max. 6 bar alebo ekvivalent | 0 | 1 | ks | 0
2919632 | 1.1.1.1.4.1.5.33. |  | Konzola s páskou viacúčelová KS 8-33 - príslušenstvo k expanzným nádobám. REFLEX alebo ekvivalent | 0 | 1 | ks | 0
2919633 | 1.1.1.1.4.1.5.34. |  | Montáž expanznej nádoby tlak do 6 bar s membránou 140 l | 0 | 1 | ks | 0
2919634 | 1.1.1.1.4.1.5.35. |  | Nádoba expanzná s membránou typ N 140 l. D 512 mm. v 890 mm. pripojenie. R 1". 6 bar / 1.5 bar. šedá. REFLEX alebo ekvivalent | 0 | 1 | ks | 0
2919635 | 1.1.1.1.4.1.5.36. |  | Ventil so zaistením R 1 pre expanzné nádoby s objemom 80 - 500 l. na kontrolu. údržbu a výmenu expanzných nádob | 0 | 1 | ks | 0
2919636 | 1.1.1.1.4.1.5.37. |  | Montáž doplňovacieho zariadenia | 0 | 1 | ks | 0
2919637 | 1.1.1.1.4.1.5.38. |  | Reflex Fillcontrol Smart kontrolované doplňovanie so systémovým oddeľovačom alebo ekvivalent | 0 | 1 | ks | 0 |  | Poznámka k položke: Doplňovacie zariadenie bez čerpadla s integrovaným systémovým oddeľovačom. Automatické doplňovacie zariadenie s kontrolou tlaku v sústave s tlakovou expanznou nádobou. Potrebný rozdiel tlakov medzi zdrojom doplňovania a nastaveným tlakom plynu v expanznej nádobe musí byť väčší ako 1,5 bar.
2919638 | 1.1.1.1.4.1.5.39. |  | Uvedenie do prevádzky Fillcontrol alebo ekvivalent | 0 | 1 | ks | 0
2919639 | 1.1.1.1.4.1.5.40. |  | Montáž čerpadla dávkovacieho pre odstraňovanie usadenín | 0 | 1 | ks | 0
2919640 | 1.1.1.1.4.1.5.41. |  | Zariadenie s prípravkom proti korózii a inkrustom v teplej vode STOPKOR I alebo ekvivalent - súbor pre proporcionálne dávkovanie roztokov. | 0 | 1 | ks | 0 |  | Poznámka k položke: TÚV-STOPKOR-DDE-P - dávkovacie čerpadlo GRUNDFOS DDE-C 1ks - výkon čerpadla 6 litr/hod - max výtlak 10 bar - chemický prípravok na úpravu TÚV -STOPKOR Dávkovanie 30 až 50ml/m3 vody 25 litr
2919641 | 1.1.1.1.4.1.5.42. |  | Doplňovacie a odplyňovacie zariadenie s úpravou vody Sobwater EDZ3 alebo ekvivalent | 0 | 1 | súb. | 0 |  | Poznámka k položke: Expanzné doplňovacie zariadenie EDZ -3-CV 750-AL-120. Zostava zariadenia: - EDZ-3-frekvenčný menič,riadiaci systém siemens-SIMATIC 1x doplňovacie čerpadlá GRUNDFOS CM-3-6 2x frekvenčný menič-integrovaný do riadiacej jednotky 1x - úpravňa vody filter AL-120, podľa normy VDI 2035 1x - PVC zásobná nádrž ELBI CV 750 o objeme 750 litr. 1x - dopravná výška max. 60 m - pracovný tlak max. 6 bar - množstvo doplnenej vody 2,5m3/h - nastaveteľný pracovný tlak 0,05 - 0,55 MPa - napájanie 230 V, 50Hz - celkový príkon 1,3 kW - krytie IP41 - ovládacie napätie 24 V - AC - istenie 16 A
2919642 | 1.1.1.1.4.1.5.43. |  | Automatické doplňovanie a kontrola tlaku vody. Uvedenie do prevádzky autorizovaným servisom | 0 | 1 | súb. | 0
2919643 | 1.1.1.1.4.1.5.44. |  | Montáž obehového čerpadla teplovodného DN 25 výtlak do 6 m rozpon 180 mm | 0 | 3 | ks | 0
2919644 | 1.1.1.1.4.1.5.45. |  | ALPHA3 25-60 180 1x230V 50Hz 6H alebo ekvivalent | 0 | 1 | ks | 0
2919645 | 1.1.1.1.4.1.5.46. |  | ALPHA2 25-80 180 1x230V 50Hz 6H - ochrana k monobloku. k záložnému zdroju alebo ekvivalent | 0 | 1 | ks | 0
2919646 | 1.1.1.1.4.1.5.47. |  | MAGNA3 25-60 180 1x230V 50Hz PN10 alebo ekvivalent | 0 | 1 | ks | 0
2919647 | 1.1.1.1.4.1.5.48. |  | Sada šróbenia - 1"F | 0 | 3 | ks | 0
2919648 | 1.1.1.1.4.1.5.49. |  | Montáž obehového čerpadla teplovodného DN 32 výtlak do 6 m rozpon 180 mm | 0 | 2 | ks | 0
2919649 | 1.1.1.1.4.1.5.50. |  | MAGNA3 32-80 180 1x230V 50Hz PN10 alebo ekvivalent | 0 | 1 | ks | 0
2919650 | 1.1.1.1.4.1.5.51. |  | ALPHA3 32-80 180 1x230V 50Hz 6H alebo ekvivalent | 0 | 1 | ks | 0
2919651 | 1.1.1.1.4.1.5.52. |  | Sada šróbenia - 5/4"F | 0 | 2 | ks | 0
2919652 | 1.1.1.1.4.1.5.53. |  | Montáž obehového čerpadla teplovodného DN 40 výtlak do 18 m | 0 | 1 | ks | 0
2919653 | 1.1.1.1.4.1.5.54. |  | MAGNA1 40-80 F 220 1x230V PN6/10 alebo ekvivalent | 0 | 1 | ks | 0
2919654 | 1.1.1.1.4.1.5.55. |  | Sada prírub- DN 40; PN 10 | 0 | 1 | ks | 0
2919655 | 1.1.1.1.4.1.5.56. |  | Montáž obehového čerpadla teplovodného DN 65 výtlak do 15 m | 0 | 2 | ks | 0
2919656 | 1.1.1.1.4.1.5.57. |  | MAGNA1 65-60 F 340 1x230V PN6/10 alebo ekvivalent | 0 | 1 | ks | 0
2919657 | 1.1.1.1.4.1.5.58. |  | MAGNA1 65-60 F N 340 1x230V PN6/10 alebo ekvivalent | 0 | 1 | ks | 0
2919658 | 1.1.1.1.4.1.5.59. |  | Montáž obehového čerpadla teplovodného DN 80 výtlak do 12 m | 0 | 2 | ks | 0
2919659 | 1.1.1.1.4.1.5.60. |  | MAGNA3 80-80 F 360 1x230V PN6 alebo ekvivalent | 0 | 2 | ks | 0
2919660 | 1.1.1.1.4.1.5.61. |  | Montáž tepelného čerpadla SPLIT do 40 kW (vzduch-voda) | 0 | 1 | ks | 0
2919661 | 1.1.1.1.4.1.5.62. |  | Splitové (vnútorná+vonkajšia jednotka prepojená chladivovým potrubím) tepelné čerpadlo vzduch/voda Hokkaido HCYU3356XRV- HDSW3500X-9kW vstavaná elektrická bivalencia alebo ekvivalent | 0 | 1 | ks | 0 |  | Poznámka k položke: splitové prevedenie, pripojenie Cu 16/28 chladivo R410A (2088) kompresor 1 - Rotary DC INVERTER inventorova regulácia 10-130% max. akustický hluk 1 m - 61 dB rozsah prac. teploty -25°C +43°C vnútorná jednotka - vstavaná bivalencia 9kW vnútorná jednotka - 380V/3f,5x2,5mm2, 16A vonkajšia jednotka - 380-415V/50Hz/3f,5x4mm2, 25A max. teplota vykurovacej vody 65°C max. vzdialenosť vonk./vnút. jednotky 50m výkon A7/W35 - 37,5 kW vzdialený monitoring TČ - súčasť regulácie TČ LAN-RJ45 max. prevadzkovy tlak 5 bar
2919662 | 1.1.1.1.4.1.5.63. |  | Gumená antivibračná podložka | 0 | 4 | ks | 0
2919663 | 1.1.1.1.4.1.5.64. |  | Montáž tepelných čerpadiel monoblok pre podlahové a radiátorové vykurovanie. do 300 kW (vzduch-voda) | 0 | 1 | ks | 0
2919664 | 1.1.1.1.4.1.5.65. |  | Tepelné čerpadlo monoblok KEYTER ZIRAN PRO KWR-4200-I s chladivom R290. min. výkon pri A7/W35 252.8 kW. COP 3.86. SCOP 4.1/160.9%. max. 200.1A alebo ekvivalent | 0 | 1 | ks | 0 |  | Poznámka k položke: ELEKTRICKÉ TEPELNÉ ČERPADLO MONOBLOK KEYTER ZIRAN PRO KWR-4200-I - počet kompresorov/chladiace okruhy 2/2 - typ kompresora piestový semi-hermetický invertor - modulácia výkonu 17-100% - chladivo R290 - prietok vzduchu 78 000m3 - prietok hydraulika 40,9 m3/h = tlak. strata 24 kPa - výkon pri A7/W35 252,8 kW - COP pri A7/W35 3,86 - SCOP¦?s,h(%) LT(30/35) average (EN 14825:2022) 4,1 / 160,9% - napájanie 400V-III+N-50Hz - max. prúd zaťaženie 200,1 A - max. rozbehový prúd 209,4 A - max. 6 bar - max. pracovná teplota pre vykurovanie 70°C - prevádzkový rozsah -25°C ~ +33°C - akustický tlak vo vzdialenosti 10m 62,1 dB(A) - komunikácia: Modbus RTU, TCP/IP, BACnet MS/TP, BACnet IP - DETEKCIA ÚNIKU CHLADIVA: axiálný odsávací ventilátor ATEX s nezávislým napájaním
2919665 | 1.1.1.1.4.1.5.66. |  | Hydraulická skriňa RWWE20 (WR4) alebo ekvivalent | 0 | 1 | ks | 0 |  | Poznámka k položke: Plne uzatvorená plechová skriňa hydraulických prvkov (izolácia panelu 20 mm minerálna vlna).
2919666 | 1.1.1.1.4.1.5.67. |  | Chladiaca skriňa RWE20 (WR3-4) alebo ekvivalent | 0 | 1 | ks | 0 |  | Poznámka k položke: Plne uzatvorená plechová skriňa chladiacich prvkov (izolácia panelu 20 mm minerálna vlna).
2919667 | 1.1.1.1.4.1.5.68. |  | Antivibračné podložky RSBL (WR 3-4) alebo ekvivalent | 0 | 1 | ks | 0 |  | Poznámka k položke: Plne uzatvorená plechová skriňa chladiacich prvkov (izolácia panelu 20 mm minerálna vlna).
2919668 | 1.1.1.1.4.1.5.69. |  | Hydraulický kyt WR4 | 0 | 1 | ks | 0 |  | Poznámka k položke: Plne uzatvorená plechová skriňa chladiacich prvkov (izolácia panelu 20 mm minerálna vlna).
2919669 | 1.1.1.1.4.1.5.70. |  | Komunikátor GPRS RS232 pre TČ | 0 | 1 | ks | 0
2919670 | 1.1.1.1.4.1.5.71. |  | Prevodník RS232-RS485 pre Komunikátor GPRS | 0 | 1 | ks | 0
2919671 | 1.1.1.1.4.1.5.72. |  | Uvedenie do prevádzky autorizovaným technikom - tepelné čerpadlo - chladivový okruh | 0 | 2 | ks | 0
2919672 | 1.1.1.1.4.1.5.73. |  | Uvedenie do prevádzky autorizovaným technikom - tepelné čerpadlo - naprogramovanie - systémové ovládače | 0 | 1 | ks | 0
2919673 | 1.1.1.1.4.1.5.74. |  | Uvedenie do prevádzky autorizovaným technikom - tepelné čerpadlo - vstupného a výstupného modulu | 0 | 1 | ks | 0
2919674 | 1.1.1.1.4.1.5.75. |  | Uvedenie do prevádzky autorizovaným technikom - komunikátora pre vzdialený dohľad | 0 | 1 | ks | 0
2919675 | 1.1.1.1.4.1.5.76. |  | Podružný materiál k uvedeniu do prevádzky. doprava servisného technika_paušálna čiastka | 0 | 1 | ks | 0
2919676 | 1.1.1.1.4.1.5.77. |  | Záložný zdroj vr. batérie - doba chodu ob. čerpadla min. 6 hod | 0 | 1 | ks | 0
2919677 | 1.1.1.1.4.1.5.78. |  | Vnútrostaveniskové premiestnenie vybúraných hmôt strojovní vodorovne 100 m z objektov výšky do 6 m | 0 | 8.646 | t | 0
2919678 | 1.1.1.1.4.1.5.79. |  | Montáž vzduchotechnickej jednotky pod strop s vodným ohrievačom. prietok do 2100 m3/h | 0 | 2 | ks | 0
2919679 | 1.1.1.1.4.1.5.80. |  | Vzduchotechnická teplovzdušná jednotka s teplovodným ohrievačom Monzun-TE-1.2.250 alebo ekvivalent | 0 | 2 | ks | 0 |  | Poznámka k položke: výkon pri 90/70 21,5 kW napájanie 230 V, 50Hz elektrický príkon 150W istenie 6A hydraulické pripojenie 3/4"
2919680 | 1.1.1.1.4.1.5.81. |  | Konzoly pre uchytenie teplovodných vzduchotechnických jednotiek na stenu | 0 | 2 | ks | 0 |  | Poznámka k položke: výkon pri 90/70 21,5 kW napájanie 230 V, 50Hz elektrický príkon 150W istenie 6A hydraulické pripojenie 3/4"
2919681 | 1.1.1.1.4.1.5.82. |  | Montáž vetrania miestnosti elektro_rozvádzačov | 0 | 1 | ks | 0
2919682 | 1.1.1.1.4.1.5.83. |  | Ventilátor Vortice Punto Filo MF 120/5" alebo ekvivalent | 0 | 1 | ks | 0
2919683 | 1.1.1.1.4.1.5.84. |  | Pretlakova zaluziova klapka PER 125 alebo ekvivalent | 0 | 1 | ks | 0
2919684 | 1.1.1.1.4.1.5.85. |  | Termostat k ventilátoru | 0 | 1 | ks | 0
2919685 | 1.1.1.1.4.1.5.86. |  | Dverna mriežka NOVA-D-325x125 alebo ekvivalent | 0 | 1 | ks | 0
2919686 | 1.1.1.1.4.1.5.87. |  | Presun hmôt pre strojovne v objektoch výšky do 6 m | 0 | 1 | KPL | 0
2919687 | 1.1.1.1.4.1.5.88. |  | Strojovne. prípl.za presun nad vymedz. najväčšiu dopravnú vzdialenosť do 500 m | 0 | 1 | KPL | 0
2919688 | 1.1.1.1.4.1.6. | 733 | Ústredné kúrenie - rozvodné potrubie | 0 | 1 |  | 0
2919689 | 1.1.1.1.4.1.6.1. |  | Demontáž potrubia z oceľových rúrok závitových nad 15 do DN 32. -0.00320t | 0 | 40 | m | 0
2919690 | 1.1.1.1.4.1.6.2. |  | Demontáž potrubia z oceľových rúrok závitových nad 32 do DN 50. -0.00532t | 0 | 35 | m | 0
2919691 | 1.1.1.1.4.1.6.3. |  | Demontáž potrubia z oceľových rúrok závitových nad 50 do DN 80. -0.00858t | 0 | 94 | m | 0
2919692 | 1.1.1.1.4.1.6.4. |  | Demontáž potrubia z oceľových rúrok hladkých nad 89 do D 133. -0.01384t | 0 | 86 | m | 0
2919693 | 1.1.1.1.4.1.6.5. |  | Potrubie z rúrok závitových oceľových bezšvových bežných strednotlakových DN 15 | 0 | 12 | m | 0
2919694 | 1.1.1.1.4.1.6.6. |  | Potrubie z rúrok závitových oceľových bezšvových bežných strednotlakových DN 20 | 0 | 16 | m | 0
2919695 | 1.1.1.1.4.1.6.7. |  | Potrubie z rúrok závitových oceľových bezšvových bežných strednotlakových DN 25 | 0 | 32 | m | 0
2919696 | 1.1.1.1.4.1.6.8. |  | Potrubie z rúrok závitových oceľových bezšvových bežných strednotlakových DN 32 | 0 | 42 | m | 0
2919697 | 1.1.1.1.4.1.6.9. |  | Potrubie z rúrok závitových oceľových bezšvových bežných strednotlakových DN 40 | 0 | 60 | m | 0
2919698 | 1.1.1.1.4.1.6.10. |  | Potrubie z rúrok hladkých bezšvových nízkotlakových priemer 89/3.6 | 0 | 40 | m | 0
2919699 | 1.1.1.1.4.1.6.11. |  | Potrubie z rúrok hladkých bezšvových nízkotlakových priemer 108/4.0 | 0 | 90 | m | 0
2919700 | 1.1.1.1.4.1.6.12. |  | Potrubie z rúrok hladkých bezšvových nízkotlakových priemer 133/4.5 | 0 | 24 | m | 0
2919701 | 1.1.1.1.4.1.6.13. |  | Potrubie z medených rúrok tvrdých spájaných mäkkou spájkou D 15/1.0 mm | 0 | 15 | m | 0
2919702 | 1.1.1.1.4.1.6.14. |  | Potrubie z medených rúrok tvrdých spájaných mäkkou spájkou D 28/1.0 mm | 0 | 15 | m | 0
2919703 | 1.1.1.1.4.1.6.15. |  | Tlaková skúška potrubia z oceľových rúrok závitových | 0 | 162 | m | 0
2919704 | 1.1.1.1.4.1.6.16. |  | Tlaková skúška potrubia z oceľových rúrok do priemeru 89/5 | 0 | 40 | m | 0
2919705 | 1.1.1.1.4.1.6.17. |  | Tlaková skúška potrubia z oceľových rúrok nad 89/5 do priemeru 133/5.0 | 0 | 114 | m | 0
2919706 | 1.1.1.1.4.1.6.18. |  | Tlaková skúška medeného potrubia do D 35 mm | 0 | 30 | m | 0
2919707 | 1.1.1.1.4.1.6.19. |  | Vnútrostav. premiestnenie vybúraných hmôt rozvodov potrubia vodorovne do 100 m z obj. výš. do 6 m | 0 | 2.311 | t | 0
2919708 | 1.1.1.1.4.1.6.20. |  | Presun hmôt pre rozvody potrubia v objektoch výšky do 6 m | 0 | 1 | KPL | 0
2919709 | 1.1.1.1.4.1.6.21. |  | Rozvody potrubia. prípl.za presun nad vymedz. najväčšiu dopravnú vzdial. do 500 m | 0 | 1 | KPL | 0
2919710 | 1.1.1.1.4.1.7. | 734 | Ústredné kúrenie - armatúry | 0 | 1 |  | 0
2919711 | 1.1.1.1.4.1.7.1. |  | Demontáž armatúry prírubovej s dvomi prírubami nad 100 do DN 150. -0.08300t | 0 | 14 | ks | 0
2919712 | 1.1.1.1.4.1.7.2. |  | Demontáž armatúry závitovej s dvomi závitmi nad 6/4 do G 2. -0.00350t | 0 | 58 | ks | 0
2919713 | 1.1.1.1.4.1.7.3. |  | Demontáž armatúry zmiešavacej trojcestnej DN 40. -0.00338t | 0 | 4 | ks | 0
2919714 | 1.1.1.1.4.1.7.4. |  | Montáž armatúry prírubovej s dvomi prírubami PN 2.5. PN 4.0 DN 65 | 0 | 4 | súb. | 0
2919715 | 1.1.1.1.4.1.7.5. |  | ENBRA SHARKY 775 DN65/25/300 wM-Bus/OMS T príruba. Typové schválenie podľa MID. PN25. 130 °C alebo 150 °C alebo ekvivalent | 0 | 4 | ks | 0 |  | Poznámka k položke: Merač je určený len na vodu a nesmie byť použitý v kombinácii s nemrznúcou kvapalinou.
2919716 | 1.1.1.1.4.1.7.6. |  | Mosadzné teplomerové puzdro O 6.0 mm. 85 mm | 0 | 8 | ks | 0
2919717 | 1.1.1.1.4.1.7.7. |  | Sieťové napájanie 230 V AC | 0 | 4 | ks | 0
2919718 | 1.1.1.1.4.1.7.8. |  | Montáž armatúry prírubovej s dvomi prírubami PN 1.6 DN 80 | 0 | 10 | súb. | 0
2919719 | 1.1.1.1.4.1.7.9. |  | Medziprírubová uzatváracia klapka WAFER J9 - disk nerez; NBR - DN 80; L=46mm. BRA.J9.121 alebo ekvivalent | 0 | 4 | ks | 0
2919720 | 1.1.1.1.4.1.7.10. |  | Prírubový filter s magnetom - séria 11.000 M - DN 80; L=310mm. BRA.11.000 M | 0 | 1 | ks | 0
2919721 | 1.1.1.1.4.1.7.11. |  | Prírubový kompenzátor - s nerez prírubami - DN 80; L=116mm; | 0 | 2 | ks | 0
2919722 | 1.1.1.1.4.1.7.12. |  | Reflex Exdirt D 80. separátor kalov Flanged connection. 110°C. 10 bar alebo ekvivalent | 0 | 1 | ks | 0 |  | Poznámka k položke: Odstraňuje kaly cirkulujúce v systéme, minimálna údržba, minimálna tlaková strata, nepretržitá prevádzka, mat. oceľ. Pripojenie prírubové.
2919723 | 1.1.1.1.4.1.7.13. |  | Reflex Exvoid A 80. separátor mikrobublín Flanged conection. 110°C. 10bar alebo ekvivalent | 0 | 1 | ks | 0 |  | Poznámka k položke: Odstraňuje mikrobubliny plynov cirkulujúcich v systéme, minimálna údržba, minimálna tlaková strata, nepretržitá prevádzka, mat. oceľ. Pripojenie prírubové.
2919724 | 1.1.1.1.4.1.7.14. |  | Exferro D/TW 80 - 100 (88.9 - 114.3) alebo ekvivalent | 0 | 1 | ks | 0 |  | Poznámka k položke: Magnetická vložka pre separátor kalov Exdirt. Magnetická tyč naskrutkovaná do T-kusa pre ešte účinnejšie zachytávanie feromagnetických látok obsiahnutých v kaloch.
2919725 | 1.1.1.1.4.1.7.15. |  | Reflex Exiso 88.9 - 114.3. tepelná izolácia for Reflex Exvoid or Exdirt alebo ekvivalent | 0 | 2 | ks | 0 |  | Poznámka k položke: Izolácie pre Exvoid a Exdirt v prevedení oceľ
2919726 | 1.1.1.1.4.1.7.16. |  | Prírubová spätná klapka - CLAPET - séria 06 - DN 80; L=260mm. BRA.S6.101 alebo ekvivalent | 0 | 1 | ks | 0
2919727 | 1.1.1.1.4.1.7.17. |  | Montáž armatúry prírubovej s dvomi prírubami PN 1.6 DN 100 | 0 | 34 | súb. | 0
2919728 | 1.1.1.1.4.1.7.18. |  | Medziprírubová uzatváracia klapka WAFER J9 - disk nerez; NBR - DN 100; L=52mm. BRA.J9.121 alebo ekvivalent | 0 | 24 | ks | 0
2919729 | 1.1.1.1.4.1.7.19. |  | Prírubová spätná klapka - CLAPET - séria 06 - DN 100; L=300mm. BRA.S6.101 alebo ekvivalent | 0 | 5 | ks | 0
2919730 | 1.1.1.1.4.1.7.20. |  | Prírubový filter s magnetom - séria 11.000 M - DN 100; L=350mm. BRA.11.000 M | 0 | 2 | ks | 0
2919731 | 1.1.1.1.4.1.7.21. |  | ENBRA SHARKY 775 DN100/60/360 wM-Bus/OMS T príruba. Typové schválenie podľa MID. PN25. 130 °C alebo 150 °C alebo ekvivalent | 0 | 1 | ks | 0 |  | Poznámka k položke: Merač je určený len na vodu a nesmie byť použitý v kombinácii s nemrznúcou kvapalinou.
2919732 | 1.1.1.1.4.1.7.22. |  | Mosadzné teplomerové puzdro O 6.0 mm. 120 mm | 0 | 2 | ks | 0
2919733 | 1.1.1.1.4.1.7.23. |  | Sieťové napájanie 230 V AC | 0 | 1 | ks | 0
2919734 | 1.1.1.1.4.1.7.24. |  | Reflex Exdirt D 100. separátor kalov Flanged connection. 110°C. 10 bar alebo ekvivalent | 0 | 1 | ks | 0 |  | Poznámka k položke: Odstraňuje kaly cirkulujúce v systéme, minimálna údržba, minimálna tlaková strata, nepretržitá prevádzka, mat. oceľ. Pripojenie prírubové.
2919735 | 1.1.1.1.4.1.7.25. |  | Reflex Exvoid A 100. separátor mikrobublín Flanged conection. 110°C. 10bar alebo ekvivalent | 0 | 1 | ks | 0 |  | Poznámka k položke: Odstraňuje mikrobubliny plynov cirkulujúcich v systéme, minimálna údržba, minimálna tlaková strata, nepretržitá prevádzka, mat. oceľ. Pripojenie prírubové.
2919736 | 1.1.1.1.4.1.7.26. |  | Exferro D/TW 80 - 100 (88.9 - 114.3) alebo ekvivalent | 0 | 1 | ks | 0 |  | Poznámka k položke: Magnetická vložka pre separátor kalov Exdirt. Magnetická tyč naskrutkovaná do T-kusa pre ešte účinnejšie zachytávanie feromagnetických látok obsiahnutých v kaloch.
2919737 | 1.1.1.1.4.1.7.27. |  | Reflex Exiso 88.9 - 114.3. tepelná izolácia for Reflex Exvoid or Exdirt alebo ekvivalent | 0 | 2 | ks | 0 |  | Poznámka k položke: Izolácie pre Exvoid a Exdirt v prevedení oceľ
2919738 | 1.1.1.1.4.1.7.28. |  | Montáž armatúry prírubovej s dvomi prírubami PN 1.6 DN 125 | 0 | 4 | súb. | 0
2919739 | 1.1.1.1.4.1.7.29. |  | Medziprírubová uzatváracia klapka WAFER J9 - disk nerez; NBR - DN 125; L=56mm. BRA.J9.121 alebo ekvivalent | 0 | 2 | ks | 0
2919740 | 1.1.1.1.4.1.7.30. |  | Prírubový filter s magnetom - séria 11.000 M - DN 125; L=400mm. BRA.11.000 M | 0 | 1 | ks | 0
2919741 | 1.1.1.1.4.1.7.31. |  | Reflex Exdirt D 125. separátor kalov Flanged connection. 110°C. 10 bar alebo ekvivalent | 0 | 1 | ks | 0 |  | Poznámka k položke: Odstraňuje kaly cirkulujúce v systéme, minimálna údržba, minimálna tlaková strata, nepretržitá prevádzka, mat. oceľ. Pripojenie prírubové.
2919742 | 1.1.1.1.4.1.7.32. |  | Exferro D/TW 125 - 150 (139.7 - 168.3) alebo ekvivalent | 0 | 1 | ks | 0 |  | Poznámka k položke: Magnetická vložka pre separátor kalov Exdirt. Magnetická tyč naskrutkovaná do T-kusa pre ešte účinnejšie zachytávanie feromagnetických látok obsiahnutých v kaloch.
2919743 | 1.1.1.1.4.1.7.33. |  | Reflex Exiso 139.7 - 168.3. tepelná izolácia for Reflex Exvoid or Exdirt alebo ekvivalent | 0 | 1 | ks | 0 |  | Poznámka k položke: Izolácie pre Exvoid a Exdirt v prevedení oceľ
2919744 | 1.1.1.1.4.1.7.34. |  | Montáž armatúry prírubovej s tromi prírubami PN 1.6 DN 50 | 0 | 1 | súb. | 0
2919745 | 1.1.1.1.4.1.7.35. |  | ESB11100600 - Ventil zmiešavací 3-cestný 3F 50. DN50. Kvs 60 alebo ekvivalent | 0 | 1 | ks | 0
2919746 | 1.1.1.1.4.1.7.36. |  | ESB12550500 - Servomotor 93P prop multi 24V 60-390S.30-355° 0-10V alebo ekvivalent | 0 | 1 | ks | 0
2919747 | 1.1.1.1.4.1.7.37. |  | Montáž armatúry prírubovej s tromi prírubami PN 1.6 DN 100 | 0 | 2 | súb. | 0
2919748 | 1.1.1.1.4.1.7.38. |  | Trojcestný kohút PN6 DN100 kvs=160 | 0 | 2 | ks | 0
2919749 | 1.1.1.1.4.1.7.39. |  | Montážna sada pre servopohony SAL.. ku kohútom VBF21.. DN65-DN150 | 0 | 2 | ks | 0
2919750 | 1.1.1.1.4.1.7.40. |  | Rotačný servopohon AC/DC 24V. 10Nm. 90°. DC 0…10V. DC 4…20mA. 30s. pre 3-cestné kohúty VBF21… a škrtiace klapky VKF41…. možno vybaviť pomocným kontaktom a potenciometrom | 0 | 2 | ks | 0
2919751 | 1.1.1.1.4.1.7.41. |  | Montáž závitovej armatúry s 1 závitom do G 1/2 | 0 | 32 | ks | 0
2919752 | 1.1.1.1.4.1.7.42. |  | HERZ Kohút guľový DN15. PN10 s hadicovou prípojkou a prevlečnou maticou G 3/4" alebo ekvivalent | 0 | 26 | ks | 0
2919753 | 1.1.1.1.4.1.7.43. |  | Zátka - 1/2" | 0 | 6 | ks | 0
2919754 | 1.1.1.1.4.1.7.44. |  | Montáž závitovej armatúry s 1 závitom G 3/4 | 0 | 13 | ks | 0
2919755 | 1.1.1.1.4.1.7.45. |  | HERZ Kohút guľový DN20. PN10. s hadicovou prípojkou a prevlečnou maticou G 3/4" alebo ekvivalent | 0 | 13 | ks | 0
2919756 | 1.1.1.1.4.1.7.46. |  | Montáž závitovej armatúry s 2 závitmi do G 1/2 | 0 | 18 | ks | 0
2919757 | 1.1.1.1.4.1.7.47. |  | HERZ Kohút guľový MODUL DN15. PN25 s motýlikovým ovládačom so zliatiny hliníka a kremíka. s upchávkou. vnútorný x vonkajší závit. poniklovaný alebo ekvivalent | 0 | 14 | ks | 0
2919758 | 1.1.1.1.4.1.7.48. |  | HERZ Ventil spätný pružinový DN15. PN25. 2 x vnútorný závit alebo ekvivalent | 0 | 1 | ks | 0
2919759 | 1.1.1.1.4.1.7.49. |  | HERZ Kohút guľový MODUL DN15. PN25. s pákovým ovládačom červenej farby. s upchávkou. poniklovaný alebo ekvivalent | 0 | 3 | ks | 0
2919760 | 1.1.1.1.4.1.7.50. |  | Montáž závitovej armatúry s 2 závitmi G 1 | 0 | 18 | ks | 0
2919761 | 1.1.1.1.4.1.7.51. |  | HERZ Kohút guľový MODUL DN25. PN25. s pákovým ovládačom (Silumin). 2 x vnútorný závit. s upchávkou. teleso s mosadze odolnej voči vyplavovaniu zinku alebo ekvivalent | 0 | 12 | ks | 0
2919762 | 1.1.1.1.4.1.7.52. |  | HERZ Ventil spätný pružinový DN25. PN25. 2 x vnútorný závit alebo ekvivalent | 0 | 2 | ks | 0
2919763 | 1.1.1.1.4.1.7.53. |  | HERZ Filter závitový. DN25. PN25. na úžitkovú vodu. veľkosť oka sieťoviny 0.5 mm alebo ekvivalent | 0 | 2 | ks | 0
2919764 | 1.1.1.1.4.1.7.54. |  | HERZ Ventil STRÖMAX-GM DN25. priamy. vyvažovací. s meracími ventilčekmi pre meranie tlakovej diferencie. s lineárnou charakteristikou. 2 x vnútorný závit alebo ekvivalent | 0 | 2 | ks | 0
2919765 | 1.1.1.1.4.1.7.55. |  | Montáž závitovej armatúry s 2 závitmi G 5/4 | 0 | 12 | ks | 0
2919766 | 1.1.1.1.4.1.7.56. |  | HERZ Kohút guľový MODUL DN32. PN25. s pákovým ovládačom (Silumin). 2 x vnútorný závit. s upchávkou. teleso s mosadze odolnej voči vyplavovaniu zinku alebo ekvivalent | 0 | 8 | ks | 0
2919767 | 1.1.1.1.4.1.7.57. |  | HERZ Filter závitový. DN32. PN25. na úžitkovú vodu. veľkosť oka sieťoviny 0.5 mm alebo ekvivalent | 0 | 2 | ks | 0
2919768 | 1.1.1.1.4.1.7.58. |  | HERZ Ventil spätný pružinový DN32. PN16. 2 x vnútorný závit alebo ekvivalent | 0 | 2 | ks | 0
2919769 | 1.1.1.1.4.1.7.59. |  | Montáž závitovej armatúry s 2 závitmi G 6/4 | 0 | 26 | ks | 0
2919770 | 1.1.1.1.4.1.7.60. |  | HERZ Kohút guľový MODUL DN40. PN25. s pákovým ovládačom (Silumin). 2 x vnútorný závit. s upchávkou. teleso s mosadze odolnej voči vyplavovaniu zinku alebo ekvivalent | 0 | 12 | ks | 0
2919771 | 1.1.1.1.4.1.7.61. |  | HERZ Filter závitový. DN40. PN25. na úžitkovú vodu. veľkosť oka sieťoviny 0.5 mm alebo ekvivalent | 0 | 2 | ks | 0
2919772 | 1.1.1.1.4.1.7.62. |  | HERZ Ventil spätný pružinový DN40. PN16. 2 x vnútorný závit alebo ekvivalent | 0 | 2 | ks | 0
2919773 | 1.1.1.1.4.1.7.63. |  | Reflex Exvoid A 1 1/2. threaded separátor mikrobublín. 110 °C. 10 bar alebo ekvivalent | 0 | 1 | ks | 0
2919774 | 1.1.1.1.4.1.7.64. |  | Reflex Exdirt D 1 1/2. separátor kalov. 110 °C. 10 bar. magnet easy clip alebo ekvivalent | 0 | 1 | ks | 0
2919775 | 1.1.1.1.4.1.7.65. |  | Reflex Exiso A/D 22 - 1 1/2. tepelná izolácia pre Reflex Exvoid or Exdirt alebo ekvivalent | 0 | 2 | ks | 0
2919776 | 1.1.1.1.4.1.7.66. |  | Kúrenárske šróbenie 6/4" | 0 | 6 | ks | 0
2919777 | 1.1.1.1.4.1.7.67. |  | Montáž ventilu odvzdušňovacieho závitového automatického G 1/2 | 0 | 17 | ks | 0
2919778 | 1.1.1.1.4.1.7.68. |  | Odvzdušňovač automatický plavákový Flexvent R 1/2". FLAMCO alebo ekvivalent | 0 | 17 | ks | 0
2919779 | 1.1.1.1.4.1.7.69. |  | Montáž ventilu poistného rohového G 1/2 | 0 | 1 | ks | 0
2919780 | 1.1.1.1.4.1.7.70. |  | Poistný ventil pre vykurovanie - 1/2"Fx3/4"F; Kv 0.540; 5bar; KD15 DUCO. IVAR.PV KD alebo ekvivalent | 0 | 1 | ks | 0
2919781 | 1.1.1.1.4.1.7.71. |  | Montáž ventilu poistného rohového G 1 | 0 | 1 | ks | 0
2919782 | 1.1.1.1.4.1.7.72. |  | Poistný ventil pre teplú vodu - 1"Fx5/4"F; Kv 0.684; 6bar; KB25 DUCO. IVAR.PV KB alebo ekvivalent | 0 | 1 | ks | 0
2919783 | 1.1.1.1.4.1.7.73. |  | Montáž zmiešavacej armatúry trojcestnej DN 20 so servopohonom | 0 | 1 | ks | 0
2919784 | 1.1.1.1.4.1.7.74. |  | ESB11600500 - Ventil zmiešavací 3-cestný VRG131. DN15. Rp 1/2". Kvs 2.5 alebo ekvivalent | 0 | 1 | ks | 0
2919785 | 1.1.1.1.4.1.7.75. |  | ESB12100700 - Servopohon ARA 654 M. 3-bodový. 24 VAC. 6Nm. 60s alebo ekvivalent | 0 | 1 | ks | 0
2919786 | 1.1.1.1.4.1.7.76. |  | Kúrenárske šróbenie 1/2" | 0 | 3 | ks | 0
2919787 | 1.1.1.1.4.1.7.77. |  | Montáž zmiešavacej armatúry trojcestnej DN 25 so servopohonom | 0 | 2 | ks | 0
2919788 | 1.1.1.1.4.1.7.78. |  | ESB11601100 - Ventil zmiešavací 3-cestný VRG131. DN25. Rp 1". Kvs 10 alebo ekvivalent | 0 | 1 | ks | 0
2919789 | 1.1.1.1.4.1.7.79. |  | ESB11601000 - Ventil zmiešavací 3-cestný VRG131. DN25. Rp 1". Kvs 6.3 alebo ekvivalent | 0 | 1 | ks | 0
2919790 | 1.1.1.1.4.1.7.80. |  | ESB12100700 - Servopohon ARA 654 M. 3-bodový. 24 VAC. 6Nm. 60s alebo ekvivalent | 0 | 2 | ks | 0
2919791 | 1.1.1.1.4.1.7.81. |  | Kúrenárske šróbenie 1" | 0 | 6 | ks | 0
2919792 | 1.1.1.1.4.1.7.82. |  | Tvarovky nad rámec (10% z ceny) | 0 | 1 | KPL | 0
2919793 | 1.1.1.1.4.1.7.83. |  | Montáž merača tepla ultrazvukového prietok 0.6 m3/h. G 1/2" | 0 | 1 | ks | 0
2919794 | 1.1.1.1.4.1.7.84. |  | Merač tepla ultrazvukový SHARKY 775. DN 15. prietok 0.6 m3/h. l = 110 mm. wM-Bus/OMS T. PN 25. 130 °C alebo 150 °C. ENBRA alebo ekvivalent | 0 | 1 | ks | 0
2919795 | 1.1.1.1.4.1.7.85. |  | Mosadzná jímka O 5.2 mm. 35 mm | 0 | 1 | ks | 0
2919796 | 1.1.1.1.4.1.7.86. |  | Sieťové napájanie 230 V AC | 0 | 1 | ks | 0
2919797 | 1.1.1.1.4.1.7.87. |  | Montáž merača tepla ultrazvukového prietok 2.5 m3/h. G 3/4" | 0 | 2 | ks | 0
2919798 | 1.1.1.1.4.1.7.88. |  | Merač tepla ultrazvukový SHARKY 775. DN 20. prietok 2.5 m3/h. l = 130 mm. wM-Bus/OMS T. PN 25. 130 °C alebo 150 °C. ENBRA alebo ekvivalent | 0 | 2 | ks | 0
2919799 | 1.1.1.1.4.1.7.89. |  | Mosadzná jímka O 5.2 mm. 35 mm | 0 | 2 | ks | 0
2919800 | 1.1.1.1.4.1.7.90. |  | Sieťové napájanie 230 V AC | 0 | 2 | ks | 0
2919801 | 1.1.1.1.4.1.7.91. |  | Montáž merača tepla ultrazvukového prietok 6 m3/h. G 5/4" | 0 | 1 | ks | 0
2919802 | 1.1.1.1.4.1.7.92. |  | Merač tepla ultrazvukový SHARKY 775. DN 32. prietok 6 m3/h. l = 260 mm. wM-Bus/OMS T. PN 25. 130 °C alebo 150 °C. ENBRA alebo ekvivalent | 0 | 1 | ks | 0
2919803 | 1.1.1.1.4.1.7.93. |  | Mosadzné teplomerové puzdro O 6.0 mm. 85 mm | 0 | 2 | ks | 0
2919804 | 1.1.1.1.4.1.7.94. |  | Sieťové napájanie 230 V AC | 0 | 1 | ks | 0
2919805 | 1.1.1.1.4.1.7.95. |  | Montáž merača tepla ultrazvukového prietok 10 m3/h. G 6/4" | 0 | 1 | ks | 0
2919806 | 1.1.1.1.4.1.7.96. |  | Merač tepla ultrazvukový SHARKY 775. DN 40. prietok 10 m3/h. l = 300 mm. wM-Bus/OMS T. PN 25. 130 °C alebo 150 °C. ENBRA alebo ekvivalent | 0 | 1 | ks | 0
2919807 | 1.1.1.1.4.1.7.97. |  | Mosadzné teplomerové puzdro O 6.0 mm. 85 mm | 0 | 2 | ks | 0
2919808 | 1.1.1.1.4.1.7.98. |  | Sieťové napájanie 230 V AC | 0 | 1 | ks | 0
2919809 | 1.1.1.1.4.1.7.99. |  | Montáž teplomeru technického priemer 100 mm dĺžka 100 mm | 0 | 30 | ks | 0
2919810 | 1.1.1.1.4.1.7.100. |  | Teplomer axiálny d 100 mm. pripojenie 1/2" zadné s jímkou dĺžky 60 mm. rozsah 0-120 °C. Prematlak 7010-CH alebo ekvivalent | 0 | 30 | ks | 0
2919811 | 1.1.1.1.4.1.7.101. |  | Montáž teplomeru technického axiálneho priemer 100 mm dĺžka 200 mm | 0 | 9 | ks | 0
2919812 | 1.1.1.1.4.1.7.102. |  | Teplomer axiálny d 100 mm. pripojenie 1/2" zadné s jímkou dĺžky 250 mm. rozsah 0-120 °C. Prematlak 7010-CH alebo ekvivalent | 0 | 9 | ks | 0
2919813 | 1.1.1.1.4.1.7.103. |  | Montáž tlakomera - manometra radiálneho priemer 63 mm | 0 | 15 | ks | 0
2919814 | 1.1.1.1.4.1.7.104. |  | Tlakomer kruhový d 100 mm. 0-10 bar. M20x1.5. Prematlak 03312-S alebo ekvivalent | 0 | 15 | ks | 0
2919815 | 1.1.1.1.4.1.7.105. |  | Kohútik čapový K 70-181-716 M 20 x 1. 5 | 0 | 15 | ks | 0
2919816 | 1.1.1.1.4.1.7.106. |  | Ostatné horúcovodné armatúry. kondenzačná slučka na privarenie STN 13 7531.1 - zahnuté | 0 | 4 | ks | 0
2919817 | 1.1.1.1.4.1.7.107. |  | Ostatné horúcovodné armatúry. kondenzačná slučka na privarenie STN 13 7533.1 - stočené | 0 | 11 | ks | 0
2919818 | 1.1.1.1.4.1.7.108. |  | Ostatné meracie armatúry. návarok s rúrkovým závitom akosť mat. 22 353.0 G 1/2 | 0 | 85 | ks | 0
2919819 | 1.1.1.1.4.1.7.109. |  | Jímka LW 7 R1/2" L=300mm mosadz | 0 | 7 | ks | 0
2919820 | 1.1.1.1.4.1.7.110. |  | Vnútrostaveniskové premiestnenie vybúraných hmôt armatúr do 6m | 0 | 1.379 | t | 0
2919821 | 1.1.1.1.4.1.7.111. |  | Presun hmôt pre armatúry v objektoch výšky do 6 m | 0 | 1 | KPL | 0
2919822 | 1.1.1.1.4.1.7.112. |  | Armatúry. prípl.za presun nad vymedz. najväčšiu dopravnú vzdialenosť do 1000 m | 0 | 1 | KPL | 0
2919823 | 1.1.1.1.4.1.7.113. |  | Armatúry. prípl.za presun za každých ďaľších i začatých 1000 m nad 1000 m | 0 | 1 | KPL | 0
2919824 | 1.1.1.1.4.1.8. | 767 | Konštrukcie doplnkové kovové | 0 | 1 |  | 0
2919825 | 1.1.1.1.4.1.8.1. |  | Montáž ostatných atypických kovových stavebných doplnkových konštrukcií nad 5 do 10 kg | 0 | 245 | kg | 0
2919826 | 1.1.1.1.4.1.8.2. |  | Objímka na rúrky oceľové. veľkosť 1/2" | 0 | 20 | ks | 0
2919827 | 1.1.1.1.4.1.8.3. |  | Objímka na rúrky oceľové. veľkosť 3/4" | 0 | 14 | ks | 0
2919828 | 1.1.1.1.4.1.8.4. |  | Objímka na rúrky oceľové. veľkosť 1" | 0 | 16 | ks | 0
2919829 | 1.1.1.1.4.1.8.5. |  | Objímka na rúrky oceľové. veľkosť 5/4" | 0 | 20 | ks | 0
2919830 | 1.1.1.1.4.1.8.6. |  | Objímka na rúrky oceľové. veľkosť 6/4" | 0 | 30 | ks | 0
2919831 | 1.1.1.1.4.1.8.7. |  | Objímka na rúrky oceľové. veľkosť 2 1/2" | 0 | 22 | ks | 0
2919832 | 1.1.1.1.4.1.8.8. |  | Objímka na rúrky oceľové. veľkosť 3" | 0 | 30 | ks | 0
2919833 | 1.1.1.1.4.1.8.9. |  | Objímka oceľová D 100 mm | 0 | 45 | ks | 0
2919834 | 1.1.1.1.4.1.8.10. |  | Objímka oceľová D 150 mm | 0 | 12 | ks | 0
2919835 | 1.1.1.1.4.1.8.11. |  | Kotviace a závesné prvky. konzoly. T-konzoly | 0 | 1 | ks | 0
2919836 | 1.1.1.1.4.1.8.12. |  | Presun hmôt pre kovové stavebné doplnkové konštrukcie v objektoch výšky do 6 m | 0 | 1 | KPL | 0
2919837 | 1.1.1.1.4.1.9. | 783 | Nátery | 0 | 1 |  | 0
2919838 | 1.1.1.1.4.1.9.1. |  | Nátery kov.potr.a armatúr syntetické potrubie do DN 50 mm dvojnás. so základným náterom - 105µm | 0 | 162 | m | 0
2919839 | 1.1.1.1.4.1.9.2. |  | Nátery kov.potr.a armatúr syntetické potrubie potrubie do DN 50 mm jednonás. 1x email a základný náter - 105µm | 0 | 162 | m | 0
2919840 | 1.1.1.1.4.1.9.3. |  | Nátery kov.potr.a armatúr syntetické potrubie do DN 100 mm jednonás. 1x email a základný náter - 105µm | 0 | 148 | m | 0
2919841 | 1.1.1.1.4.1.9.4. |  | Nátery kov.potr.a armatúr syntetické potrubie do DN 100 mm základné - 35µm | 0 | 148 | m | 0
2919842 | 1.1.1.1.4.1.9.5. |  | Nátery kov.potr.a armatúr syntetické do DN 150 mm farby bielej jednonás. 1x email a základným náterom | 0 | 24 | m | 0
2919843 | 1.1.1.1.4.1.9.6. |  | Nátery kov.potr.a armatúr syntetické potrubie do DN 150 mm základné - 35µm | 0 | 24 | m | 0
2919844 | 1.1.1.1.4.2. | M | Práce a dodávky M | 0 | 1 |  | 0
2919845 | 1.1.1.1.4.2.1. | 23-M | Montáže potrubia | 0 | 1 |  | 0
2919846 | 1.1.1.1.4.2.1.1. |  | Odmasťovanie potrubia DN 15 | 0 | 12 | m | 0
2919847 | 1.1.1.1.4.2.1.2. |  | Odmasťovanie potrubia DN 20 | 0 | 16 | m | 0
2919848 | 1.1.1.1.4.2.1.3. |  | Odmasťovanie potrubia DN 25 | 0 | 32 | m | 0
2919849 | 1.1.1.1.4.2.1.4. |  | Odmasťovanie potrubia DN 32 | 0 | 42 | m | 0
2919850 | 1.1.1.1.4.2.1.5. |  | Odmasťovanie potrubia DN 40 | 0 | 60 | m | 0
2919851 | 1.1.1.1.4.2.1.6. |  | Odmasťovanie potrubia DN 80 | 0 | 58 | m | 0
2919852 | 1.1.1.1.4.2.1.7. |  | Odmasťovanie potrubia DN 100 | 0 | 90 | m | 0
2919853 | 1.1.1.1.4.2.1.8. |  | Odmasťovanie potrubia DN 125 | 0 | 24 | m | 0
2919854 | 1.1.1.1.4.2.1.9. |  | Čistenie potrubia prefúkavaním alebo preplachovaním DN 32 | 0 | 102 | m | 0
2919855 | 1.1.1.1.4.2.1.10. |  | Čistenie potrubia prefúkavaním alebo preplachovaním DN 40 | 0 | 60 | m | 0
2919856 | 1.1.1.1.4.2.1.11. |  | Čistenie potrubia prefúkavaním alebo preplachovaním DN 80 | 0 | 40 | m | 0
2919857 | 1.1.1.1.4.2.1.12. |  | Čistenie potrubia prefúkavaním alebo preplachovaním DN 100 | 0 | 90 | m | 0
2919858 | 1.1.1.1.4.2.1.13. |  | Čistenie potrubia prefúkavaním alebo preplachovaním DN 125 | 0 | 24 | m | 0
2919859 | 1.1.1.1.4.2.1.14. |  | Príprava pre skúšku tesnosti DN do - 40 | 0 | 7 | úsek | 0
2919860 | 1.1.1.1.4.2.1.15. |  | Príprava pre skúšku tesnosti DN 50 - 80 | 0 | 3 | úsek | 0
2919861 | 1.1.1.1.4.2.1.16. |  | Príprava pre skúšku tesnosti DN 100 - 125 | 0 | 3 | úsek | 0
2919862 | 1.1.1.1.4.2.1.17. |  | Skúška tesnosti potrubia podľa STN EN 14 336 DN do - 40 | 0 | 162 | m | 0
2919863 | 1.1.1.1.4.2.1.18. |  | Skúška tesnosti potrubia podľa STN 13 0020 DN 50 - 80 | 0 | 58 | m | 0
2919864 | 1.1.1.1.4.2.1.19. |  | Skúška tesnosti potrubia podľa STN 13 0020 DN 100 - 125 | 0 | 114 | m | 0
2919865 | 1.1.1.1.4.2.2. | 95-M | Revízie | 0 | 1 |  | 0
2919866 | 1.1.1.1.4.2.2.1. |  | Úradné skúšky - TZ - tlakové zariadenia | 0 | 1 | ks | 0
2919867 | 1.1.1.1.4.2.2.2. |  | Protokol o tlakovej skúške. a výkon tlakovej skúšky rozvodov chladiaceho systému podľa STN EN 378 | 0 | 1 | ks | 0
2919868 | 1.1.1.1.4.2.2.3. |  | Systémový záznam v zmysle nariadenia EU parlamentu a rady ES č. 517/2014 o určitých fluórovaných skleníkových plynoch | 0 | 1 | ks | 0
2919869 | 1.1.1.1.4.2.2.4. |  | Vykurovacia skúška zariadenia | 0 | 48 | hod | 0
2919870 | 1.1.1.1.4.2.2.5. |  | Revízia tlakových nádob stabilných o obsahu do 0. 2 m3 | 0 | 6 | ks | 0
2919871 | 1.1.1.1.4.2.2.6. |  | Skúška tesnosti tlakových nádob stabilných o obsahu do 0. 2 m3 | 0 | 6 | ks | 0
2919872 | 1.1.1.1.4.2.2.7. |  | Tlaková skúška tlakových nádob stabilných o obsahu do 0. 2 m3 | 0 | 6 | ks | 0
2919873 | 1.1.1.1.4.2.2.8. |  | Uvedenie tepelného čerpadla do prevádzky autorizovaným servisom - split | 0 | 8 | hod | 0
2919874 | 1.1.1.1.4.2.2.9. |  | Zaškolenie k obsluhe a prevádzky strojovne s tepelným čerpadlom | 0 | 6 | hod | 0
2919875 | 1.1.1.1.4.3. | HZS | Hodinové zúčtovacie sadzby | 0 | 1 |  | 0
2919876 | 1.1.1.1.4.3.1. |  | Stavebno montážne práce menej náročne. pomocné alebo manipulačné (Tr 1) v rozsahu viac ako 8 hodín - sekanie. prierazy - potrubia | 0 | 1 | kpl | 0
2919877 | 1.1.1.1.5. |  | 1.4.1 - Inštalácia / rekonštrukcia / modernizácia systémov prípravy teplej vody | 0 | 1 |  | 0
2919878 | 1.1.1.1.5.1. | HSV | Práce a dodávky HSV | 0 | 1 |  | 0
2919879 | 1.1.1.1.5.1.1. | 9 | Ostatné konštrukcie a práce-búranie | 0 | 1 |  | 0
2919880 | 1.1.1.1.5.1.1.1. |  | Vybúranie otvoru v murive tehl. plochy do 0.09 m2 hr. do 150 mm. -0.02600t | 0 | 498 | ks | 0
2919881 | 1.1.1.1.5.1.1.2. |  | Vybúranie otvoru v murive tehl. plochy do 0.09 m2 hr. do 300 mm. -0.05700t | 0 | 192 | ks | 0
2919882 | 1.1.1.1.5.1.1.3. |  | Vrty príklepovým vrtákom do D 18 mm do stien alebo smerom dole do tehál -0.00001t | 0 | 9240 | cm | 0
2919883 | 1.1.1.1.5.2. | PSV | Práce a dodávky PSV | 0 | 1 |  | 0
2919884 | 1.1.1.1.5.2.1. | 713 | Izolácie tepelné | 0 | 1 |  | 0
2919885 | 1.1.1.1.5.2.1.1. |  | Montáž izolácie tepelnej potrubia puzdrami z minerálnej vlny DN 15 | 0 | 90 | m | 0
2919886 | 1.1.1.1.5.2.1.2. |  | Izolačné púzdro z čadičovej vlny s hliníkovou fóliou AL. vnútorný priemer d 21 mm. hr. 20 mm | 0 | 94.5 | m | 0
2919887 | 1.1.1.1.5.2.1.3. |  | Montáž izolácie tepelnej potrubia puzdrami z minerálnej vlny DN 20 | 0 | 12 | m | 0
2919888 | 1.1.1.1.5.2.1.4. |  | Izolačné púzdro z čadičovej vlny s hliníkovou fóliou AL. vnútorný priemer d 28 mm. hr. 30 mm | 0 | 12.6 | m | 0
2919889 | 1.1.1.1.5.2.1.5. |  | Montáž izolácie tepelnej potrubia puzdrami z minerálnej vlny DN 25 | 0 | 12 | m | 0
2919890 | 1.1.1.1.5.2.1.6. |  | Izolačné púzdro z čadičovej vlny s hliníkovou fóliou AL. vnútorný priemer d 34 mm. hr. 30 mm | 0 | 12.6 | m | 0
2919891 | 1.1.1.1.5.2.1.7. |  | Montáž izolácie tepelnej potrubia puzdrami z minerálnej vlny DN 32 | 0 | 18 | m | 0
2919892 | 1.1.1.1.5.2.1.8. |  | Izolačné púzdro z čadičovej vlny s hliníkovou fóliou AL. vnútorný priemer d 42 mm. hr. 30 mm | 0 | 18.9 | m | 0
2919893 | 1.1.1.1.5.2.1.9. |  | Montáž izolácie tepelnej potrubia puzdrami z minerálnej vlny DN 40 | 0 | 18 | m | 0
2919894 | 1.1.1.1.5.2.1.10. |  | Izolačné púzdro z čadičovej vlny s hliníkovou fóliou AL. vnútorný priemer d 49 mm. hr. 40 mm | 0 | 18.9 | m | 0
2919895 | 1.1.1.1.5.2.1.11. |  | Montáž izolácie tepelnej potrubia puzdrami z minerálnej vlny DN 50 | 0 | 24 | m | 0
2919896 | 1.1.1.1.5.2.1.12. |  | Izolačné púzdro z čadičovej vlny s hliníkovou fóliou AL. vnútorný priemer d 54 mm. hr. 50 mm | 0 | 25.2 | m | 0
2919897 | 1.1.1.1.5.2.1.13. |  | Montáž izolácie tepelnej potrubia puzdrami z minerálnej vlny DN 65 | 0 | 140 | m | 0
2919898 | 1.1.1.1.5.2.1.14. |  | Izolačné púzdro z čadičovej vlny s hliníkovou fóliou AL. vnútorný priemer d 76 mm. hr. 60 mm | 0 | 140 | m | 0
2919899 | 1.1.1.1.5.2.1.15. |  | Montáž izolácie tepelnej potrubia puzdrami z minerálnej vlny DN 65 | 0 | 36 | m | 0
2919900 | 1.1.1.1.5.2.1.16. |  | Izolačné púzdro z čadičovej vlny s hliníkovou fóliou AL. vnútorný priemer d 70 mm. hr. 60 mm | 0 | 37.8 | m | 0
2919901 | 1.1.1.1.5.2.1.17. |  | Montáž izolácie tepelnej potrubia puzdrami z minerálnej vlny DN 80 | 0 | 18 | m | 0
2919902 | 1.1.1.1.5.2.1.18. |  | Izolačné púzdro z čadičovej vlny s hliníkovou fóliou AL. vnútorný priemer d 89 mm. hr. 80 mm | 0 | 18.9 | m | 0
2919903 | 1.1.1.1.5.2.1.19. |  | Montáž izolácie tepelnej potrubia puzdrami z minerálnej vlny DN 100 | 0 | 144 | m | 0
2919904 | 1.1.1.1.5.2.1.20. |  | Izolačné púzdro z čadičovej vlny s hliníkovou fóliou AL. vnútorný priemer d 108 mm. hr. 100 mm | 0 | 151.2 | m | 0
2919905 | 1.1.1.1.5.2.1.21. |  | AL páska pre technické izolácie potrubných rozvodov | 0 | 30 | ks | 0
2919906 | 1.1.1.1.5.2.1.22. |  | Presun hmôt pre izolácie tepelné v objektoch výšky nad 6 m do 12 m | 0 | 1 | KPL | 0
2919907 | 1.1.1.1.5.2.2. | 732 | Ústredné kúrenie - strojovne | 0 | 1 |  | 0
2919908 | 1.1.1.1.5.2.2.1. |  | Montáž obehového čerpadla teplovodného DN 25 výtlak do 6 m rozpon 180 mm | 0 | 11 | ks | 0
2919909 | 1.1.1.1.5.2.2.2. |  | ALPHA3 25-60 180 1x230V 50Hz 6H alebo ekvivalent | 0 | 11 | ks | 0
2919910 | 1.1.1.1.5.2.2.3. |  | Sada šróbenia - 1"F | 0 | 11 | ks | 0
2919911 | 1.1.1.1.5.2.2.4. |  | Montáž obehového čerpadla teplovodného DN 32 výtlak do 6 m rozpon 180 mm | 0 | 1 | ks | 0
2919912 | 1.1.1.1.5.2.2.5. |  | ALPHA3 32-80 180 1x230V 50Hz 6H alebo ekvivalent | 0 | 1 | ks | 0
2919913 | 1.1.1.1.5.2.2.6. |  | Sada šróbenia - 5/4"F | 0 | 1 | ks | 0
2919914 | 1.1.1.1.5.2.2.7. |  | Presun hmôt pre strojovne v objektoch výšky do 6 m | 0 | 1 | KPL | 0
2919915 | 1.1.1.1.5.2.3. | 733 | Ústredné kúrenie - rozvodné potrubie | 0 | 1 |  | 0
2919916 | 1.1.1.1.5.2.3.1. |  | Demontáž potrubia z oceľových rúrok hladkých do priemeru 38. -0.00254t | 0 | 2950 | m | 0
2919917 | 1.1.1.1.5.2.3.2. |  | Demontáž potrubia z oceľových rúrok hladkých od priemeru 38 do D 60.3. -0.00473t | 0 | 1958 | m | 0
2919918 | 1.1.1.1.5.2.3.3. |  | Potrubie z rúrok závitových oceľových bezšvových bežných strednotlakových DN 10 | 0 | 60 | m | 0
2919919 | 1.1.1.1.5.2.3.4. |  | Potrubie z rúrok závitových oceľových bezšvových bežných strednotlakových DN 15 | 0 | 30 | m | 0
2919920 | 1.1.1.1.5.2.3.5. |  | Potrubie z rúrok závitových oceľových bezšvových bežných strednotlakových DN 20 | 0 | 12 | m | 0
2919921 | 1.1.1.1.5.2.3.6. |  | Potrubie z rúrok závitových oceľových bezšvových bežných strednotlakových DN 25 | 0 | 12 | m | 0
2919922 | 1.1.1.1.5.2.3.7. |  | Potrubie z rúrok závitových oceľových bezšvových bežných strednotlakových DN 32 | 0 | 18 | m | 0
2919923 | 1.1.1.1.5.2.3.8. |  | Potrubie z rúrok závitových oceľových bezšvových bežných strednotlakových DN 40 | 0 | 18 | m | 0
2919924 | 1.1.1.1.5.2.3.9. |  | Potrubie z rúrok závitových oceľových bezšvových bežných strednotlakových DN 50 | 0 | 24 | m | 0
2919925 | 1.1.1.1.5.2.3.10. |  | Potrubie z rúrok hladkých bezšvových nízkotlakových priemer 76/5.0 | 0 | 36 | m | 0
2919926 | 1.1.1.1.5.2.3.11. |  | Potrubie z rúrok hladkých bezšvových nízkotlakových priemer 89/3.6 | 0 | 18 | m | 0
2919927 | 1.1.1.1.5.2.3.12. |  | Potrubie z rúrok hladkých bezšvových nízkotlakových priemer 108/4.0 | 0 | 144 | m | 0
2919928 | 1.1.1.1.5.2.3.13. |  | Potrubie z uhlíkovej ocele spájané lisovaním 15x1.2 mm | 0 | 3642 | m | 0
2919929 | 1.1.1.1.5.2.3.14. |  | Potrubie z uhlíkovej ocele spájané lisovaním 18x1.2 mm | 0 | 652 | m | 0
2919930 | 1.1.1.1.5.2.3.15. |  | Potrubie z uhlíkovej ocele spájané lisovaním 22x1.5 mm | 0 | 793 | m | 0
2919931 | 1.1.1.1.5.2.3.16. |  | Potrubie z uhlíkovej ocele spájané lisovaním 28x1.5 mm | 0 | 495 | m | 0
2919932 | 1.1.1.1.5.2.3.17. |  | Potrubie z uhlíkovej ocele spájané lisovaním 35x1.5 mm | 0 | 173 | m | 0
2919933 | 1.1.1.1.5.2.3.18. |  | Potrubie z uhlíkovej ocele spájané lisovaním 42x1.5 mm | 0 | 18 | m | 0
2919934 | 1.1.1.1.5.2.3.19. |  | Potrubie z uhlíkovej ocele spájané lisovaním 54x1.5 mm | 0 | 64 | m | 0
2919935 | 1.1.1.1.5.2.3.20. |  | Montáž tvarovky - redukcie DN 32 privarením | 0 | 2 | ks | 0
2919936 | 1.1.1.1.5.2.3.21. |  | Redukcia varná DN 32/15. d 42.4/21.3 mm. hr. steny 2.6/2.0 mm. z čiernej uhlíkovej ocele | 0 | 2 | ks | 0
2919937 | 1.1.1.1.5.2.3.22. |  | Montáž tvarovky - redukcie DN 40 privarením | 0 | 2 | ks | 0
2919938 | 1.1.1.1.5.2.3.23. |  | Redukcia varná DN 40/32. d 48.3/42.4 mm. hr. steny 2.6/2.6 mm. z čiernej uhlíkovej ocele | 0 | 2 | ks | 0
2919939 | 1.1.1.1.5.2.3.24. |  | Montáž tvarovky - redukcie DN 50 privarením | 0 | 2 | ks | 0
2919940 | 1.1.1.1.5.2.3.25. |  | Redukcia varná DN 50/40. d 60.3/48.3 mm. hr. steny 2.9/2.6 mm. z čiernej uhlíkovej ocele | 0 | 2 | ks | 0
2919941 | 1.1.1.1.5.2.3.26. |  | Montáž tvarovky - redukcie DN 65 privarením | 0 | 2 | ks | 0
2919942 | 1.1.1.1.5.2.3.27. |  | Redukcia varná DN 65/50. d 76.1/60.3 mm. hr. steny 2.9/2.9 mm. z čiernej uhlíkovej ocele | 0 | 2 | ks | 0
2919943 | 1.1.1.1.5.2.3.28. |  | Montáž tvarovky - redukcie DN 80 privarením | 0 | 2 | ks | 0
2919944 | 1.1.1.1.5.2.3.29. |  | Redukcia varná DN 80/65. d 88.9/76.1 mm. hr. steny 3.2/2.9 mm. z čiernej uhlíkovej ocele | 0 | 2 | ks | 0
2919945 | 1.1.1.1.5.2.3.30. |  | Montáž tvarovky - redukcie DN 100 privarením | 0 | 2 | ks | 0
2919946 | 1.1.1.1.5.2.3.31. |  | Redukcia varná DN 100/80. d 114.3/88.9 mm. hr. steny 3.6/3.2 mm. z čiernej uhlíkovej ocele | 0 | 2 | ks | 0
2919947 | 1.1.1.1.5.2.3.32. |  | Montáž tvarovky - závit 1" privarením | 0 | 16 | ks | 0
2919948 | 1.1.1.1.5.2.3.33. |  | Závit varný 1". dĺžky 145 mm. z čiernej uhlíkovej ocele | 0 | 16 | ks | 0
2919949 | 1.1.1.1.5.2.3.34. |  | Montáž tvarovky - závit 5/4 privarením | 0 | 4 | ks | 0
2919950 | 1.1.1.1.5.2.3.35. |  | Závit varný 1 1/4". dĺžky 145 mm. z čiernej uhlíkovej ocele | 0 | 4 | ks | 0
2919951 | 1.1.1.1.5.2.3.36. |  | Montáž tvarovky - závit 6/4 privarením | 0 | 2 | ks | 0
2919952 | 1.1.1.1.5.2.3.37. |  | Závit varný 1 1/2". dĺžky 145 mm. z čiernej uhlíkovej ocele | 0 | 2 | ks | 0
2919953 | 1.1.1.1.5.2.3.38. |  | Prechodka s koncom na vnútorné lisovanie a s vnútorným závitom. rozmer 42 x 11/2 | 0 | 2 | ks | 0
2919954 | 1.1.1.1.5.2.3.39. |  | Prechodka s koncom na vnútorné lisovanie a s vnútorným závitom. rozmer 35 x 11/4 | 0 | 4 | ks | 0
2919955 | 1.1.1.1.5.2.3.40. |  | Prechodka s koncom na vnútorné lisovanie a s vnútorným závitom. rozmer 35 x 1 | 0 | 2 | ks | 0
2919956 | 1.1.1.1.5.2.3.41. |  | Prechodka s koncom na vnútorné lisovanie a s vnútorným závitom. rozmer 28 x 1 | 0 | 14 | ks | 0
2919957 | 1.1.1.1.5.2.3.42. |  | Tlaková skúška potrubia z oceľových rúrok závitových | 0 | 210 | m | 0
2919958 | 1.1.1.1.5.2.3.43. |  | Tlaková skúška potrubia z oceľových rúrok do priemeru 89/5 | 0 | 18 | m | 0
2919959 | 1.1.1.1.5.2.3.44. |  | Tlaková skúška potrubia z oceľových rúrok nad 89/5 do priemeru 133/5.0 | 0 | 144 | m | 0
2919960 | 1.1.1.1.5.2.3.45. |  | Tlaková skúška lisovaného potrubia do D 35 mm | 0 | 5755 | m | 0
2919961 | 1.1.1.1.5.2.3.46. |  | Tlaková skúška medeného lisovaného nad 35 do 64 mm | 0 | 82 | m | 0
2919962 | 1.1.1.1.5.2.3.47. |  | Presun hmôt pre rozvody potrubia v objektoch výšky do 6 m | 0 | 1 | KPL | 0
2919963 | 1.1.1.1.5.2.3.48. |  | Presun hmôt pre rozvody potrubia v objektoch výšky nad 6 do 24 m | 0 | 1 | KPL | 0
2919964 | 1.1.1.1.5.2.3.49. |  | Presun hmôt pre rozvody potrubia v objektoch výšky nad 24 do 36 m | 0 | 1 | KPL | 0
2919965 | 1.1.1.1.5.2.4. | 734 | Ústredné kúrenie - armatúry | 0 | 1 |  | 0
2919966 | 1.1.1.1.5.2.4.1. |  | Demontáž armatúry závitovej s dvomi závitmi do G 1/2 -0.00045t | 0 | 732 | ks | 0
2919967 | 1.1.1.1.5.2.4.2. |  | Montáž závitovej armatúry s 1 závitom do G 1/2 | 0 | 68 | ks | 0
2919968 | 1.1.1.1.5.2.4.3. |  | Kohút guľový DN15. PN10 s hadicovou prípojkou a prevlečnou maticou G 3/4" | 0 | 22 | ks | 0
2919969 | 1.1.1.1.5.2.4.4. |  | Flexvent 1/2 – poniklovaný. pripojenie R 1/2" alebo ekvivalent | 0 | 46 | ks | 0 |  | Poznámka k položke: Flexvent - Maximální provozní teplota 90 °C. Maximální provozní tlak 6,0 bar, krátkodobě 10,0 bar.
2919970 | 1.1.1.1.5.2.4.5. |  | T-kus s koncami na vnútorné lisovanie a s vnútorným závitom na vývode. rozmer 15 x 1/2 x 15 | 0 | 44 | ks | 0
2919971 | 1.1.1.1.5.2.4.6. |  | T-kus s koncami na vnútorné lisovanie a s vnútorným závitom na vývode. rozmer 18 x 1/2 x 18 | 0 | 44 | ks | 0
2919972 | 1.1.1.1.5.2.4.7. |  | T-kus s koncami na vnútorné lisovanie a s vnútorným závitom na vývode. rozmer 28 x 1/2 x 28 | 0 | 14 | ks | 0
2919973 | 1.1.1.1.5.2.4.8. |  | T-kus s koncami na vnútorné lisovanie a s vnútorným závitom na vývode. rozmer 35 x 1/2 x 35 | 0 | 6 | ks | 0
2919974 | 1.1.1.1.5.2.4.9. |  | T-kus s koncami na vnútorné lisovanie a s vnútorným závitom na vývode. rozmer 42 x 1/2 x 42 | 0 | 2 | ks | 0
2919975 | 1.1.1.1.5.2.4.10. |  | Montáž závitovej armatúry s 2 závitmi do G 1/2 | 0 | 746 | ks | 0
2919976 | 1.1.1.1.5.2.4.11. |  | Ventil do spiatočky DN10. priamy. s prednastavením. s možnosťou napúšťania. vypúšťania a uzavretia. prípojka na vykurovacie teleso s kužeľovým tesnením. pripojenie na rúru univerzálnym hrdlom | 0 | 94 | ks | 0
2919977 | 1.1.1.1.5.2.4.12. |  | Ventil DN10. termostatický. priamy. s plynulým skrytým prednastavením. prípojka na vykurovacie teleso s kužeľovým tesnením. pripojenie na rúru univerzálnym hrdlom | 0 | 94 | ks | 0
2919978 | 1.1.1.1.5.2.4.13. |  | Ventil do spiatočky DN 15. priamy. s prednastavením. s možnosťou napúšťania. vypúšťania a uzavretia. prípojka na vykurovacie teleso s kužeľovým tesnením. pripojenie na rúru univerzálnym hrdlom | 0 | 256 | ks | 0
2919979 | 1.1.1.1.5.2.4.14. |  | Ventil DN 15. termostatický. priamy. s plynulým skrytým prednastavením. prípojka na vykurovacie teleso s kužeľovým tesnením. pripojenie na rúru univerzálnym hrdlom | 0 | 256 | ks | 0
2919980 | 1.1.1.1.5.2.4.15. |  | Prechodová vsuvka s koncom na vnútorné lisovanie a s vonkajším závitom. rozmer 15 x 3/8 | 0 | 188 | ks | 0
2919981 | 1.1.1.1.5.2.4.16. |  | Prechodová vsuvka s koncom na vnútorné lisovanie a s vonkajším závitom. rozmer 15 x 1/2 | 0 | 512 | ks | 0
2919982 | 1.1.1.1.5.2.4.17. |  | Kohút guľový DN15. PN 25. s motýlikovým ovládačom (Silumin). 2 x vnútorný závit. s upchávkou. teleso s kovanej mosadze. poniklované | 0 | 46 | ks | 0
2919983 | 1.1.1.1.5.2.4.18. |  | Montáž závitovej armatúry s 2 závitmi G 3/4 | 0 | 10 | ks | 0
2919984 | 1.1.1.1.5.2.4.19. |  | Ventil DN20. termostatický. priamy. s plynulým skrytým prednastavením. prípojka na vykurovacie teleso s kužeľovým tesnením. pripojenie na rúru univerzálnym hrdlom | 0 | 1 | ks | 0
2919985 | 1.1.1.1.5.2.4.20. |  | Ventil do spiatočky DN20. priamy. s prednastavením. s možnosťou napúšťania. vypúšťania a uzavretia. prípojka na vykurovacie teleso s kužeľovým tesnením. pripojenie na rúru univerzálnym hrdlom | 0 | 1 | ks | 0
2919986 | 1.1.1.1.5.2.4.21. |  | Prechodová vsuvka s koncom na vnútorné lisovanie a s vonkajším závitom. rozmer 22 x 3/4 | 0 | 2 | ks | 0
2919987 | 1.1.1.1.5.2.4.22. |  | Regulátor tlakovej diferencie DN20. regulačný rozsah 5-30 kPa. 60-1200 l/h. so závitovým hrdlom. vrátane impulzného vedenia dĺ. 1.0 m a ventilu na rýchle meranie s prípojkou na impulzné vedenie | 0 | 8 | ks | 0
2919988 | 1.1.1.1.5.2.4.23. |  | Kúrenárske šróbenie 3/4" | 0 | 16 | ks | 0
2919989 | 1.1.1.1.5.2.4.24. |  | Montáž závitovej armatúry s 2 závitmi G 1 | 0 | 59 | ks | 0
2919990 | 1.1.1.1.5.2.4.25. |  | Ventil DN 25. priamy. vyvažovací. s meracími ventilčekmi pre meranie tlakovej diferencie. s lineárnou charakteristikou. hrdlo x hrdlo. | 0 | 9 | ks | 0
2919991 | 1.1.1.1.5.2.4.26. |  | Regulátor tlakovej diferencie DN25. regulačný rozsah 5-30 kPa. 150-4000 l/h. so závitovým hrdlom. vrátane impulzného vedenia dĺ. 1.0 m a ventilu na rýchle meranie s prípojkou na impulzné vedenie | 0 | 2 | ks | 0
2919992 | 1.1.1.1.5.2.4.27. |  | Kohút guľový DN25. PN50. s pákovým ovládačom. 2 x vnútorný závit. s upchávkou | 0 | 32 | ks | 0
2919993 | 1.1.1.1.5.2.4.28. |  | Ventil spätný pružinový DN25. PN25. 2 x vnútorný závit | 0 | 8 | ks | 0
2919994 | 1.1.1.1.5.2.4.29. |  | Filter závitový DN25. PN25. veľkosť oka sieťoviny 0.5 mm | 0 | 8 | ks | 0
2919995 | 1.1.1.1.5.2.4.30. |  | Kúrenárske šróbenie 1" | 0 | 22 | ks | 0
2919996 | 1.1.1.1.5.2.4.31. |  | Montáž závitovej armatúry s 2 závitmi G 5/4 | 0 | 13 | ks | 0
2919997 | 1.1.1.1.5.2.4.32. |  | Ventil DN32. priamy. vyvažovací. s meracími ventilčekmi pre meranie tlakovej diferencie. s lineárnou charakteristikou. 2 x vnútorný závit | 0 | 1 | ks | 0
2919998 | 1.1.1.1.5.2.4.33. |  | Kohút guľový DN32. PN40. s pákovým ovládačom. 2 x vnútorný závit. s upchávkou | 0 | 8 | ks | 0
2919999 | 1.1.1.1.5.2.4.34. |  | Ventil spätný pružinový DN32. PN16. 2 x vnútorný závit | 0 | 2 | ks | 0
2920000 | 1.1.1.1.5.2.4.35. |  | Filter závitový DN32. PN25. veľkosť oka sieťoviny 0.5 mm | 0 | 2 | ks | 0
2920001 | 1.1.1.1.5.2.4.36. |  | Kúrenárske šróbenie 5/4" | 0 | 2 | ks | 0
2920002 | 1.1.1.1.5.2.4.37. |  | Montáž závitovej armatúry s 2 závitmi G 6/4 | 0 | 8 | ks | 0
2920003 | 1.1.1.1.5.2.4.38. |  | Ventil DN40. priamy. vyvažovací. s meracími ventilčekmi pre meranie tlakovej diferencie. s lineárnou charakteristikou. 2 x vnútorný závit | 0 | 1 | ks | 0
2920004 | 1.1.1.1.5.2.4.39. |  | Regulátor tlakovej diferencie DN40. regulačný rozsah 5-30 kPa. 250-5600 l/h. so závitovým hrdlom. vrátane impulzného vedenia dĺ. 1.0 m a ventilu na rýchle meranie s prípojkou na impulzné vedenie | 0 | 1 | ks | 0
2920005 | 1.1.1.1.5.2.4.40. |  | Kohút guľový DN40. PN40. s pákovým ovládačom. 2 x vnútorný závit. s upchávkou | 0 | 4 | ks | 0
2920006 | 1.1.1.1.5.2.4.41. |  | Filter závitový DN40. PN25. veľkosť oka sieťoviny 0.75 mm | 0 | 1 | ks | 0
2920007 | 1.1.1.1.5.2.4.42. |  | Ventil spätný pružinový DN40. PN16. 2 x vnútorný závit | 0 | 1 | ks | 0
2920008 | 1.1.1.1.5.2.4.43. |  | Kúrenárske šróbenie 6/4" | 0 | 4 | ks | 0
2920009 | 1.1.1.1.5.2.4.44. |  | Montáž závitovej armatúry s 3 závitmi do G 1/2 | 0 | 34 | ks | 0
2920010 | 1.1.1.1.5.2.4.45. |  | Diel pripájací. Rp 1/2"x G 3/4". pre 2-rúrkové sústavy. obojstranné vypúšťanie a napúšťanie. uzatvárateľné. pripojenie vykurovacie telesa Rp 1/2". pripojenie na rúru vonkajším závitom G 3/4" s kužeľ. tesnením | 0 | 34 | ks | 0
2920011 | 1.1.1.1.5.2.4.46. |  | Montáž termostatickej hlavice kvapalinovej jednoduchej antivandal | 0 | 385 | súb. | 0
2920012 | 1.1.1.1.5.2.4.47. |  | Hlavica termostatická. v masívnom vyhotovení proti vandalizmu. teplotný rozsah 8 - 26°C | 0 | 385 | ks | 0
2920013 | 1.1.1.1.5.2.4.48. |  | Nástroj odblokovací. pre termostaty | 0 | 5 | ks | 0
2920014 | 1.1.1.1.5.2.4.49. |  | Nástroj doťahovací. pre termostaty | 0 | 5 | ks | 0
2920015 | 1.1.1.1.5.2.4.50. |  | Kľúč inbusový šesťhranný SW 2. pre montáž termostatickýh hlavíc | 0 | 5 | ks | 0
2920016 | 1.1.1.1.5.2.4.51. |  | Montáž kompenzátora závitového pre oceľové potrubie pryžového G 2 | 0 | 2 | ks | 0
2920017 | 1.1.1.1.5.2.4.52. |  | Axiálny kompenzátor z nereze DN50. Rp 2". PN10. axiálne 37mm. vlnovec ušľachtilá oceľ 1.4571 | 0 | 2 | ks | 0
2920018 | 1.1.1.1.5.2.4.53. |  | Montáž zmiešavacej armatúry trojcestnej DN 25 so servopohonom | 0 | 12 | ks | 0
2920019 | 1.1.1.1.5.2.4.54. |  | ESB11601100 - Ventil zmiešavací 3-cestný VRG131. DN25. Rp 1". Kvs 10 alebo ekvivalent | 0 | 1 | ks | 0
2920020 | 1.1.1.1.5.2.4.55. |  | ESB11601000 - Ventil zmiešavací 3-cestný VRG131. DN25. Rp 1". Kvs 6.3 alebo ekvivalent | 0 | 11 | ks | 0
2920021 | 1.1.1.1.5.2.4.56. |  | ESB12100700 - Servopohon ARA 654 M. 3-bodový. 24 VAC. 6Nm. 60s alebo ekvivalent | 0 | 12 | ks | 0
2920022 | 1.1.1.1.5.2.4.57. |  | Kúrenárske šróbenie 1" | 0 | 36 | ks | 0
2920023 | 1.1.1.1.5.2.4.58. |  | Montáž teplomeru technického axiálneho priemer 63 mm dĺžka 50 mm | 0 | 44 | ks | 0
2920024 | 1.1.1.1.5.2.4.59. |  | Teplomer axiálny d 63 mm. pripojenie 1/2" zadné s jímkou dĺžky 50 mm. rozsah 0-120 °C | 0 | 44 | ks | 0
2920025 | 1.1.1.1.5.2.4.60. |  | Montáž merača tepla ultrazvukového prietok 2.5 m3/h. G 3/4" | 0 | 11 | ks | 0
2920026 | 1.1.1.1.5.2.4.61. |  | Merač tepla ultrazvukový SHARKY 775. DN 20. prietok 2.5 m3/h. l = 130 mm. wM-Bus/OMS T. PN 25. 130 °C alebo 150 °C. ENBRA alebo ekvivalent | 0 | 11 | ks | 0
2920027 | 1.1.1.1.5.2.4.62. |  | Mosadzná jímka O 5.2 mm. 35 mm | 0 | 11 | ks | 0
2920028 | 1.1.1.1.5.2.4.63. |  | Sieťové napájanie 230 V AC | 0 | 11 | ks | 0
2920029 | 1.1.1.1.5.2.4.64. |  | Montáž merača tepla ultrazvukového prietok 6 m3/h. G 5/4" | 0 | 1 | ks | 0
2920030 | 1.1.1.1.5.2.4.65. |  | Merač tepla ultrazvukový SHARKY 775. DN 32. prietok 6 m3/h. l = 260 mm. wM-Bus/OMS T. PN 25. 130 °C alebo 150 °C. ENBRA alebo ekvivalent | 0 | 1 | ks | 0
2920031 | 1.1.1.1.5.2.4.66. |  | Mosadzné teplomerové puzdro O 6.0 mm. 85 mm | 0 | 2 | ks | 0
2920032 | 1.1.1.1.5.2.4.67. |  | Sieťové napájanie 230 V AC | 0 | 1 | ks | 0
2920033 | 1.1.1.1.5.2.4.68. |  | Ostatné meracie armatúry. návarok s rúrkovým závitom akosť mat. 22 353.0 G 1/2 | 0 | 78 | ks | 0
2920034 | 1.1.1.1.5.2.4.69. |  | Presun hmôt pre armatúry v objektoch výšky do 6 m | 0 | 1 | KPL | 0
2920035 | 1.1.1.1.5.2.4.70. |  | Presun hmôt pre armatúry v objektoch výšky nad 6 do 24 m | 0 | 1 | KPL | 0
2920036 | 1.1.1.1.5.2.4.71. |  | Presun hmôt pre armatúry v objektoch výšky nad 24 do 36 m | 0 | 1 | KPL | 0
2920037 | 1.1.1.1.5.2.5. | 735 | Ústredné kúrenie - vykurovacie telesá | 0 | 1 |  | 0
2920038 | 1.1.1.1.5.2.5.1. |  | Vyregulovanie ventilu | 0 | 770 | ks | 0
2920039 | 1.1.1.1.5.2.5.2. |  | Demontáž vykurovacích telies oceľových článkových. 0.01057t | 0 | 1093.05 | m2 | 0
2920040 | 1.1.1.1.5.2.5.3. |  | Príplatok k cene za odvzdušňovací ventil telies panelových oceľových s príplatkom 8 % | 0 | 385 | ks | 0
2920041 | 1.1.1.1.5.2.5.4. |  | Montáž vykurovacieho telesa panelového jednoradového 600 mm/ dĺžky 400-600 mm | 0 | 8 | ks | 0
2920042 | 1.1.1.1.5.2.5.5. |  | Teleso vykurovacie doskové jednopanelové oceľové 11K. vxl 600x400 mm s bočným pripojením a konvektorom | 0 | 6 | ks | 0
2920043 | 1.1.1.1.5.2.5.6. |  | Teleso vykurovacie doskové jednopanelové oceľové 11K. vxl 600x500 mm s bočným pripojením a konvektorom | 0 | 2 | ks | 0 |  | Poznámka k položke: Konzola, odvzdušňovacia zátka, záslepka sú zahrnuté v cene.
2920044 | 1.1.1.1.5.2.5.7. |  | Montáž vykurovacieho telesa panelového jednoradového 600 mm/ dĺžky 700-900 mm | 0 | 3 | ks | 0
2920045 | 1.1.1.1.5.2.5.8. |  | Teleso vykurovacie doskové jednopanelové oceľové 11K. vxl 600x700 mm s bočným pripojením a konvektorom | 0 | 1 | ks | 0 |  | Poznámka k položke: Konzola, odvzdušňovacia zátka, záslepka sú zahrnuté v cene.
2920046 | 1.1.1.1.5.2.5.9. |  | Teleso vykurovacie doskové jednopanelové oceľové 11K. vxl 600x800 mm s bočným pripojením a konvektorom | 0 | 2 | ks | 0
2920047 | 1.1.1.1.5.2.5.10. |  | Montáž vykurovacieho telesa panelového dvojradového výšky 300 mm/ dĺžky 1400-1800 mm | 0 | 8 | ks | 0
2920048 | 1.1.1.1.5.2.5.11. |  | Teleso vykurovacie doskové dvojpanelové oceľové 21K. vxl 300x1600 mm s bočným pripojením a konvektorom | 0 | 2 | ks | 0 |  | Poznámka k položke: Konzola, odvzdušňovacia zátka, záslepka sú zahrnuté v cene.
2920049 | 1.1.1.1.5.2.5.12. |  | Teleso vykurovacie doskové dvojpanelové oceľové 22K. vxl 300x1400 mm s bočným pripojením a dvoma konvektormi | 0 | 2 | ks | 0 |  | Poznámka k položke: Konzola, odvzdušňovacia zátka, záslepka sú zahrnuté v cene.
2920050 | 1.1.1.1.5.2.5.13. |  | Teleso vykurovacie doskové dvojpanelové oceľové 22K. vxl 300x1800 mm s bočným pripojením a dvoma konvektormi | 0 | 4 | ks | 0 |  | Poznámka k položke: Konzola, odvzdušňovacia zátka, záslepka sú zahrnuté v cene.
2920051 | 1.1.1.1.5.2.5.14. |  | Montáž vykurovacieho telesa panelového dvojradového výšky 600 mm/ dĺžky 400-600 mm | 0 | 22 | ks | 0
2920052 | 1.1.1.1.5.2.5.15. |  | Teleso vykurovacie doskové dvojpanelové oceľové 21K. vxl 600x400 mm s bočným pripojením a konvektorom | 0 | 2 | ks | 0 |  | Poznámka k položke: Konzola, odvzdušňovacia zátka, záslepka sú zahrnuté v cene.
2920053 | 1.1.1.1.5.2.5.16. |  | Teleso vykurovacie doskové dvojpanelové oceľové 20K. vxl 600x500 mm s bočným pripojením a konvektorom | 0 | 8 | ks | 0 |  | Poznámka k položke: Konzola, odvzdušňovacia zátka, záslepka sú zahrnuté v cene.
2920054 | 1.1.1.1.5.2.5.17. |  | Teleso vykurovacie doskové dvojpanelové oceľové 21K. vxl 600x600 mm s bočným pripojením a konvektorom | 0 | 11 | ks | 0 |  | Poznámka k položke: Konzola, odvzdušňovacia zátka, záslepka sú zahrnuté v cene.
2920055 | 1.1.1.1.5.2.5.18. |  | Teleso vykurovacie doskové dvojpanelové oceľové 22K. vxl 600x500 mm s bočným pripojením a dvoma konvektormi | 0 | 1 | ks | 0 |  | Poznámka k položke: Konzola, odvzdušňovacia zátka, záslepka sú zahrnuté v cene.
2920056 | 1.1.1.1.5.2.5.19. |  | Montáž vykurovacieho telesa panelového dvojradového výšky 600 mm/ dĺžky 700-900 mm | 0 | 22 | ks | 0
2920057 | 1.1.1.1.5.2.5.20. |  | Teleso vykurovacie doskové dvojpanelové oceľové 21K. vxl 600x700 mm s bočným pripojením a konvektorom | 0 | 1 | ks | 0 |  | Poznámka k položke: Konzola, odvzdušňovacia zátka, záslepka sú zahrnuté v cene.
2920058 | 1.1.1.1.5.2.5.21. |  | Teleso vykurovacie doskové dvojpanelové oceľové 20K. vxl 600x800 mm s bočným pripojením | 0 | 8 | ks | 0 |  | Poznámka k položke: Konzola, odvzdušňovacia zátka, záslepka sú zahrnuté v cene.
2920059 | 1.1.1.1.5.2.5.22. |  | Teleso vykurovacie doskové dvojpanelové oceľové 21K. vxl 600x800 mm s bočným pripojením a konvektorom | 0 | 11 | ks | 0 |  | Poznámka k položke: Konzola, odvzdušňovacia zátka, záslepka sú zahrnuté v cene.
2920060 | 1.1.1.1.5.2.5.23. |  | Teleso vykurovacie doskové dvojpanelové oceľové 21K. vxl 600x900 mm s bočným pripojením a konvektorom | 0 | 1 | ks | 0 |  | Poznámka k položke: Konzola, odvzdušňovacia zátka, záslepka sú zahrnuté v cene.
2920061 | 1.1.1.1.5.2.5.24. |  | Teleso vykurovacie doskové dvojpanelové oceľové 22K. vxl 600x800 mm s bočným pripojením a dvoma konvektormi | 0 | 1 | ks | 0
2920062 | 1.1.1.1.5.2.5.25. |  | Montáž vykurovacieho telesa panelového dvojradového výšky 600 mm/ dĺžky 1000-1200 mm | 0 | 105 | ks | 0
2920063 | 1.1.1.1.5.2.5.26. |  | Teleso vykurovacie doskové dvojpanelové oceľové 21K. vxl 600x1000 mm s bočným pripojením a konvektorom | 0 | 70 | ks | 0 |  | Poznámka k položke: Konzola, odvzdušňovacia zátka, záslepka sú zahrnuté v cene.
2920064 | 1.1.1.1.5.2.5.27. |  | Panelový radiátor 21VK 600 x 1000. Ventil Kompakt. 21VK-600x1000 alebo ekvivalent | 0 | 4 | ks | 0 |  | Poznámka k položke: ------------------------------------------- Panelový radiátor Výška 60 cm Výška 600 mm Dĺžka 100 cm Dĺžka 1000 mm Šírka/ Hĺbka 0 cm Šírka/ Hĺbka mm 21VK 600 x 100021VK 600x100060x100 Spôsob pripojenia: Spodné pripojenie (VK)
2920065 | 1.1.1.1.5.2.5.28. |  | Panelový radiátor 21VK 600 x 1200. Ventil Kompakt. 21VK-600x1200 alebo ekvivalent | 0 | 2 | ks | 0 |  | Poznámka k položke: ------------------------------------------- Panelový radiátor Výška 60 cm Výška 600 mm Dĺžka 120 cm Dĺžka 1200 mm Šírka/ Hĺbka 0 cm Šírka/ Hĺbka mm 21VK 600 x 120021VK 600x120060x120 Výkon EN442 55/45/20° C (W): 778 Značka
2920066 | 1.1.1.1.5.2.5.29. |  | Teleso vykurovacie doskové dvojpanelové oceľové 21K. vxl 600x1200 mm s bočným pripojením a konvektorom | 0 | 13 | ks | 0 |  | Poznámka k položke: Konzola, odvzdušňovacia zátka, záslepka sú zahrnuté v cene.
2920067 | 1.1.1.1.5.2.5.30. |  | Teleso vykurovacie doskové dvojpanelové oceľové 22K. vxl 600x1200 mm s bočným pripojením a dvoma konvektormi | 0 | 16 | ks | 0
2920068 | 1.1.1.1.5.2.5.31. |  | Montáž vykurovacieho telesa panelového dvojradového výšky 600 mm/ dĺžky 1400-1800 mm | 0 | 106 | ks | 0
2920069 | 1.1.1.1.5.2.5.32. |  | Teleso vykurovacie doskové dvojpanelové oceľové 20K. vxl 600x1400 mm s bočným pripojením | 0 | 1 | ks | 0 |  | Poznámka k položke: Konzola, odvzdušňovacia zátka, záslepka sú zahrnuté v cene.
2920070 | 1.1.1.1.5.2.5.33. |  | Teleso vykurovacie doskové dvojpanelové oceľové 21K. vxl 600x1400 mm s bočným pripojením a konvektorom | 0 | 13 | ks | 0 |  | Poznámka k položke: Konzola, odvzdušňovacia zátka, záslepka sú zahrnuté v cene.
2920071 | 1.1.1.1.5.2.5.34. |  | Teleso vykurovacie doskové dvojpanelové oceľové 21K. vxl 600x1600 mm s bočným pripojením a konvektorom | 0 | 2 | ks | 0 |  | Poznámka k položke: Konzola, odvzdušňovacia zátka, záslepka sú zahrnuté v cene.
2920072 | 1.1.1.1.5.2.5.35. |  | Teleso vykurovacie doskové dvojpanelové oceľové 22K. vxl 600x1400 mm s bočným pripojením a dvoma konvektormi | 0 | 39 | ks | 0 |  | Poznámka k položke: Konzola, odvzdušňovacia zátka, záslepka sú zahrnuté v cene.
2920073 | 1.1.1.1.5.2.5.36. |  | Teleso vykurovacie doskové dvojpanelové oceľové 22K. vxl 600x1600 mm s bočným pripojením a dvoma konvektormi | 0 | 32 | ks | 0 |  | Poznámka k položke: Konzola, odvzdušňovacia zátka, záslepka sú zahrnuté v cene.
2920074 | 1.1.1.1.5.2.5.37. |  | Teleso vykurovacie doskové dvojpanelové oceľové 22K. vxl 600x1800 mm s bočným pripojením a dvoma konvektormi | 0 | 5 | ks | 0 |  | Poznámka k položke: Konzola, odvzdušňovacia zátka, záslepka sú zahrnuté v cene.
2920075 | 1.1.1.1.5.2.5.38. |  | Panelový radiátor 21VK 600 x 1400. Ventil Kompakt. 21VK-600x1400 alebo ekvivalent | 0 | 8 | ks | 0 |  | Poznámka k položke: ------------------------------------------- Panelový radiátor Výška 60 cm Výška 600 mm Dĺžka 140 cm Dĺžka 1400 mm Šírka/ Hĺbka 0 cm Šírka/ Hĺbka mm 21VK 600 x 140021VK 600x140060x140 Spôsob pripojenia: Spodné pripojenie (VK)
2920076 | 1.1.1.1.5.2.5.39. |  | Panelový radiátor 22VK 600 x 1400. Ventil Kompakt. 22VK-600x1400 alebo ekvivalent | 0 | 1 | ks | 0 |  | Poznámka k položke: ------------------------------------------- Panelový radiátor Výška 60 cm Výška 600 mm Dĺžka 140 cm Dĺžka 1400 mm Šírka/ Hĺbka 0 cm Šírka/ Hĺbka mm 22VK 600 x 140022VK 600x140060x140 Spôsob pripojenia: Spodné pripojenie (VK)
2920077 | 1.1.1.1.5.2.5.40. |  | Panelový radiátor 22VK 600 x 1600. Ventil Kompakt. 22VK-600x1600 alebo ekvivalent | 0 | 2 | ks | 0 |  | Poznámka k položke: ------------------------------------------- Panelový radiátor Výška 60 cm Výška 600 mm Dĺžka 160 cm Dĺžka 1600 mm Šírka/ Hĺbka 0 cm Šírka/ Hĺbka mm 22VK 600 x 160022VK 600x160060x160 Kategória: Radiátory Typ radiátora: 22 (
2920078 | 1.1.1.1.5.2.5.41. |  | Panelový radiátor 22VK 600 x 1800. Ventil Kompakt. 22VK-600x1800 alebo ekvivalent | 0 | 3 | ks | 0 |  | Poznámka k položke: ------------------------------------------- Panelový radiátor Výška 60 cm Výška 600 mm Dĺžka 180 cm Dĺžka 1800 mm Šírka/ Hĺbka 0 cm Šírka/ Hĺbka mm 22VK 600 x 180022VK 600x180060x180 Spôsob pripojenia: Spodné pripojenie (VK)
2920079 | 1.1.1.1.5.2.5.42. |  | Montáž vykurovacieho telesa panelového dvojradového výšky 600 mm/ dĺžky 2000-2600 mm | 0 | 7 | ks | 0
2920080 | 1.1.1.1.5.2.5.43. |  | Teleso vykurovacie doskové dvojpanelové oceľové 22K. vxl 600x2600 mm s bočným pripojením a dvoma konvektormi | 0 | 1 | ks | 0 |  | Poznámka k položke: Konzola, odvzdušňovacia zátka, záslepka sú zahrnuté v cene.
2920081 | 1.1.1.1.5.2.5.44. |  | Panelový radiátor 22VK 600 x 2000. Ventil Kompakt. 22VK-600x2000 alebo ekvivalent | 0 | 6 | ks | 0 |  | Poznámka k položke: ------------------------------------------- Panelový radiátor Výška 60 cm Výška 600 mm Dĺžka 200 cm Dĺžka 2000 mm Šírka/ Hĺbka 0 cm Šírka/ Hĺbka mm 22VK 600 x 200022VK 600x200060x200 Spôsob pripojenia: Spodné pripojenie (VK)
2920082 | 1.1.1.1.5.2.5.45. |  | Montáž vykurovacieho telesa panelového trojradového výšky 600 mm/ dĺžky 1000-1200 mm | 0 | 1 | ks | 0
2920083 | 1.1.1.1.5.2.5.46. |  | Panelový radiátor 33VK 600 x 1200. Ventil Kompakt alebo ekvivalent | 0 | 1 | ks | 0 |  | Poznámka k položke: - typ 33 - pripojenie: spodné - výška: 600 - dĺžka: 1200 - hĺbka: 155 mm - pripojovacie rozmery : G 1/2" - prevádzkový tlak: 1,0 MPa - výkon pri 75/65/20°C: 2892 W ------------------------------------------- Panelový radiátor Výška 60 c
2920084 | 1.1.1.1.5.2.5.47. |  | Montáž vykurovacieho telesa panelového trojradového výšky 600 mm/ dĺžky 1400-1800 mm | 0 | 9 | ks | 0
2920085 | 1.1.1.1.5.2.5.48. |  | Teleso vykurovacie doskové trojpanelové oceľové 33K. vxl 600x1400 mm s bočným pripojením a troma konvektormi | 0 | 1 | ks | 0 |  | Poznámka k položke: Konzola, odvzdušňovacia zátka, záslepka sú zahrnuté v cene.
2920086 | 1.1.1.1.5.2.5.49. |  | Teleso vykurovacie doskové trojpanelové oceľové 33K. vxl 600x1600 mm s bočným pripojením a troma konvektormi | 0 | 1 | ks | 0 |  | Poznámka k položke: Konzola, odvzdušňovacia zátka, záslepka sú zahrnuté v cene.
2920087 | 1.1.1.1.5.2.5.50. |  | Panelový radiátor 33VK 600 x 1600. Ventil Kompakt alebo ekvivalent | 0 | 2 | ks | 0 |  | Poznámka k položke: - typ 33 - pripojenie: spodné - výška: 600 - dĺžka: 1600 - hĺbka: 155 mm - pripojovacie rozmery : G 1/2" - prevádzkový tlak: 1,0 MPa - výkon pri 75/65/20°C: 3856 W ------------------------------------------- Panelový radiátor Výška 60 c
2920088 | 1.1.1.1.5.2.5.51. |  | Panelový radiátor 33VK 600 x 1800. Ventil Kompakt alebo ekvivalent | 0 | 5 | ks | 0 |  | Poznámka k položke: - typ 33 - pripojenie: spodné - výška: 600 - dĺžka: 1800 - hĺbka: 155 mm - pripojovacie rozmery : G 1/2" - prevádzkový tlak: 1,0 MPa - výkon pri 75/65/20°C: 4338 W ------------------------------------------- Panelový radiátor Výška 60 c
2920089 | 1.1.1.1.5.2.5.52. |  | Vykurovacie telesá panelové jednoradové. tlaková skúška telesa vodou | 0 | 11 | ks | 0
2920090 | 1.1.1.1.5.2.5.53. |  | Vykurovacie telesá panelové. tlaková skúška telesa vodou dvojradového | 0 | 374 | ks | 0
2920091 | 1.1.1.1.5.2.5.54. |  | Montáž vykurovacieho telesa rúrkového výšky 1220 mm | 0 | 8 | ks | 0
2920092 | 1.1.1.1.5.2.5.55. |  | Teleso vykurovacie rebríkové oceľové. lxvxhĺ 450x1220x30-54 mm. pripojenie G 1/2" vnútorné | 0 | 8 | ks | 0
2920093 | 1.1.1.1.5.2.5.56. |  | Montáž vykurovacieho telesa rúrkového výšky 1500 mm | 0 | 86 | ks | 0
2920094 | 1.1.1.1.5.2.5.57. |  | Teleso vykurovacie rebríkové oceľové. lxvxhĺ 450x1500x30-54 mm. pripojenie G 1/2" vnútorné | 0 | 86 | ks | 0
2920095 | 1.1.1.1.5.2.5.58. |  | Ostatné opravy vykurovacích telies. odvzdušnenie telesa | 0 | 385 | ks | 0
2920096 | 1.1.1.1.5.2.5.59. |  | Napustenie vody do vykurovacieho systému vrátane potrubia a vykurovacích telies | 0 | 6064 | l | 0
2920097 | 1.1.1.1.5.2.5.60. |  | Presun hmôt pre vykurovacie telesá v objektoch výšky do 6 m | 0 | 1 | KPL | 0
2920098 | 1.1.1.1.5.2.5.61. |  | Presun hmôt pre vykurovacie telesá v objektoch výšky nad 6 do 12 m | 0 | 1 | KPL | 0
2920099 | 1.1.1.1.5.2.5.62. |  | Presun hmôt pre vykurovacie telesá v objektoch výšky nad 12 do 24 m | 0 | 1 | KPL | 0
2920100 | 1.1.1.1.5.2.5.63. |  | Presun hmôt pre vykurovacie telesá v objektoch výšky nad 24 do 36 m | 0 | 1 | KPL | 0
2920101 | 1.1.1.1.5.2.6. | 767 | Konštrukcie doplnkové kovové | 0 | 1 |  | 0
2920102 | 1.1.1.1.5.2.6.1. |  | Montáž pevného bodu | 0 | 4 | ks | 0
2920103 | 1.1.1.1.5.2.6.2. |  | Pevný bod Set - pätná doska pevného bodu. kotevná zostava pevného bodu | 0 | 4 | ks | 0
2920104 | 1.1.1.1.5.2.6.3. |  | Pevný bod - Objímka potrubia 47-50 M20 | 0 | 2 | ks | 0
2920105 | 1.1.1.1.5.2.6.4. |  | Pevný bod - Objímka potrubia 88-93 M20 | 0 | 2 | ks | 0
2920106 | 1.1.1.1.5.2.6.5. |  | Montáž klzného uloženia | 0 | 6 | ks | 0
2920107 | 1.1.1.1.5.2.6.6. |  | Objímka potrubia 73-78 M20 | 0 | 2 | ks | 0
2920108 | 1.1.1.1.5.2.6.7. |  | Objímka potrubia 62-66 M20 | 0 | 4 | ks | 0
2920109 | 1.1.1.1.5.2.6.8. |  | Klzné uloženie valivé | 0 | 6 | ks | 0
2920110 | 1.1.1.1.5.2.6.9. |  | Montáž ostatných atypických stavebných doplnkových konštrukcií do 5 kg | 0 | 250 | kg | 0
2920111 | 1.1.1.1.5.2.6.10. |  | Nosník podperný pre montáž potrubí MQ-41/3 z pozin.kovanej ocele. dĺ. 3 m. výška 41 mm. hr. 3 mm. pre stredné zaťaženie. vrátane závitových tyčí M8. podložiek a matíc | 0 | 132 | ks | 0
2920112 | 1.1.1.1.5.2.6.11. |  | Objímka na rúrky oceľové. veľkosť 3/8" | 0 | 30 | ks | 0
2920113 | 1.1.1.1.5.2.6.12. |  | Objímka na rúrky oceľové. veľkosť 1/2" | 0 | 1951 | ks | 0
2920114 | 1.1.1.1.5.2.6.13. |  | Objímka na rúrky oceľové. veľkosť 3/4" | 0 | 253 | ks | 0
2920115 | 1.1.1.1.5.2.6.14. |  | Objímka na rúrky oceľové. veľkosť 1" | 0 | 92 | ks | 0
2920116 | 1.1.1.1.5.2.6.15. |  | Objímka na rúrky oceľové. veľkosť 5/4" | 0 | 24 | ks | 0
2920117 | 1.1.1.1.5.2.6.16. |  | Objímka na rúrky oceľové. veľkosť 6/4" | 0 | 14 | ks | 0
2920118 | 1.1.1.1.5.2.6.17. |  | Objímka na rúrky oceľové. veľkosť 2" | 0 | 44 | ks | 0
2920119 | 1.1.1.1.5.2.6.18. |  | Objímka na rúrky oceľové. veľkosť 2 1/2" | 0 | 20 | ks | 0
2920120 | 1.1.1.1.5.2.6.19. |  | Objímka na rúrky oceľové. veľkosť 3" | 0 | 12 | ks | 0
2920121 | 1.1.1.1.5.2.6.20. |  | Objímka oceľová D 100 mm | 0 | 80 | ks | 0
2920122 | 1.1.1.1.5.2.6.21. |  | Presun hmôt pre stavebné doplnkové konštrukcie v objektoch výšky do 6 m | 0 | 1 | KPL | 0
2920123 | 1.1.1.1.5.2.6.22. |  | Presun hmôt pre kovové stavebné doplnkové konštrukcie v objektoch výšky nad 6 do 12 m | 0 | 1 | KPL | 0
2920124 | 1.1.1.1.5.2.6.23. |  | Presun hmôt pre kovové stavebné doplnkové konštrukcie v objektoch výšky nad 12 do 24 m | 0 | 1 | KPL | 0
2920125 | 1.1.1.1.5.2.6.24. |  | Presun hmôt pre kovové stavebné doplnkové konštrukcie v objektoch výšky nad 24 do 36 m | 0 | 1 | KPL | 0
2920126 | 1.1.1.1.5.2.7. | 783 | Nátery | 0 | 1 |  | 0
2920127 | 1.1.1.1.5.2.7.1. |  | Nátery kov.potr.a armatúr syntetické potrubie do DN 50 mm dvojnás. so základným náterom - 105µm | 0 | 174 | m | 0
2920128 | 1.1.1.1.5.2.7.2. |  | Nátery kov.potr.a armatúr syntetické potrubie potrubie do DN 50 mm jednonás. 1x email a základný náter - 105µm | 0 | 174 | m | 0
2920129 | 1.1.1.1.5.2.7.3. |  | Nátery kov.potr.a armatúr syntetické potrubie do DN 100 mm jednonás. 1x email a základný náter - 105µm | 0 | 198 | m | 0
2920130 | 1.1.1.1.5.2.7.4. |  | Nátery kov.potr.a armatúr syntetické potrubie do DN 100 mm základné - 35µm | 0 | 198 | m | 0
2920131 | 1.1.1.1.5.3. | M | Práce a dodávky M | 0 | 1 |  | 0
2920132 | 1.1.1.1.5.3.1. | 23-M | Montáže potrubia | 0 | 1 |  | 0
2920133 | 1.1.1.1.5.3.1.1. |  | Odmasťovanie potrubia DN 10 | 0 | 60 | m | 0
2920134 | 1.1.1.1.5.3.1.2. |  | Odmasťovanie potrubia DN 15 | 0 | 4324 | m | 0
2920135 | 1.1.1.1.5.3.1.3. |  | Odmasťovanie potrubia DN 20 | 0 | 805 | m | 0
2920136 | 1.1.1.1.5.3.1.4. |  | Odmasťovanie potrubia DN 25 | 0 | 507 | m | 0
2920137 | 1.1.1.1.5.3.1.5. |  | Odmasťovanie potrubia DN 32 | 0 | 191 | m | 0
2920138 | 1.1.1.1.5.3.1.6. |  | Odmasťovanie potrubia DN 40 | 0 | 36 | m | 0
2920139 | 1.1.1.1.5.3.1.7. |  | Odmasťovanie potrubia DN 50 | 0 | 88 | m | 0
2920140 | 1.1.1.1.5.3.1.8. |  | Odmasťovanie potrubia DN 65 | 0 | 36 | m | 0
2920141 | 1.1.1.1.5.3.1.9. |  | Odmasťovanie potrubia DN 80 | 0 | 18 | m | 0
2920142 | 1.1.1.1.5.3.1.10. |  | Odmasťovanie potrubia DN 100 | 0 | 144 | m | 0
2920143 | 1.1.1.1.5.3.1.11. |  | Čistenie potrubia prefúkavaním alebo preplachovaním DN 32 | 0 | 5887 | m | 0
2920144 | 1.1.1.1.5.3.1.12. |  | Čistenie potrubia prefúkavaním alebo preplachovaním DN 40 | 0 | 36 | m | 0
2920145 | 1.1.1.1.5.3.1.13. |  | Čistenie potrubia prefúkavaním alebo preplachovaním DN 50 | 0 | 88 | m | 0
2920146 | 1.1.1.1.5.3.1.14. |  | Čistenie potrubia prefúkavaním alebo preplachovaním DN 65 | 0 | 36 | m | 0
2920147 | 1.1.1.1.5.3.1.15. |  | Čistenie potrubia prefúkavaním alebo preplachovaním DN 80 | 0 | 18 | m | 0
2920148 | 1.1.1.1.5.3.1.16. |  | Čistenie potrubia prefúkavaním alebo preplachovaním DN 100 | 0 | 144 | m | 0
2920149 | 1.1.1.1.5.3.1.17. |  | Skúška tesnosti potrubia podľa STN EN 14 336 DN do - 40 | 0 | 5923 | m | 0
2920150 | 1.1.1.1.5.3.1.18. |  | Skúška tesnosti potrubia podľa STN 13 0020 DN 50 - 80 | 0 | 142 | m | 0
2920151 | 1.1.1.1.5.3.1.19. |  | Skúška tesnosti potrubia podľa STN 13 0020 DN 100 - 125 | 0 | 144 | m | 0
2920152 | 1.1.1.1.5.4. | HZS | Hodinové zúčtovacie sadzby | 0 | 1 |  | 0
2920153 | 1.1.1.1.5.4.1. |  | Stavebno montážne práce menej náročne. pomocné alebo manupulačné (Tr. 1) v rozsahu viac ako 8 hodín | 0 | 96 | hod | 0
2920154 | 1.1.1.1.5.4.2. |  | Skúšobná prevádzka vykurovacieho systému. vyregulovanie | 0 | 72 | hod | 0
2920155 | 1.1.1.1.6. |  | 1.6 - Vy´mena svietidiel vrátane vy´meny rozvodov elektroinštalácie | 0 | 1 |  | 0
2920156 | 1.1.1.1.6.1. | D1 | Riadiaci systém | 0 | 1 |  | 0
2920157 | 1.1.1.1.6.1.1. |  | A - Svieitidlo LED prisadené -18W | 0 | 122 | ks | 0
2920158 | 1.1.1.1.6.1.2. |  | B - Svieitdlo LED prisadené 1200x300-32W | 0 | 196 | ks | 0
2920159 | 1.1.1.1.6.1.3. |  | C - Svietidlo LED prisadené lineárne+ NOA lišta-29W.Casambi. Lux senzor alebo ekvivalent | 0 | 130 | ks | 0
2920160 | 1.1.1.1.6.1.4. |  | D - Svieitidlo LED prisadené s pohybovým senzorom IP54 -18W | 0 | 2 | ks | 0
2920161 | 1.1.1.1.6.1.5. |  | E - Svieitidlo LED prisadené lineárne autonomne-32W | 0 | 1 | ks | 0
2920162 | 1.1.1.1.6.1.6. |  | F - Svietidlo LED prisadené s pohybovým senzorom-18W | 0 | 25 | ks | 0
2920163 | 1.1.1.1.6.1.7. |  | Mini PC Intel Procesor | 0 | 1 | ks | 0
2920164 | 1.1.1.1.6.1.8. |  | Inštalácia mini PC. Parametrizácia a nastavenie mini PC pre dispečing | 0 | 1 | ks | 0
2920165 | 1.1.1.1.6.1.9. |  | PAPR-0485. Ochranný modul linky RS485 alebo ekvivalent | 0 | 14 | ks | 0
2920166 | 1.1.1.1.6.1.10. |  | PAPR-MBUS. Ochranný modul linky M-BUS alebo ekvivalent | 0 | 14 | ks | 0
2920167 | 1.1.1.1.6.1.11. |  | PAVV-4800B. Expandér 8 x AI. 4 x AO alebo ekvivalent | 0 | 1 | ks | 0
2920168 | 1.1.1.1.6.1.12. |  | USR-LG206-P. RS232/485 na LoRa Converter alebo ekvivalent | 0 | 6 | ks | 0
2920169 | 1.1.1.1.6.1.13. |  | USR-N510/520. RS232/485/422 na Ethernet alebo ekvivalent | 0 | 12 | ks | 0
2920170 | 1.1.1.1.6.1.14. |  | Impl. SW. oživenie. kompl. a prev. skúšky. Ing. | 0 | 111 | v/v | 0
2920171 | 1.1.1.1.6.1.15. |  | Konfigurácia v/v bodu RS | 0 | 111 | v/v | 0
2920172 | 1.1.1.1.6.1.16. |  | Konfigurácia dátového bodu procesného RS | 0 | 222 | d/b | 0
2920173 | 1.1.1.1.6.1.17. |  | SW riadiaceho terminálu | 0 | 1 | ks | 0
2920174 | 1.1.1.1.6.1.18. |  | Teltonika TSW010. Ethernetový switch 5x10/100 Mbit. alebo ekvivalent | 0 | 5 | ks | 0
2920175 | 1.1.1.1.6.1.19. |  | PAMB-0015. Prevodník RS232/M-BUS pre max. 15 meračov 38x100x45 mm (šxdxv). alebo ekvivalent | 0 | 5 | ks | 0
2920176 | 1.1.1.1.6.1.20. |  | PAMB-0060E. Prevodník Eth alebo RS232/M-BUS pre max. 60 meračov. 64x100x45 mm (šxdxv). alebo ekvivalent | 0 | 6 | ks | 0
2920177 | 1.1.1.1.6.1.21. |  | PAMB-0015E. Prevodník Eth alebo RS232/M-BUS pre max. 15 meračov. 64x100x45 mm (šxdxv). alebo ekvivalent | 0 | 5 | ks | 0
2920178 | 1.1.1.1.6.1.22. |  | AMR-CP44/DM RevA. Malý kompaktný RS. RS232. RS485. 2xEthernet. SD karta alebo ekvivalent | 0 | 1 | ks | 0
2920179 | 1.1.1.1.6.1.23. |  | TCL 024-124. Spínaný zdroj DC 24V/1A ( -10°÷70°C). AC 230 V. 50 Hz. 24 W. IP20 alebo ekvivalent | 0 | 5 | ks | 0
2920180 | 1.1.1.1.6.1.24. |  | TCL 060-124. Spínaný zdroj DC 24V/2.5A ( -10°÷70°C). AC 230 V. 50 Hz. 60 W. IP20 alebo ekvivalent | 0 | 20 | ks | 0
2920181 | 1.1.1.1.6.1.25. |  | Parametrizácia a adresácia komunikačnej jednotky LORA alebo ekvivalent | 0 | 6 | ks | 0
2920182 | 1.1.1.1.6.1.26. |  | Komunikácia s FTVZ. vyčitavanie dát | 0 | 1 | ks | 0
2920183 | 1.1.1.1.6.1.27. |  | Integrácia riadenia MaR do nadradeného RS | 0 | 1 | KPL | 0
2920184 | 1.1.1.1.6.1.28. |  | Mimostavenisková preprava a doprava | 0 | 1 | KPL | 0
2920185 | 1.1.1.1.6.1.29. |  | Presun | 0 | 1 | KPL | 0
2920186 | 1.1.1.1.6.2. | D2 | Prístroje IoT | 0 | 1 |  | 0
2920187 | 1.1.1.1.6.2.1. |  | Škatuľová rozvodka z lisov. izolantu vč. ukončenia káblov a zapojenia vodičov typ 6455-11 do 4 mm2 | 0 | 88 | ks | 0
2920188 | 1.1.1.1.6.2.2. |  | 6455-11. Krabicová rozvodka malá (Acedur) | 0 | 88 | ks | 0
2920189 | 1.1.1.1.6.2.3. |  | Montáž priestorového snímača teploty | 0 | 44 | ks | 0
2920190 | 1.1.1.1.6.2.4. |  | Montáž snímača radónu | 0 | 3 | ks | 0
2920191 | 1.1.1.1.6.2.5. |  | LE-01MQ. Elektromer 1x230V. podružné meranie. priame. LCD alebo ekvivalent | 0 | 10 | ks | 0
2920192 | 1.1.1.1.6.2.6. |  | LE-03MW CT. Elektromer 3x230/400 V. pre podružné nefakturačné polopriame meranie. X/5A. alebo ekvivalent | 0 | 15 | ks | 0
2920193 | 1.1.1.1.6.2.7. |  | TOM-200 200/5A 1.5 VA TP1. Merací transformátor prúdu rozoberateľný. alebo ekvivalent | 0 | 45 | ks | 0
2920194 | 1.1.1.1.6.2.8. |  | A - Svieitidlo LED prisadené -18W | 0 | 50 | ks | 0
2920195 | 1.1.1.1.6.2.9. |  | B - Svieitdlo LED prisadené 1200x300-32W | 0 | 74 | ks | 0
2920196 | 1.1.1.1.6.2.10. |  | F - Svietidlo LED prisadené s pohybovým senzorom-18W | 0 | 4 | ks | 0
2920197 | 1.1.1.1.6.2.11. |  | C - Svietidlo LED prisadené lineárne+ NOA lišta-29W Casambi. Lux senzor alebo ekvivalent | 0 | 62 | ks | 0
2920198 | 1.1.1.1.6.2.12. |  | DispProg. Odpočet merača tepla | 0 | 21 | ks | 0
2920199 | 1.1.1.1.6.2.13. |  | DispProg. Odpočet vodomera | 0 | 10 | ks | 0
2920200 | 1.1.1.1.6.2.14. |  | DispProg. Odpočet plynomera podružného | 0 | 1 | ks | 0
2920201 | 1.1.1.1.6.2.15. |  | Komunikácia. Komunikácia s meračom tepla | 0 | 21 | ks | 0
2920202 | 1.1.1.1.6.2.16. |  | Komunikácia. Komunikácia s vodomerom | 0 | 10 | ks | 0
2920203 | 1.1.1.1.6.2.17. |  | Komunikácia. Komunikácia s plynomerom | 0 | 1 | ks | 0
2920204 | 1.1.1.1.6.2.18. |  | PadPuls M2. Prevodník pulzy na M-Bus univerzálny. 2 impulzné vstupy.. M-Bus alebo ekvivalent | 0 | 1 | ks | 0
2920205 | 1.1.1.1.6.2.19. |  | PadPuls M2 Prog.. Programovanie PadPuls M2. M-Bus alebo ekvivalent | 0 | 1 | ks | 0
2920206 | 1.1.1.1.6.2.20. |  | ME13 WarioWeather Compact. Meteostanica - Smer. Náraz. Rýchlosť vetra. Zrážky. Teplota. vlhkosť. Atmosférický tlak. Slnečný osvit. Rosný bod. Zdanlivá teplota alebo ekvivalent | 0 | 1 | ks | 0
2920207 | 1.1.1.1.6.2.21. |  | Snímač radónu. ADS-RN3 alebo ekvivalent | 0 | 3 | ks | 0
2920208 | 1.1.1.1.6.2.22. |  | REF-THSC. Snímač teploty. rel. vlhkosti a CO2. RS485 bez GO.. -10 až + 50 °C. 20...80% RH. 400-2000ppm CO2. RS485. 40mA/24 V. IP20 alebo ekvivalent | 0 | 44 | ks | 0
2920209 | 1.1.1.1.6.2.23. |  | REF-THS. REF-THSC prog.. REF-THS. REF-THSC. Adresovanie a konfigurácia alebo ekvivalent | 0 | 44 | ks | 0
2920210 | 1.1.1.1.6.2.24. |  | Montáž a parametrizácia meteostanice | 0 | 1 | ks | 0
2920211 | 1.1.1.1.6.2.25. |  | Zapojenie napájania merača tepla | 0 | 21 | ks | 0
2920212 | 1.1.1.1.6.2.26. |  | Zapojenie vodomera | 0 | 10 | ks | 0
2920213 | 1.1.1.1.6.2.27. |  | Zapojenie napájania vodomera | 0 | 10 | ks | 0
2920214 | 1.1.1.1.6.2.28. |  | Zapojenie elektromera. 1 fázového | 0 | 10 | ks | 0
2920215 | 1.1.1.1.6.2.29. |  | Zapojenie elektromera. 3 fázového | 0 | 15 | ks | 0
2920216 | 1.1.1.1.6.2.30. |  | Parametrizácia a adresácia merača tepla | 0 | 21 | ks | 0
2920217 | 1.1.1.1.6.2.31. |  | Parametrizácia a adresácia vodomera | 0 | 10 | ks | 0
2920218 | 1.1.1.1.6.2.32. |  | Parametrizácia a adresácia plynomera | 0 | 1 | ks | 0
2920219 | 1.1.1.1.6.2.33. |  | Parametrizácia a adresácia elektromera | 0 | 25 | ks | 0
2920220 | 1.1.1.1.6.2.34. |  | Montáž prevodníka MBus do rozvádzača | 0 | 16 | ks | 0
2920221 | 1.1.1.1.6.2.35. |  | Zapojenie plynomera | 0 | 1 | ks | 0
2920222 | 1.1.1.1.6.2.36. |  | Mimostavenisková preprava a doprava | 0 | 1 | KPL | 0
2920223 | 1.1.1.1.6.2.37. |  | Podružný materiál | 0 | 1 | KPL | 0
2920224 | 1.1.1.1.6.2.38. |  | Presun | 0 | 1 | KPL | 0
2920225 | 1.1.1.1.6.2.39. |  | PPV | 0 | 1 | KPL | 0
2920226 | 1.1.1.1.6.3. | D3 | Kabeláž | 0 | 1 |  | 0
2920227 | 1.1.1.1.6.3.1. |  | Rúrka elektroinšt.. pancierová z PH uložená voľne alebo pod omietkou typ 8016. 16 mm | 0 | 18 | m | 0
2920228 | 1.1.1.1.6.3.2. |  | Lišta elektroinšt. z PH vč. spojok. ohybov. rohov. bez krabíc. uložená pevne typ L 20 preťahovací | 0 | 880 | m | 0
2920229 | 1.1.1.1.6.3.3. |  | Lišta elektroinšt. z PH vč. spojok. ohybov. rohov. bez krabíc. uložená pevne typ L 40 preťahovací | 0 | 150 | m | 0
2920230 | 1.1.1.1.6.3.4. |  | Lišta elektroinšt. z PH vč. spojok. ohybov. rohov. bez krabíc. uložená pevne typ L 70 preťahovací | 0 | 30 | m | 0
2920231 | 1.1.1.1.6.3.5. |  | Ukončenie vodičov v rozvádzač. vč. zapojenia a vodičovej koncovky do 2.5 mm2 | 0 | 233 | ks | 0
2920232 | 1.1.1.1.6.3.6. |  | Ukončenie vodičov v rozvádzač. vč. zapojenia a vodičovej koncovky do 6 mm2 | 0 | 3 | ks | 0
2920233 | 1.1.1.1.6.3.7. |  | Ukončenie celoplastových káblov zmrašť. záklopkou alebo páskou do 12 x 4 mm2 | 0 | 1 | ks | 0
2920234 | 1.1.1.1.6.3.8. |  | Príplatok za ukončenie tienenia kábla (v plášti) vrátane zapojenia | 0 | 350 | ks | 0
2920235 | 1.1.1.1.6.3.9. |  | Silový kábel 750 - 1000 V /mm2/ pevne uložený CYKY-CYKYm 750 V 3x1.5 | 0 | 92 | m | 0
2920236 | 1.1.1.1.6.3.10. |  | Kábel pre riadiace a automatizačné systémy elektrární pevne uložený JYTY s Al fóliou 2x1 mm | 0 | 950 | m | 0
2920237 | 1.1.1.1.6.3.11. |  | Kábel pre riadiace a automatizačné systémy elektrární pevne uložený JYTY s Al fóliou 4x1 mm | 0 | 1550 | m | 0
2920238 | 1.1.1.1.6.3.12. |  | Príplatok na zaťahovanie káblov. váha kábla do 4 kg | 0 | 133 | m | 0
2920239 | 1.1.1.1.6.3.13. |  | Osadenie polyamidovej príchytky do tehlového muriva HM 8 | 0 | 330 | ks | 0
2920240 | 1.1.1.1.6.3.14. |  | Osadenie polyamidovej príchytky do tehlového muriva HM 10 | 0 | 610 | ks | 0
2920241 | 1.1.1.1.6.3.15. |  | Oznamovací kábel pre vnútorné rozvody pevne uložený BYFY 5 x 2 x 0.5 mm | 0 | 2250 | m | 0
2920242 | 1.1.1.1.6.3.16. |  | 8 mm. Hmoždina. dodávka vrátane podložky. skrutky 8 mm | 0 | 1600 | ks | 0
2920243 | 1.1.1.1.6.3.17. |  | N2XH-J 3x1.5. Bezhalogénový silový kábel | 0 | 355 | m | 0
2920244 | 1.1.1.1.6.3.18. |  | FTP 4x2x0.5. Kábel oznamovací medený | 0 | 2250 | m | 0
2920245 | 1.1.1.1.6.3.19. |  | J-Y(ST)Y 1x2x0.8. Tienený kábel | 0 | 950 | m | 0
2920246 | 1.1.1.1.6.3.20. |  | J-Y(ST)Y 2x2x0.8. Tienený kábel | 0 | 1550 | m | 0
2920247 | 1.1.1.1.6.3.21. |  | FXP16. Tvrdená plast.trubka 750Nm. vonkajší priemer 16mm | 0 | 88 | m | 0
2920248 | 1.1.1.1.6.3.22. |  | FXP20. Tvrdená plast.trubka 750Nm. vonkajší priemer 20mm | 0 | 66 | m | 0
2920249 | 1.1.1.1.6.3.23. |  | FXP50. Tvrdená plast.trubka 750Nm. vnút. priemer 50mm | 0 | 115 | m | 0
2920250 | 1.1.1.1.6.3.24. |  | CL 20. Príchytka pre plast. trubku FX20 | 0 | 330 | ks | 0
2920251 | 1.1.1.1.6.3.25. |  | CL 16. Príchytka pre plast. trubku FX16 | 0 | 550 | ks | 0
2920252 | 1.1.1.1.6.3.26. |  | CL 50. Príchytka pre plast. trubku FX50 | 0 | 55 | ks | 0
2920253 | 1.1.1.1.6.3.27. |  | LH 20X20. Lišta hranatá 20x20 | 0 | 880 | m | 0
2920254 | 1.1.1.1.6.3.28. |  | LH 40X40. Lišta hranatá 40x40 | 0 | 150 | m | 0
2920255 | 1.1.1.1.6.3.29. |  | LH 60X40. Lišta hranatá 60x40 | 0 | 30 | m | 0
2920256 | 1.1.1.1.6.3.30. |  | Vybúranie otvoru 0.01-0.025m2. úprava omietky. v tehlovom múre s hrúbkou 45 cm | 0 | 75 | ks | 0
2920257 | 1.1.1.1.6.3.31. |  | Vybúranie otvoru 0.01-0.025m2. úprava omietky. v tehlovom múre s hrúbkou 60 cm | 0 | 45 | ks | 0
2920258 | 1.1.1.1.6.3.32. |  | 120J. Štítok na označenie káblového vývodu | 0 | 445 | ks | 0
2920259 | 1.1.1.1.6.3.33. |  | Naprogramovanie. oživenie. nastavenie | 0 | 1 | kpl | 0
2920260 | 1.1.1.1.6.3.34. |  | Núdzové svietidlo KSC. LED. univerzálne. transparentné. EL | 0 | 96 | ks | 0
2920261 | 1.1.1.1.6.3.35. |  | LPS Microcontrol. 6 okruhov. max. 120 svietidiel. 500W/1h alebo ekvivalent | 0 | 1 | ks | 0 |  | Poznámka k položke: s batériami 18 x 5 Ah 6 okruhov, max. 120 svietidiel /20 svietidiel v jednom okruhu/, 630 x 350 x 230
2920262 | 1.1.1.1.6.3.36. |  | Trojfázové podpäťové relé PC230. 2 prepínacie kontakty | 0 | 12 | ks | 0 |  | Poznámka k položke: Uvyp = 195V, AC1 0,5A/250V, DC1 2A/30V
2920263 | 1.1.1.1.6.3.37. |  | Mimostavenisková preprava a doprava | 0 | 1 | KPL | 0
2920264 | 1.1.1.1.6.3.38. |  | Stratné | 0 | 1 | KPL | 0
2920265 | 1.1.1.1.6.3.39. |  | Podružný materiál | 0 | 1 | KPL | 0
2920266 | 1.1.1.1.6.3.40. |  | Presun | 0 | 1 | KPL | 0
2920267 | 1.1.1.1.6.3.41. |  | PPV | 0 | 1 | KPL | 0
2920268 | 1.1.1.1.6.4. | D4 | Hod.sadzby. skúšky. oživenie. školenie. prehliadky | 0 | 1 |  | 0
2920269 | 1.1.1.1.6.4.1. |  | Rúrka ohybná elektroinštalačná typ 23-25. uložená pod omietkou | 0 | 200 | m | 0
2920270 | 1.1.1.1.6.4.2. |  | Rúrka ohybná elektroinštalačná z HDPE. D 40 uložená voľne | 0 | 110 | m | 0
2920271 | 1.1.1.1.6.4.3. |  | Lišta elektroinštalačná z PVC 40x40. uložená pevne. vkladacia | 0 | 650 | m | 0
2920272 | 1.1.1.1.6.4.4. |  | Lišta elektroinštalačná z PVC 80x40. uložená pevne. vkladacia | 0 | 890 | m | 0
2920273 | 1.1.1.1.6.4.5. |  | Krabica pre lištový rozvod bez zapojenia | 0 | 1621 | ks | 0
2920274 | 1.1.1.1.6.4.6. |  | Krabica pre lištový rozvod s viečkom a svorkovnicou. vrátane zapojenia | 0 | 1949 | ks | 0
2920275 | 1.1.1.1.6.4.7. |  | Krabicová rozvodka z lisovaného izolantu vrátane ukončenia káblov a zapojenia vodičov typ 6455-11 do 4 m | 0 | 310 | ks | 0
2920276 | 1.1.1.1.6.4.8. |  | Krabica požiarne odolná E90 vrátane zapojenia vodičov | 0 | 62 | ks | 0
2920277 | 1.1.1.1.6.4.9. |  | Rúrka tuhá elektroinštalačná z PVC. D 20 uložená pevne | 0 | 162 | m | 0
2920278 | 1.1.1.1.6.4.10. |  | Lišta elektroinštalačná z PVC 20x20. uložená pevne. vkladacia | 0 | 912 | m | 0
2920279 | 1.1.1.1.6.4.11. |  | Osadenie polyamidovej príchytky (hmoždinky) HM 8 do tvrdého kameňa. jednoduchého betónu a železobetónu | 0 | 9033 | ks | 0
2920280 | 1.1.1.1.6.4.12. |  | Káblový rošt. 600 mm | 0 | 64 | m | 0
2920281 | 1.1.1.1.6.4.13. |  | Ukončenie vodičov v rozvádzač. vrátane zapojenia a vodičovej koncovky do 2.5 mm2 | 0 | 4686 | ks | 0
2920282 | 1.1.1.1.6.4.14. |  | Ukončenie vodičov v rozvádzač. vrátane zapojenia a vodičovej koncovky do 6 mm2 | 0 | 450 | ks | 0
2920283 | 1.1.1.1.6.4.15. |  | Ukončenie vodičov v rozvádzač. vrátane zapojenia a vodičovej koncovky do 16 mm2 | 0 | 40 | ks | 0
2920284 | 1.1.1.1.6.4.16. |  | Ukončenie vodičov v rozvádzač. vrátane zapojenia a vodičovej koncovky do 35 mm2 | 0 | 40 | ks | 0
2920285 | 1.1.1.1.6.4.17. |  | Ukončenie vodičov v rozvádzač. vrátane zapojenia a vodičovej koncovky do 185 mm2 | 0 | 16 | ks | 0
2920286 | 1.1.1.1.6.4.18. |  | Ukončenie vodičov v rozvádzač. vrátane zapojenia a vodičovej koncovky do 240 mm2 | 0 | 4 | ks | 0
2920287 | 1.1.1.1.6.4.19. |  | Jednopólový spínač - radenie 1. zapustená montáž IP 44. vrátane zapojenia | 0 | 3 | ks | 0
2920288 | 1.1.1.1.6.4.20. |  | Spínač polozapustený a zapustený vrátane zapojenia jednopólový - radenie 1 | 0 | 320 | ks | 0
2920289 | 1.1.1.1.6.4.21. |  | Spínač polozapustený a zapustený vrátane zapojenia stried.prep.- radenie 6 | 0 | 11 | ks | 0
2920290 | 1.1.1.1.6.4.22. |  | Zapojenie ventilátora | 0 | 9 | ks | 0
2920291 | 1.1.1.1.6.4.23. |  | Spínače snímač pohybu do stropu | 0 | 26 | ks | 0
2920292 | 1.1.1.1.6.4.24. |  | Domová zásuvka polozapustená alebo zapustená. 10/16 A 250 V 2P + Z 2 x zapojenie | 0 | 740 | ks | 0
2920293 | 1.1.1.1.6.4.25. |  | Zásuvka na povrchovú montáž IP 44. 250V / 16A. vrátane zapojenia 2P + PE | 0 | 3 | ks | 0
2920294 | 1.1.1.1.6.4.26. |  | Montáž oceľoplechovej rozvodnice do váhy 20 kg - RB | 0 | 50 | ks | 0
2920295 | 1.1.1.1.6.4.27. |  | Montáž oceľoplechovej rozvodnice do váhy 100 kg - CBS | 0 | 1 | ks | 0
2920296 | 1.1.1.1.6.4.28. |  | Montáž oceľoplechovej rozvodnice do váhy 100 kg - JOP | 0 | 11 | ks | 0
2920297 | 1.1.1.1.6.4.29. |  | Rekonštrukcia kompenzačného rozvádzača RQ | 0 | 1 | ks | 0
2920298 | 1.1.1.1.6.4.30. |  | Montáž rozvádzača skriňového. panelového za l pole - delený rozvádzač do váhy 200 kg - HRE | 0 | 3 | ks | 0
2920299 | 1.1.1.1.6.4.31. |  | Montáž svietidla do 2.0 kg | 0 | 203 | ks | 0
2920300 | 1.1.1.1.6.4.32. |  | Montáž svietidla do 3.0 kg | 0 | 463 | ks | 0
2920301 | 1.1.1.1.6.4.33. |  | Zapojenie núdzového svietidla IP65. 1x svetelný LED zdroj - 3W | 0 | 114 | ks | 0
2920302 | 1.1.1.1.6.4.34. |  | Uzemňovacie vedenie na povrchu FeZn drôt zvodový O 8-10 | 0 | 4 | m | 0
2920303 | 1.1.1.1.6.4.35. |  | Uzemňovacie vedenie na povrchu FeZn drôt zvodový O 8-10 | 0 | 4 | m | 0
2920304 | 1.1.1.1.6.4.36. |  | Náter zemniaceho pásku do 120 mm2 (1x náter vrátane svoriek a vyznač. žlt. pruhov) | 0 | 1 | m | 0
2920305 | 1.1.1.1.6.4.37. |  | Uzemňovacie vedenie v zemi FeZn do 120 mm2 vrátane izolácie spojov | 0 | 445 | m | 0
2920306 | 1.1.1.1.6.4.38. |  | Ekvipotenciálna svorkovnica EPS 3 v krabici KO 100 E | 0 | 46 | ks | 0
2920307 | 1.1.1.1.6.4.39. |  | Ekvipotenciálna svorkovnica EPS 2 v krabici KO 125 E | 0 | 1 | ks | 0
2920308 | 1.1.1.1.6.4.40. |  | Ekvipotenciálna svorkovnica EPS 2 v krabici KO 125 E - EPS | 0 | 47 | ks | 0
2920309 | 1.1.1.1.6.4.41. |  | Svorka na potrubie Bernard vrátane pásika Cu alebo ekvivalent | 0 | 358 | ks | 0
2920310 | 1.1.1.1.6.4.42. |  | Svorka na potrubie Bernard vrátane pásika Cu alebo ekvivalent | 0 | 358 | ks | 0
2920311 | 1.1.1.1.6.4.43. |  | Označenie zvodov číselnými štítkami | 0 | 34 | ks | 0
2920312 | 1.1.1.1.6.4.44. |  | Podpery vedenia FeZn na plochú strechu PV21 | 0 | 480 | ks | 0
2920313 | 1.1.1.1.6.4.45. |  | Podpery vedenia FeZn PV17 na zateplené fasády | 0 | 340 | ks | 0
2920314 | 1.1.1.1.6.4.46. |  | Podpery vedenia FeZn na hrebeň strechy PV16 | 0 | 60 | ks | 0
2920315 | 1.1.1.1.6.4.47. |  | Zachytávacia tyč FeZn s osadením JP 30 | 0 | 13 | ks | 0
2920316 | 1.1.1.1.6.4.48. |  | Svorka FeZn k zachytávacej. uzemňovacej tyči SJ | 0 | 13 | ks | 0
2920317 | 1.1.1.1.6.4.49. |  | Svorka FeZn krížová SK a diagonálna krížová DKS | 0 | 12 | ks | 0
2920318 | 1.1.1.1.6.4.50. |  | Svorka FeZn spojovacia SS | 0 | 74 | ks | 0
2920319 | 1.1.1.1.6.4.51. |  | Svorka FeZn pripojovacia SP | 0 | 1 | ks | 0
2920320 | 1.1.1.1.6.4.52. |  | Svorka FeZn na odkvapový žľab SO | 0 | 23 | ks | 0
2920321 | 1.1.1.1.6.4.53. |  | Svorka FeZn skúšobná SZ | 0 | 17 | ks | 0
2920322 | 1.1.1.1.6.4.54. |  | Svorka FeZn uzemňovacia SR03 | 0 | 34 | ks | 0
2920323 | 1.1.1.1.6.4.55. |  | Zavádzaxcia tyč | 0 | 17 | ks | 0
2920324 | 1.1.1.1.6.4.56. |  | Uzemňovacia tyč FeZn ZT | 0 | 3 | ks | 0
2920325 | 1.1.1.1.6.4.57. |  | Uzemňovacia tyč FeZn ZT nadstavovacia | 0 | 9 | ks | 0
2920326 | 1.1.1.1.6.4.58. |  | Ochranné pospájanie v práčovniach. kúpeľniach. voľné uloženie CY 4-6 mm2 | 0 | 1765 | m | 0
2920327 | 1.1.1.1.6.4.59. |  | Podstavec betónový k zachytávacej tyči a oddialenému bleskozvodu | 0 | 13 | ks | 0
2920328 | 1.1.1.1.6.4.60. |  | Uzemňovacie vedenie na povrchu AlMgSi drôt zvodový O 8-10 mm | 0 | 1230 | m | 0
2920329 | 1.1.1.1.6.4.61. |  | Tvarovanie ochranného vedenia na povrchu | 0 | 20 | ks | 0
2920330 | 1.1.1.1.6.4.62. |  | Montáž elektrického vykurovacieho kábla do polkruhového. alebo hranatého žlabu | 0 | 678 | m | 0
2920331 | 1.1.1.1.6.4.63. |  | Montáž snímača pre strešné odkvapy a zvody pre elektrické vykurovacie káble | 0 | 1 | ks | 0
2920332 | 1.1.1.1.6.4.64. |  | Kábel medený JXFE-V 2x2x0.8 | 0 | 657 | m | 0
2920333 | 1.1.1.1.6.4.65. |  | Kábel medený uložený pevne CYKY 450/750 V 12x2.5 | 0 | 120 | m | 0
2920334 | 1.1.1.1.6.4.66. |  | Kábel bezhalogénový. medený uložený pevne N2XH 0.6/1.0 kV 2x1.5 | 0 | 2002 | m | 0
2920335 | 1.1.1.1.6.4.67. |  | Kábel bezhalogénový. medený uložený pevne N2XH 0.6/1.0 kV 2x2.5 | 0 | 3695 | m | 0
2920336 | 1.1.1.1.6.4.68. |  | Kábel bezhalogénový. medený uložený pevne N2XH 0.6/1.0 kV 3x1.5 | 0 | 9890 | m | 0
2920337 | 1.1.1.1.6.4.69. |  | Kábel bezhalogénový. medený uložený pevne N2XH 0.6/1.0 kV 3x2.5 | 0 | 10200 | m | 0
2920338 | 1.1.1.1.6.4.70. |  | Kábel bezhalogénový. medený uložený pevne N2XH 0.6/1.0 kV 3x6 | 0 | 620 | m | 0
2920339 | 1.1.1.1.6.4.71. |  | Kábel bezhalogénový. medený uložený pevne N2XH 0.6/1.0 kV 5x35 | 0 | 315 | m | 0
2920340 | 1.1.1.1.6.4.72. |  | Kábel bezhalogénový. medený uložený pevne N2XH 0.6/1.0 kV 5x1.5 | 0 | 3840 | m | 0
2920341 | 1.1.1.1.6.4.73. |  | Kábel bezhalogénový. medený uložený pevne N2XH 0.6/1.0 kV 5x2.5 | 0 | 285 | m | 0
2920342 | 1.1.1.1.6.4.74. |  | Kábel bezhalogénový. medený uložený pevne N2XH 0.6/1.0 kV 5x4 | 0 | 510 | m | 0
2920343 | 1.1.1.1.6.4.75. |  | Kábel bezhalogénový. medený uložený pevne N2XH 0.6/1.0 kV 5x6 | 0 | 360 | m | 0
2920344 | 1.1.1.1.6.4.76. |  | Kábel bezhalogénový. medený uložený pevne N2XH 0.6/1.0 kV 5x16 | 0 | 240 | m | 0
2920345 | 1.1.1.1.6.4.77. |  | Kábel hliníkový silový uložený v rúrke 1-AYKY 0.6/1 kV 4x185 | 0 | 120 | m | 0
2920346 | 1.1.1.1.6.4.78. |  | Príplatok na zaťahovanie káblov. váha kábla do 0.75 kg | 0 | 915 | m | 0
2920347 | 1.1.1.1.6.4.79. |  | Príplatok na zaťahovanie káblov. váha kábla do 4 kg | 0 | 110 | m | 0
2920348 | 1.1.1.1.6.4.80. |  | Demontáž existujúceho ELI. BLZ zariadenia | 0 | 350 | hod | 0
2920349 | 1.1.1.1.6.4.81. |  | Zistenie skutkového stavu | 0 | 80 | hod | 0
2920350 | 1.1.1.1.6.4.82. |  | Dokumentácia skutočného vyhotovenia | 0 | 50 | hod | 0
2920351 | 1.1.1.1.6.4.83. |  | Nešpecifikované drobné ELI práce | 0 | 220 | hod | 0
2920352 | 1.1.1.1.6.4.84. |  | Spracovanie východiskovej revízie | 0 | 80 | hod | 0
2920353 | 1.1.1.1.6.4.85. |  | Vyčistenie existujúceho káblového priestupu s káblovou komorou 4x240 | 0 | 1 | ks | 0
2920354 | 1.1.1.1.6.4.86. |  | Vybúranie otvoru v železobetónových priečkach a stenách plochy do 0.0225 m2. do 150 mm | 0 | 900 | ks | 0
2920355 | 1.1.1.1.6.4.87. |  | Vybúranie otvoru v železobetónových priečkach a stenách plochy do 0.0225 m2. do 150 mm | 0 | 12 | ks | 0
2920356 | 1.1.1.1.6.4.88. |  | Vysekanie rýh v murive kamennom do hĺbky 30 mm a š. do 30 mm. -0.00200t | 0 | 630 | m | 0
2920357 | 1.1.1.1.6.4.89. |  | Manipulácia. zaistenie a odistenie zariadení NN - rozvádzač SR3 | 0 | 1 | kpl | 0
2920358 | 1.1.1.1.6.4.90. |  | Výmena merania | 0 | 1 | kpl | 0
2920359 | 1.1.1.1.6.4.91. |  | Náklady na dopravu | 0 | 1 | kpl | 0
2920360 | 1.1.1.1.6.4.92. |  | Montáž prevádzkovej plomby | 0 | 3 | kpl | 0
2920361 | 1.1.1.1.6.4.93. |  | Porealizačná dokumentácia | 0 | 1 | sub | 0
2920362 | 1.1.1.1.6.4.94. |  | Školenie obsluhy | 0 | 6 | hod | 0
2920363 | 1.1.1.1.6.4.95. |  | Účasť montéra na oživení | 0 | 40 | hod | 0
2920364 | 1.1.1.1.6.4.96. |  | PPV | 0 | 1 | KPL | 0
2920365 | 1.1.1.1.6.4.97. |  | Zachytávacia tyč Al 1000mm/o 10mm | 0 | 4 | ks | 0
2920366 | 1.1.1.1.6.4.98. |  | Zachytávacia tyč AlMgSi 1500mm so zúžením 1000mm | 0 | 3 | ks | 0
2920367 | 1.1.1.1.6.4.99. |  | Zachytávacia tyč AlMgSi 2000mm so zúžením 1000mm | 0 | 2 | ks | 0
2920368 | 1.1.1.1.6.4.100. |  | Zachytávacia tyč AlMgSi 2500mm so zúžením 1000mm | 0 | 4 | ks | 0
2920369 | 1.1.1.1.6.4.101. |  | Ventilátor M1/100 F. so senzorom vlhkosti. dvojrýchlostný. IP45 | 0 | 9 | ks | 0
2920370 | 1.1.1.1.6.4.102. |  | Antikorozna páska 356 50 | 0 | 1 | ks | 0
2920371 | 1.1.1.1.6.4.103. |  | Kabel CYKY-J 12x2.5 | 0 | 120 | m | 0
2920372 | 1.1.1.1.6.4.104. |  | Kabel CYKY-J 3x180+95 | 0 | 120 | m | 0
2920373 | 1.1.1.1.6.4.105. |  | Kábel CXKH-R-O 2x1.5 - vyhotovenie B2ca – s1.d1.a1 | 0 | 2002 | m | 0
2920374 | 1.1.1.1.6.4.106. |  | Kábel CXKH-R-O 3x1.5 - vyhotovenie B2ca – s1.d1.a1 | 0 | 322 | m | 0
2920375 | 1.1.1.1.6.4.107. |  | Kábel CXKH-R-J 5x35 - vyhotovenie B2ca – s1.d1.a1 | 0 | 315 | m | 0
2920376 | 1.1.1.1.6.4.108. |  | Kábel CXKH-R 4 - vyhotovenie B2ca – s1.d1.a1 | 0 | 1280 | m | 0
2920377 | 1.1.1.1.6.4.109. |  | Kábel CXKH-R 6 - vyhotovenie B2ca – s1.d1.a1 | 0 | 820 | m | 0
2920378 | 1.1.1.1.6.4.110. |  | Kábel CXKH-R 25 - vyhotovenie B2ca – s1.d1.a1 | 0 | 95 | m | 0
2920379 | 1.1.1.1.6.4.111. |  | Kábel CHKE-V-O 2x1.5 P60 - vyhotovenie B2ca – s1.d1.a1 | 0 | 40 | m | 0
2920380 | 1.1.1.1.6.4.112. |  | Kábel CHKE-V-O 2x2.5 P60 - vyhotovenie B2ca – s1.d1.a1 | 0 | 3695 | m | 0
2920381 | 1.1.1.1.6.4.113. |  | Kábel JXFE-V 2x2x0.8 - vyhotovenie B2ca – s1.d1.a1 | 0 | 657 | m | 0
2920382 | 1.1.1.1.6.4.114. |  | Kábel CXKH-R-J 3x1.5 - vyhotovenie B2ca – s1.d1.a1 | 0 | 9890 | m | 0
2920383 | 1.1.1.1.6.4.115. |  | Kábel CXKH-R-J 3x2.5 - vyhotovenie B2ca – s1.d1.a1 | 0 | 10200 | m | 0
2920384 | 1.1.1.1.6.4.116. |  | Kábel CXKH-R-J 3x6 - vyhotovenie B2ca – s1.d1.a1 | 0 | 620 | m | 0
2920385 | 1.1.1.1.6.4.117. |  | Kábel CXKH-R-J 5x1.5 - vyhotovenie B2ca – s1.d1.a1 | 0 | 3840 | m | 0
2920386 | 1.1.1.1.6.4.118. |  | Kábel CXKH-R-J 5x2.5 - vyhotovenie B2ca – s1.d1.a1 | 0 | 285 | m | 0
2920387 | 1.1.1.1.6.4.119. |  | Kábel CXKH-R-J 5x4 - vyhotovenie B2ca – s1.d1.a1 | 0 | 510 | m | 0
2920388 | 1.1.1.1.6.4.120. |  | Kábel CXKH-R-J 5x6 - vyhotovenie B2ca – s1.d1.a1 | 0 | 360 | m | 0
2920389 | 1.1.1.1.6.4.121. |  | Kábel CXKH-R-J 5x16 - vyhotovenie B2ca – s1.d1.a1 | 0 | 240 | m | 0
2920390 | 1.1.1.1.6.4.122. |  | Spínač rad.1 jednopolovy IP20 | 0 | 320 | ks | 0
2920391 | 1.1.1.1.6.4.123. |  | Prepínač rad.5 sériový. IP20 | 0 | 11 | ks | 0
2920392 | 1.1.1.1.6.4.124. |  | Spínač rad.1 jednopólový nástenný IP44 | 0 | 3 | ks | 0
2920393 | 1.1.1.1.6.4.125. |  | Tlačidlový stmievač Bluuetooth Casambi alebo ekvivalent | 0 | 2 | ks | 0
2920394 | 1.1.1.1.6.4.126. |  | Krabica KO100E pre podružné UP | 0 | 46 | ks | 0
2920395 | 1.1.1.1.6.4.127. |  | Krabica KO125E pre hlavnú HUS | 0 | 1 | ks | 0
2920396 | 1.1.1.1.6.4.128. |  | Škatuľa KR rozvodná uzatv. IP66 : 6455-11. 4x vstup P16 | 0 | 188 | ks | 0
2920397 | 1.1.1.1.6.4.129. |  | Škatuľa KR rozvodná lištová : LK 80/3 (82x82x24.5) bezhalogen. | 0 | 2249 | ks | 0
2920398 | 1.1.1.1.6.4.130. |  | Škatuľa KP prístrojová lištová 1-nás LK 80x28/1HF bezhalogénová | 0 | 971 | ks | 0
2920399 | 1.1.1.1.6.4.131. |  | Škatuľa KP prístrojová lištová 2-nás LK 80x28 2ZKHF bezhalogénová | 0 | 650 | ks | 0
2920400 | 1.1.1.1.6.4.132. |  | Škatuľa KSK 100 PO funkčne odolná E90 PS90 (núdzové odvetlenie) | 0 | 198 | ks | 0
2920401 | 1.1.1.1.6.4.133. |  | Zásuvka 1-nás.. IP20 | 0 | 290 | ks | 0
2920402 | 1.1.1.1.6.4.134. |  | Zásuvka 2-nás.. IP20 natočená o 45° | 0 | 450 | ks | 0
2920403 | 1.1.1.1.6.4.135. |  | Zásuvka 1-nás.. IP44 nástenná | 0 | 3 | ks | 0
2920404 | 1.1.1.1.6.4.136. |  | Svorkovnica ekvipotencionálna z PP šedá EPS 3 104x40x60 mm | 0 | 46 | ks | 0
2920405 | 1.1.1.1.6.4.137. |  | Svorkovnica ekvipotencionálna z PP biela EPS 2. 126x50x60 mm | 0 | 1 | ks | 0
2920406 | 1.1.1.1.6.4.138. |  | Rúrka el-inšt plastová tuhá do 20/17. bez hrdla. siva + príslušenstvo | 0 | 432 | m | 0
2920407 | 1.1.1.1.6.4.139. |  | Rúrka el-inšt plastová ohybná do 20/14. siva | 0 | 200 | m | 0
2920408 | 1.1.1.1.6.4.140. |  | Chránička kábelová ohybná HDPE 40 pre CYKY 12x2.5 | 0 | 110 | m | 0
2920409 | 1.1.1.1.6.4.141. |  | Lišta el-inšt PVC hranatá : LHD 20x10 HF. bezhalogén. biela | 0 | 912 | m | 0
2920410 | 1.1.1.1.6.4.142. |  | Roh vnútorný pre lištu LHD 20x10 HF | 0 | 540 | ks | 0
2920411 | 1.1.1.1.6.4.143. |  | Roh vnútorný pre lištu LHD 80x40 HF | 0 | 50 | ks | 0
2920412 | 1.1.1.1.6.4.144. |  | Roh vonkajší pre lištu LHD 80x40 HF | 0 | 50 | ks | 0
2920413 | 1.1.1.1.6.4.145. |  | Kryt spojovací pre lištu LHD 40x40 HF | 0 | 205 | ks | 0
2920414 | 1.1.1.1.6.4.146. |  | Kryt koncový pre lištu LHD 40x40 HF | 0 | 60 | ks | 0
2920415 | 1.1.1.1.6.4.147. |  | Lišta nosná dierovaná kovová Niedax: 5820/21. pozink pre núdz. osv. | 0 | 725 | m | 0
2920416 | 1.1.1.1.6.4.148. |  | Pásik sťahovací kovový SPK 200x4.6 - rozvod núdz. osvetlenia | 0 | 400 | ks | 0
2920417 | 1.1.1.1.6.4.149. |  | Skrutka požiarne odolná VPO 6.5x40 ZNCR - rozvod núdz.osv. | 0 | 3175 | ks | 0
2920418 | 1.1.1.1.6.4.150. |  | Roh vonkajší pre lištu LHD 20x10 HF | 0 | 540 | ks | 0
2920419 | 1.1.1.1.6.4.151. |  | Kryt spojovací pre lištu LHD 20x10 HF | 0 | 356 | ks | 0
2920420 | 1.1.1.1.6.4.152. |  | Lišta el-inšt PVC hranatá : LHD 40x20 HF. bezhalogén. biela | 0 | 650 | m | 0
2920421 | 1.1.1.1.6.4.153. |  | Roh vnútorný pre lištu LHD 40x20 HF | 0 | 50 | ks | 0
2920422 | 1.1.1.1.6.4.154. |  | Roh vonkajší pre lištu LHD 40x20 HF | 0 | 50 | ks | 0
2920423 | 1.1.1.1.6.4.155. |  | Kryt spojovací pre lištu LHD 40x20 HF | 0 | 155 | ks | 0
2920424 | 1.1.1.1.6.4.156. |  | Kryt koncový pre lištu LHD 40x20 HF | 0 | 70 | ks | 0
2920425 | 1.1.1.1.6.4.157. |  | Lišta el-inšt PVC hranatá : LHD 80x40 HF. bezhalogén. biela | 0 | 890 | m | 0
2920426 | 1.1.1.1.6.4.158. |  | Sv. LED núdzové s vlastným zdrojom 1 hod. autotest - objekt SO 02 | 0 | 18 | ks | 0
2920427 | 1.1.1.1.6.4.159. |  | Vodic FeZn o 8mm (1m=0.4kg) podľa STN EN 62561 | 0 | 4 | m | 0
2920428 | 1.1.1.1.6.4.160. |  | Vodic AlMgSi o 8mm (1m=0.14kg) podľa STN EN 62561 | 0 | 1230 | m | 0
2920429 | 1.1.1.1.6.4.161. |  | Štítok označovací StSt na zvody | 0 | 17 | ks | 0
2920430 | 1.1.1.1.6.4.162. |  | Tab. "POZOR. Pri búrke je zakázané zdržiavať sa pri zvode do 3m" | 0 | 17 | ks | 0
2920431 | 1.1.1.1.6.4.163. |  | Paska zemniaca FeZn 30/4mm (1m=0.95kg) podľa STN EN 62561 | 0 | 445 | m | 0
2920432 | 1.1.1.1.6.4.164. |  | Svorka krizova SK | 0 | 22 | ks | 0
2920433 | 1.1.1.1.6.4.165. |  | Svorka okapova SO | 0 | 43 | ks | 0
2920434 | 1.1.1.1.6.4.166. |  | Svorka zemniaca SR 03 (30/4-8) | 0 | 54 | ks | 0
2920435 | 1.1.1.1.6.4.167. |  | Podpera vedenia PV 16 na hrebeň | 0 | 60 | ks | 0
2920436 | 1.1.1.1.6.4.168. |  | Podpera vedenia PV 21 | 0 | 480 | ks | 0
2920437 | 1.1.1.1.6.4.169. |  | Podložka plastová s lepiacim pásikom pod podperu vedenia PV 21 | 0 | 480 | ks | 0
2920438 | 1.1.1.1.6.4.170. |  | Podpera vedenia PV na zvod zo strechy | 0 | 440 | ks | 0
2920439 | 1.1.1.1.6.4.171. |  | Rozvádzač skriňový HRE vč. výzbroje - viď v.č.11 | 0 | 1 | ks | 0
2920440 | 1.1.1.1.6.4.172. |  | Rozvádzač stúpačkový JOP vč. výzbroje - viď v.č.10 | 0 | 10 | ks | 0
2920441 | 1.1.1.1.6.4.173. |  | Rozvádzač stúpačkový R1 vč. výzbroje - viď v.č.12 | 0 | 1 | ks | 0
2920442 | 1.1.1.1.6.4.174. |  | Rozvodnica nastenna R13 vč. výzbroje - viď v.č. 13 | 0 | 1 | ks | 0
2920443 | 1.1.1.1.6.4.175. |  | Rozvodnica nastenna RB vč. výzbroje - viď v.č. 14 | 0 | 50 | ks | 0
2920444 | 1.1.1.1.6.4.176. |  | Svorka S-MV Rd 8-10 6H FeZn | 0 | 74 | ks | 0
2920445 | 1.1.1.1.6.4.177. |  | Svorka S-MV Rd 8-10/16 6H FeZn pre zachytávaciu tyč | 0 | 13 | ks | 0
2920446 | 1.1.1.1.6.4.178. |  | Svorka skúšobná T-O (A) Rd7-10/16 ZDC pre zavádz. tyč | 0 | 17 | ks | 0
2920447 | 1.1.1.1.6.4.179. |  | Zavádzacia tyč ZT Rd16/10 1500 FeZn čiastočne izolovaná | 0 | 17 | ks | 0
2920448 | 1.1.1.1.6.4.180. |  | Kábelový žľab dierovaný MARS 50/250/0.7 alebo ekvivalent | 0 | 25 | m | 0
2920449 | 1.1.1.1.6.4.181. |  | Obluk pre žľab 50/250/7 | 0 | 3 | ks | 0
2920450 | 1.1.1.1.6.4.182. |  | Spojka pre žľab 50/250/7 | 0 | 12 | ks | 0
2920451 | 1.1.1.1.6.4.183. |  | Podpera na stenu NPS 250 | 0 | 12 | ks | 0
2920452 | 1.1.1.1.6.4.184. |  | Svorka na prepojenie vodiča FeZn 16/10 a zemniacej tyče | 0 | 3 | ks | 0
2920453 | 1.1.1.1.6.4.185. |  | Zemniaca tyč Rd20 1500 FeZn | 0 | 12 | ks | 0
2920454 | 1.1.1.1.6.4.186. |  | KOTVA POZIARNE ODOLNA -1*/50/10000 N1-M0-P0 | 0 | 8975 | ks | 0
2920455 | 1.1.1.1.6.4.187. |  | Tab. "POZOR. Pri búrke je zakáz. zdrž. sa pri zvode do vzdial. 3m" | 0 | 17 | ks | 0
2920456 | 1.1.1.1.6.4.188. |  | Bernard svorka | 0 | 6 | ks | 0
2920457 | 1.1.1.1.6.4.189. |  | Termokábel 68m - temperovanie zvodu | 0 | 6 | ks | 0
2920458 | 1.1.1.1.6.4.190. |  | Regulátor temperovania devi | 0 | 8 | ks | 0
2920459 | 1.1.1.1.6.4.191. |  | Plastový držiak do žľabu - balenie 25ks | 0 | 12 | ks | 0
2920460 | 1.1.1.1.6.4.192. |  | Plastový držiak do zvodu - balenie 25ks | 0 | 26 | ks | 0
2920461 | 1.1.1.1.6.4.193. |  | Plastová reťaz | 0 | 204 | ks | 0
2920462 | 1.1.1.1.6.4.194. |  | Kábelová stúpačková lávka 600mm do JOP | 0 | 64 | m | 0
2920463 | 1.1.1.1.6.4.195. |  | Stupačkový držiak lávky do JOP | 0 | 168 | ks | 0
2920464 | 1.1.1.1.6.4.196. |  | Príchytka SONAP na lávku pre kábel do 4x35 do JOP | 0 | 292 | ks | 0
2920465 | 1.1.1.1.6.4.197. |  | Prichytka kábla OMEGA 5232 ZN (22-30) alebo ekvivalent funkčného počas požiaru | 0 | 3175 | ks | 0
2920466 | 1.1.1.1.6.4.198. |  | Tesniaca priechodka stenou EPAF 2030. kabel o 55-98mm | 0 | 2 | ks | 0
2920467 | 1.1.1.1.6.4.199. |  | Pasik Cu | 0 | 6 | ks | 0
2920468 | 1.1.1.1.6.4.200. |  | Protipožiarna pena | 0 | 2 | ks | 0
2920469 | 1.1.1.1.6.4.201. |  | Výtlačná pištoľ | 0 | 1 | ks | 0
2920470 | 1.1.1.1.6.4.202. |  | Zmiešavač | 0 | 1 | ks | 0
2920471 | 1.1.1.1.6.4.203. |  | Protipožiarna maltová prepážka - prieraz do rozvodne ELI | 0 | 1 | ks | 0
2920472 | 1.1.1.1.6.4.204. |  | Tehla plná do kábelovej ryhy | 0 | 850 | ks | 0
2920473 | 1.1.1.1.6.4.205. |  | Svorka ZS4 na potrubie TÚV | 0 | 352 | ks | 0
2920474 | 1.1.1.1.6.4.206. |  | Snímač pohybu 360° PIR | 0 | 24 | ks | 0
2920475 | 1.1.1.1.6.4.207. |  | Tlačidlo zapustené CENTRAL-STOP 230V. 2A - požiar | 0 | 1 | ks | 0
2920476 | 1.1.1.1.6.4.208. |  | Fólia výstražná červená PE 33cm | 0 | 100 | m | 0
2920477 | 1.1.1.1.6.4.209. |  | Kotva KPO 6 | 0 | 78 | ks | 0
2920478 | 1.1.1.1.6.4.210. |  | Príchytka SONAP na lávku pre kábel do 4x240 do žľabu | 0 | 40 | ks | 0
2920479 | 1.1.1.1.6.4.211. |  | Termokábel 135m - temperovanie žľabu | 0 | 2 | ks | 0
2920480 | 1.1.1.1.6.4.212. |  | Rozbočovacia krabica funkčná pri požiari E90 vrátane svoriek | 0 | 82 | ks | 0
2920481 | 1.1.1.1.6.4.213. |  | Stratné z metr. materiálu | 0 | 1 | KPL | 0
2920482 | 1.1.1.1.6.5. |  | ZEMNÉ PRÁCE | 0 | 1 |  | 0
2920483 | 1.1.1.1.6.5.1. |  | Ručný vykop ryhy 35/70cm (s/h) - zemina tr.4 - BLZ | 0 | 145 | m | 0
2920484 | 1.1.1.1.6.5.2. |  | Ručný vykop ryhy 35/80cm (s/h) - zemina tr.4 - NN | 0 | 85 | m | 0
2920485 | 1.1.1.1.6.5.3. |  | Zhutnenie zeminy - vrstva 20cm | 0 | 18 | m3 | 0
2920486 | 1.1.1.1.6.5.4. |  | Zriad. kab. lozka tehl. v smere kab. na s.35cm-vrstva 10cm | 0 | 120 | m | 0
2920487 | 1.1.1.1.6.5.5. |  | Vystrazna folia PVC 22cm | 0 | 120 | m | 0
2920488 | 1.1.1.1.6.5.6. |  | Zaistenie vstupneho a vystupneho otvoru pred vnik. vody | 0 | 2 | ks | 0
2920489 | 1.1.1.1.6.5.7. |  | Ručný zásyp ryhy 35/70cm (s/h) - zemina tr.4 | 0 | 145 | m | 0
2920490 | 1.1.1.1.6.5.8. |  | Ručný zásyp ryhy 35/80cm (s/h) - zemina tr.4 | 0 | 85 | m | 0
2920491 | 1.1.1.1.6.5.9. |  | Odvoz zeminy do 1km (tam aj späť) | 0 | 1 | m3 | 0
2920492 | 1.1.1.1.6.5.10. |  | Odvoz zeminy za další 1km (tam aj späť) | 0 | 1 | m3 | 0
2920493 | 1.1.1.1.6.5.11. |  | Provizorna uprava terenu v zemine tr.4 | 0 | 92 | m2 | 0
2920494 | 1.1.1.1.6.5.12. |  | Prieraz betonoveho muru 30cm vratane zacistenia | 0 | 2 | ks | 0
2920495 | 1.1.1.1.7. |  | 1.9 - Opatrenia zabraňujúce prehrievaniu budov | 0 | 1 |  | 0
2920496 | 1.1.1.1.7.1. | PSV | Práce a dodávky PSV | 0 | 1 |  | 0
2920497 | 1.1.1.1.7.1.1. | 767 | Konštrukcie doplnkové kovové | 0 | 1 |  | 0
2920498 | 1.1.1.1.7.1.1.1. |  | Montáž interierovej hliníkovej žalúzie | 0 | 1095.866 | m2 | 0
2920499 | 1.1.1.1.7.1.1.2. |  | Žalúzie interiérové hliníkové | 0 | 1095.866 | m2 | 0
2920500 | 1.1.1.1.8. |  | 1.10 - Realizácia debarierizačných opatrení | 0 | 1 |  | 0
2920501 | 1.1.1.1.8.1. | HSV | Práce a dodávky HSV | 0 | 1 |  | 0
2920502 | 1.1.1.1.8.1.1. | 1 | Zemné práce | 0 | 1 |  | 0
2920503 | 1.1.1.1.8.1.1.1. |  | Výkop nezapaženej jamy v hornine 3. do 100 m3 | 0 | 12.264 | m3 | 0
2920504 | 1.1.1.1.8.1.1.2. |  | Poplatok za skládku - zemina a kamenivo (17 05). ostatné | 0 | 19.622 | t | 0
2920505 | 1.1.1.1.8.1.2. | 3 | Zvislé a kompletné konštrukcie | 0 | 1 |  | 0
2920506 | 1.1.1.1.8.1.2.1. |  | Debnenie stien a priečok jednostranné zhotovenie-tradičné | 0 | 5.606 | m2 | 0
2920507 | 1.1.1.1.8.1.2.2. |  | Debnenie stien a priečok jednostranné odstránenie-tradičné | 0 | 5.606 | m2 | 0
2920508 | 1.1.1.1.8.1.3. | 5 | Komunikácie | 0 | 1 |  | 0
2920509 | 1.1.1.1.8.1.3.1. |  | Podklad alebo podsyp zo štrkopiesku s rozprestretím. vlhčením a zhutnením. po zhutnení hr. 200 mm | 0 | 30.659 | m2 | 0
2920510 | 1.1.1.1.8.1.3.2. |  | Kryt cementobetónový s kĺznymi tŕňami pre autobusové zastávky s povrchovou metličkovou úpravou hr. 280 mm | 0 | 30.659 | m2 | 0
2920511 | 1.1.1.1.8.1.4. |  | Úpravy povrchov. podlahy. osadenie | 0 | 1 |  | 0
2920512 | 1.1.1.1.8.1.4.1. |  | Výstuž mazanín z betónov (z kameniva) a z ľahkých betónov zo sietí KARI. priemer drôtu 8/8 mm. veľkosť oka 100x100 mm | 0 | 30.659 | m2 | 0
2920513 | 1.1.1.1.8.1.5. | 9 | Ostatné konštrukcie a práce-búranie | 0 | 1 |  | 0
2920514 | 1.1.1.1.8.1.5.1. |  | Rezanie konštrukcií zo železobetónu hr. panelu 150 mm stenovou pílou -0.01800t | 0 | 44 | m | 0
2920515 | 1.1.1.1.8.1.5.2. |  | Prenájom kontajneru 5 m3 | 0 | 2 | ks | 0
2920516 | 1.1.1.1.8.1.6. | 99 | Presun hmôt HSV | 0 | 1 |  | 0
2920517 | 1.1.1.1.8.1.6.1. |  | Presun hmôt pre pozemné komunikácie s krytom z kameniva (8222. 8225) akejkoľvek dĺžky objektu | 0 | 34.003 | t | 0
2920518 | 1.1.1.1.8.2. | M | Práce a dodávky M | 0 | 1 |  | 0
2920519 | 1.1.1.1.8.2.1. | 46-M | Zemné práce vykonávané pri externých montážnych prácach | 0 | 1 |  | 0
2920520 | 1.1.1.1.8.2.1.1. |  | Naloženie zeminy. odvoz do 1 km a zloženie na skládke a jazda späť | 0 | 12.264 | m3 | 0
2920521 | 1.1.1.1.8.2.1.2. |  | Príplatok za odvoz zeminy za každý ďalší km a jazda späť | 0 | 245.28 | m3 | 0
2920522 | 1.1.1.1.9. |  | 1.11 - Inštalácia systémov merania a riadenia | 0 | 1 |  | 0
2920523 | 1.1.1.1.9.1. | D1 | Riadiaci systém v 4xRM a 7xRMS | 0 | 1 |  | 0
2920524 | 1.1.1.1.9.1.1. |  | Montáž oceľoplechovej rozvodnice do váhy 200 kg | 0 | 1 | ks | 0
2920525 | 1.1.1.1.9.1.2. |  | Tesniaca vývodka s upevňovacou maticou | 0 | 1 | ks | 0
2920526 | 1.1.1.1.9.1.3. |  | Plastová priechodka. fí 36 | 0 | 1 | ks | 0
2920527 | 1.1.1.1.9.1.4. |  | Perforovaný žľab do rozvádzača (25x40). | 0 | 1 | m | 0
2920528 | 1.1.1.1.9.1.5. |  | Perforovaný žľab do rozvádzača (25x60). sivý | 0 | 1.7 | m | 0
2920529 | 1.1.1.1.9.1.6. |  | Perforovaný žľab do rozvádzača (40x40). | 0 | 0.9 | m | 0
2920530 | 1.1.1.1.9.1.7. |  | Perforovaný žľab do rozvádzača (40x60). sivý | 0 | 6.1 | m | 0
2920531 | 1.1.1.1.9.1.8. |  | Perforovaný žľab do rozvádzača (60x60). sivý | 0 | 3.6 | m | 0
2920532 | 1.1.1.1.9.1.9. |  | Perforovaný žľab do rozvádzača (80x60). sivý | 0 | 3.1 | m | 0
2920533 | 1.1.1.1.9.1.10. |  | Vypínacia spúšť 230V AC | 0 | 3 | ks | 0
2920534 | 1.1.1.1.9.1.11. |  | Istič 1pólový. Rada Minia.. 6A. Char.: B. 1 p alebo ekvivalent | 0 | 3 | ks | 0
2920535 | 1.1.1.1.9.1.12. |  | Istič 1pólový. 10 kA.. 6A. Char.: B. 1 p | 0 | 7 | ks | 0
2920536 | 1.1.1.1.9.1.13. |  | Istič 1pólový. 10 kA.. 10A. Char.: B. 1 p | 0 | 3 | ks | 0
2920537 | 1.1.1.1.9.1.14. |  | Istič 1pólový. 10 kA.. 16A. Char.: B. 1 p | 0 | 1 | ks | 0
2920538 | 1.1.1.1.9.1.15. |  | Istič. 16A. Char.: B. 3 p | 0 | 1 | ks | 0
2920539 | 1.1.1.1.9.1.16. |  | Istič. C25/3. 10 kA.. 25A. Char.: C. 3 p | 0 | 1 | ks | 0
2920540 | 1.1.1.1.9.1.17. |  | Istič 3-pólový. 10 kA. 400A. Char.: B. 3 p | 0 | 2 | ks | 0
2920541 | 1.1.1.1.9.1.18. |  | Chránič.4 póly.100 mA.Icn=10kA. A-G.rázovo odolný.. 40A. 4 p | 0 | 1 | ks | 0
2920542 | 1.1.1.1.9.1.19. |  | Prúdový chránič s nadprúdovou ochranou. 30mA. 10 A. B. vypínacia schopnosť 10 kA. Typ A.. 10A. Char.: B. 1+N p | 0 | 1 | ks | 0
2920543 | 1.1.1.1.9.1.20. |  | Elektromer 3x230/400 V. pre podružné nefakturačné polopriame meranie. X/5A. | 0 | 1 | ks | 0
2920544 | 1.1.1.1.9.1.21. |  | Merací transformátor prúdu rozoberateľný. | 0 | 3 | ks | 0
2920545 | 1.1.1.1.9.1.22. |  | Varistorový zvodič bleskových prúdov. 4TE.. Trieda: B+C. 4 p | 0 | 1 | ks | 0
2920546 | 1.1.1.1.9.1.23. |  | LED prvok. 230V. zelený. 230V AC. zelená | 0 | 3 | ks | 0
2920547 | 1.1.1.1.9.1.24. |  | Počítač Core Celeron. 4GB. SSD. ethernet. 3xUSB. micro SD. HDMI. VGA. 230 V AC alebo ekvivalent | 0 | 1 | ks | 0
2920548 | 1.1.1.1.9.1.25. |  | Parametrizácia a nastavenie mini PC pre dispečing | 0 | 1 | ks | 0
2920549 | 1.1.1.1.9.1.26. |  | Odpočet elektromera podružného | 0 | 1 | ks | 0
2920550 | 1.1.1.1.9.1.27. |  | DIN lišta nosná TS35 plná | 0 | 8 | ks | 0
2920551 | 1.1.1.1.9.1.28. |  | Trubičková poistka | 0 | 3 | ks | 0
2920552 | 1.1.1.1.9.1.29. |  | Pomocný materiál a práca pre rozvádzač 800x2000x400 | 0 | 1 | ks | 0
2920553 | 1.1.1.1.9.1.30. |  | Ochranný modul linky RS485 | 0 | 1 | ks | 0
2920554 | 1.1.1.1.9.1.31. |  | Ochranný modul linky RS485 | 0 | 12 | ks | 0
2920555 | 1.1.1.1.9.1.32. |  | Ochranný modul linky M-BUS | 0 | 1 | ks | 0
2920556 | 1.1.1.1.9.1.33. |  | Expandér 8xRDO (prep. kontakt) | 0 | 2 | ks | 0
2920557 | 1.1.1.1.9.1.34. |  | Expandér 16 x DI 24 V AC/DC | 0 | 1 | ks | 0
2920558 | 1.1.1.1.9.1.35. |  | Expandér 8 x AI. 4 x AO | 0 | 3 | ks | 0
2920559 | 1.1.1.1.9.1.36. |  | Expandér 8 x AI. 4 x AO | 0 | 12 | ks | 0
2920560 | 1.1.1.1.9.1.37. |  | Modul 8x prep. relé 230V/5A. ručné ovládanie. | 0 | 2 | ks | 0
2920561 | 1.1.1.1.9.1.38. |  | Modul 4x spín. relé 230V/5A pre snímače plynu JTO | 0 | 1 | ks | 0
2920562 | 1.1.1.1.9.1.39. |  | Riadiaci systém 8 x AI. 8 x DI. 16 x DO | 0 | 1 | ks | 0
2920563 | 1.1.1.1.9.1.40. |  | Prevodník 2 x AI na 2 x relé | 0 | 26 | ks | 0
2920564 | 1.1.1.1.9.1.41. |  | Impl. SW. oživenie. kompl. a prev. skúšky. Ing. | 0 | 85 | v/v | 0
2920565 | 1.1.1.1.9.1.42. |  | Impl. SW. oživenie. kompl. a prev. skúšky. Ing. | 0 | 50 | v/v | 0
2920566 | 1.1.1.1.9.1.43. |  | Konfigurácia v/v bodu RS | 0 | 135 | v/v | 0
2920567 | 1.1.1.1.9.1.44. |  | Konfigurácia dátového bodu procesného RS | 0 | 270 | d/b | 0
2920568 | 1.1.1.1.9.1.45. |  | Užívateľská príručka pre konkrétnu aplikáciu s RS 8 x AI. 8 x DI. 16 x DO | 0 | 1 | ks | 0
2920569 | 1.1.1.1.9.1.46. |  | SW riadiaceho terminálu | 0 | 1 | ks | 0
2920570 | 1.1.1.1.9.1.47. |  | SW riadiaceho terminálu | 0 | 4 | ks | 0
2920571 | 1.1.1.1.9.1.48. |  | Komunikácia s elektromerom podružným | 0 | 1 | ks | 0
2920572 | 1.1.1.1.9.1.49. |  | Ethernetový switch 5x10/100 Mbit. | 0 | 1 | ks | 0
2920573 | 1.1.1.1.9.1.50. |  | Riadiaci terminál TFT. 800x480 bodov. 7 palcov. dotyk.. 2x RS485. Ethernet. SD. webserver | 0 | 1 | ks | 0
2920574 | 1.1.1.1.9.1.51. |  | Komunikačná jednotka. 2x Ethernet. switch. RS485. RS232. SD. webserver. Poseidon alebo ekvivalent | 0 | 1 | ks | 0
2920575 | 1.1.1.1.9.1.52. |  | Komunikačná jednotka. 2x Ethernet. switch. RS485. RS232. SD. webserver. Poseidon alebo ekvivalent | 0 | 4 | ks | 0
2920576 | 1.1.1.1.9.1.53. |  | Držiak na dokumentáciu z plastu A4 na výšku.. DIN A4 na výšku. | 0 | 1 | ks | 0
2920577 | 1.1.1.1.9.1.54. |  | VX Podstavec predný a zadný s krytmi. 100x800 mm.. RAL 9005. Výška 100 mm. Šírka 800 mm. | 0 | 1 | set | 0
2920578 | 1.1.1.1.9.1.55. |  | VX Bočné kryty podstavca. Výška 100 mm. hĺbka skrine 400 mm. Set 2 ks.. RAL 9005. Výška 100 mm. Hĺbka 400 mm. | 0 | 1 | set | 0
2920579 | 1.1.1.1.9.1.56. |  | VX Zaraďovacia skriňa. Bez bočníc a podstavca.. RAL 7035. 800x2000x400 š x v x h | 0 | 1 | ks | 0
2920580 | 1.1.1.1.9.1.57. |  | VX Bočnice na naskrutkovanie. 2 ks/bal. 2000 x 400 mm.. RAL 7035. 2000x400 mm | 0 | 1 | bal | 0
2920581 | 1.1.1.1.9.1.58. |  | Svorka radová bez bočnice. Modrá. 2.5 mm2 | 0 | 15 | ks | 0
2920582 | 1.1.1.1.9.1.59. |  | Svorka poistková bez bočnice pre poistku 5x20 mm. 4 mm2 | 0 | 3 | ks | 0
2920583 | 1.1.1.1.9.1.60. |  | Štítok popisovací čistý (100x).. Biela | 0 | 1 | ks | 0
2920584 | 1.1.1.1.9.1.61. |  | Zemniaca svorka radová s bočnicou. Z/ž. 4 mm2 | 0 | 15 | ks | 0
2920585 | 1.1.1.1.9.1.62. |  | Zemniaca svorka radová s bočnicou. Z/ž. 6 mm2 | 0 | 1 | ks | 0
2920586 | 1.1.1.1.9.1.63. |  | Zemniaca svorka radová s bočnicou. Z/ž. 16 mm2 | 0 | 1 | ks | 0
2920587 | 1.1.1.1.9.1.64. |  | Svorka radová sivá 6mm2. Sivá. 6 mm2 | 0 | 3 | ks | 0
2920588 | 1.1.1.1.9.1.65. |  | Svorka radová modrá 6mm2. Modrá. 6 mm2 | 0 | 1 | ks | 0
2920589 | 1.1.1.1.9.1.66. |  | Svorka radová pružinová 2.5 mm2. L.. Sivá. 2.5 mm2 | 0 | 8 | ks | 0
2920590 | 1.1.1.1.9.1.67. |  | Svorka radová poschodová pružinová 2.5 mm2. L/L.. Sivá. 2.5 mm2 | 0 | 4 | ks | 0
2920591 | 1.1.1.1.9.1.68. |  | Svorka radová poschodová pružinová 2.5 mm2. N-PE-L.. Sivá. 2.5 mm2 | 0 | 13 | ks | 0
2920592 | 1.1.1.1.9.1.69. |  | Transformátor AC 230V/AC 24 V. 50 VA.. AC 230 V. 50 Hz. 50 VA. IP00 | 0 | 1 | ks | 0
2920593 | 1.1.1.1.9.1.70. |  | Spínaný zdroj DC 24V/1A ( -10°÷70°C). AC 230 V. 50 Hz. 24 W. IP20 | 0 | 1 | ks | 0
2920594 | 1.1.1.1.9.1.71. |  | Spínaný zdroj DC 24V/2.5A ( -10°÷70°C). AC 230 V. 50 Hz. 60 W. IP20 | 0 | 1 | ks | 0
2920595 | 1.1.1.1.9.1.72. |  | Spínaný zdroj DC 24V/1.25A ( -10°÷70°C).. AC 230 V. 50 Hz. 30 W. IP20 | 0 | 4 | ks | 0
2920596 | 1.1.1.1.9.1.73. |  | Montáž riadiaceho terminálu | 0 | 5 | ks | 0
2920597 | 1.1.1.1.9.1.74. |  | Parametrizácia a adresácia elektromera | 0 | 1 | ks | 0
2920598 | 1.1.1.1.9.1.75. |  | Mimostavenisková preprava a doprava | 0 | 1 | KPL | 0
2920599 | 1.1.1.1.9.1.76. |  | Presun | 0 | 1 | KPL | 0
2920600 | 1.1.1.1.9.2. | D2 | Rozvádzač 4xRM a 7xRMS | 0 | 1 |  | 0
2920601 | 1.1.1.1.9.2.1. |  | Montáž oceľoplechovej rozvodnice do váhy 200 kg | 0 | 1 | ks | 0
2920602 | 1.1.1.1.9.2.2. |  | Montáž motorického spotrebiča.elektromotora (s prenesením do vzdialenosti 5 m) do 1 kW | 0 | 9 | ks | 0
2920603 | 1.1.1.1.9.2.3. |  | Plastová priechodka. fí 9 | 0 | 14 | ks | 0
2920604 | 1.1.1.1.9.2.4. |  | Tesniaca vývodka s upevňovacou maticou | 0 | 15 | ks | 0
2920605 | 1.1.1.1.9.2.5. |  | Plastová priechodka na trúbku 40 mm sivá. | 0 | 6 | ks | 0
2920606 | 1.1.1.1.9.2.6. |  | Matica k priechodke SGL40/40 sivá. | 0 | 6 | ks | 0
2920607 | 1.1.1.1.9.2.7. |  | Perforovaný žľab do rozvádzača (25x40). | 0 | 2 | m | 0
2920608 | 1.1.1.1.9.2.8. |  | Perforovaný žľab do rozvádzača (25x60). sivý | 0 | 3.4 | m | 0
2920609 | 1.1.1.1.9.2.9. |  | Perforovaný žľab do rozvádzača (40x40). | 0 | 0.9 | m | 0
2920610 | 1.1.1.1.9.2.10. |  | Perforovaný žľab do rozvádzača (40x60). sivý | 0 | 6.1 | m | 0
2920611 | 1.1.1.1.9.2.11. |  | Perforovaný žľab do rozvádzača (60x60). sivý | 0 | 3.6 | m | 0
2920612 | 1.1.1.1.9.2.12. |  | Perforovaný žľab do rozvádzača (80x60). sivý | 0 | 3.1 | m | 0
2920613 | 1.1.1.1.9.2.13. |  | Vypínač na panel.. 32A. 1 p | 0 | 1 | ks | 0
2920614 | 1.1.1.1.9.2.14. |  | Istič 1+N- pólový. 2A. Char.: C. 1+N p | 0 | 1 | ks | 0
2920615 | 1.1.1.1.9.2.15. |  | Istič 1pólový. 10 kA.. 6A. Char.: B. 1 p | 0 | 17 | ks | 0
2920616 | 1.1.1.1.9.2.16. |  | Istič 1pólový. 10 kA.. 6A. Char.: C. 1 p | 0 | 1 | ks | 0
2920617 | 1.1.1.1.9.2.17. |  | Istič 1pólový. 10 kA.. 10A. Char.: B. 1 p | 0 | 3 | ks | 0
2920618 | 1.1.1.1.9.2.18. |  | Istič 1pólový. AM018102.. 2A. Char.: B. 1 p | 0 | 1 | ks | 0
2920619 | 1.1.1.1.9.2.19. |  | Chránič. 25 A. 2 póly. 30 mA. Icn= 10 kA. A.. 25A. 2 p | 0 | 1 | ks | 0
2920620 | 1.1.1.1.9.2.20. |  | Hlavica pre impulzné presvetlené tlačítko. lícujúca. červená | 0 | 1 | ks | 0
2920621 | 1.1.1.1.9.2.21. |  | Tlačidlo núdzové červené. nepodsvietené. odblokovanie otočením. | 0 | 1 | ks | 0
2920622 | 1.1.1.1.9.2.22. |  | Označovací štítok | 0 | 2 | ks | 0
2920623 | 1.1.1.1.9.2.23. |  | Nosič štítku (bez štítku) | 0 | 2 | ks | 0
2920624 | 1.1.1.1.9.2.24. |  | Spínacia jednotka | 0 | 1 | ks | 0
2920625 | 1.1.1.1.9.2.25. |  | Rozpínacia jednotka | 0 | 2 | ks | 0
2920626 | 1.1.1.1.9.2.26. |  | Upevňovací adaptér | 0 | 3 | ks | 0
2920627 | 1.1.1.1.9.2.27. |  | 1-fázový. 4-kvadrantný. priame meranie do 100 A. 2 mod.. M-Bus. | 0 | 1 | ks | 0
2920628 | 1.1.1.1.9.2.28. |  | Rázová oddeľovacia tlmivka. 16 A.. 1 p | 0 | 2 | ks | 0
2920629 | 1.1.1.1.9.2.29. |  | Prepäťová ochrana triedy D. Trieda: D. 1 p | 0 | 11 | ks | 0
2920630 | 1.1.1.1.9.2.30. |  | Prepäťová ochrana triedy D s VF filtrom. prevadzkový prúd zariadenia 2A.. Trieda: D. 2 p | 0 | 1 | ks | 0
2920631 | 1.1.1.1.9.2.31. |  | 25kA (8/20). Typ 2. Vyberateľný modul varistora. Trieda: C. 2 p | 0 | 1 | ks | 0
2920632 | 1.1.1.1.9.2.32. |  | Svietidlo do rozvádzača s vypínačom. Magnetické uchytenie.. 230V AC. IP42 | 0 | 1 | ks | 0
2920633 | 1.1.1.1.9.2.33. |  | LED prvok. 230V. červený. 230V AC. červená | 0 | 2 | ks | 0
2920634 | 1.1.1.1.9.2.34. |  | LED prvok. 24V. červený. 24V. červená | 0 | 1 | ks | 0
2920635 | 1.1.1.1.9.2.35. |  | Signálka zelená 230V. s príslušenstvom. 230V AC. zelená. fi 22.0m | 0 | 1 | ks | 0
2920636 | 1.1.1.1.9.2.36. |  | LED prvok. 230V. zelený. 230V AC. zelená | 0 | 1 | ks | 0
2920637 | 1.1.1.1.9.2.37. |  | Miniatúrne relé PT. 230V AC. 4 p | 0 | 16 | ks | 0
2920638 | 1.1.1.1.9.2.38. |  | Pätica pod miniatúrne relé. 4 pólová. I=6A. 4 p | 0 | 16 | ks | 0
2920639 | 1.1.1.1.9.2.39. |  | Ochranný modul pre min.relé PT 570 730. Pätica YRS 50004.. 230V AC | 0 | 16 | ks | 0
2920640 | 1.1.1.1.9.2.40. |  | Kovová spona pre uchytenie min.relé | 0 | 16 | ks | 0
2920641 | 1.1.1.1.9.2.41. |  | Popisný štítok plastový pre päticu YRS 50004. | 0 | 16 | ks | 0
2920642 | 1.1.1.1.9.2.42. |  | Ministýkač. cievka 230V. 4x spínací kontakt. 9A. 4 p | 0 | 1 | ks | 0
2920643 | 1.1.1.1.9.2.43. |  | RC člen pre ministykače. | 0 | 1 | ks | 0
2920644 | 1.1.1.1.9.2.44. |  | DIN lišta nosná TS35 plná | 0 | 15 | ks | 0
2920645 | 1.1.1.1.9.2.45. |  | Zásuvka soklová na DIN lištu | 0 | 2 | ks | 0
2920646 | 1.1.1.1.9.2.46. |  | Montáž svietidla do rozvádzača s vypínačom. | 0 | 1 | ks | 0
2920647 | 1.1.1.1.9.2.47. |  | Trubičková poistka | 0 | 42 | ks | 0
2920648 | 1.1.1.1.9.2.48. |  | Pomocný materiál a práca pre rozvádzač 800x2000x400 | 0 | 1 | ks | 0
2920649 | 1.1.1.1.9.2.49. |  | Pomocný materiál a práca pre rozvodnicu 2x18TE | 0 | 11 | ks | 0
2920650 | 1.1.1.1.9.2.50. |  | Elektródové zariadenie na DIN lištu. 24-240 V AC/DC. 2 VA. IP 40 | 0 | 1 | ks | 0
2920651 | 1.1.1.1.9.2.51. |  | Držiak na dokumentáciu z plastu A4 na výšku.. DIN A4 na výšku. | 0 | 1 | ks | 0
2920652 | 1.1.1.1.9.2.52. |  | VX Podstavec predný a zadný s krytmi. 100x800 mm.. RAL 9005. Výška 100 mm. Šírka 800 mm. | 0 | 1 | set | 0
2920653 | 1.1.1.1.9.2.53. |  | VX Bočné kryty podstavca. Výška 100 mm. hĺbka skrine 400 mm. Set 2 ks.. RAL 9005. Výška 100 mm. Hĺbka 400 mm. | 0 | 1 | set | 0
2920654 | 1.1.1.1.9.2.54. |  | VX Zaraďovacia skriňa. Bez bočníc a podstavca.. RAL 7035. 800x2000x400 š x v x h | 0 | 1 | ks | 0
2920655 | 1.1.1.1.9.2.55. |  | VX Bočnice na naskrutkovanie. 2 ks/bal. 2000 x 400 mm.. RAL 7035. 2000x400 mm | 0 | 1 | bal | 0
2920656 | 1.1.1.1.9.2.56. |  | NEW VX Podstavec predný a zadný s krytmi. 100x800 mm.. RAL 9005. Výška 100 mm. Šírka 800 mm. | 0 | 1 | set | 0
2920657 | 1.1.1.1.9.2.57. |  | Rozvodnica na povrch. 2x18TE=36TE. IP65. 448x432x161 šxvxh | 0 | 11 | ks | 0
2920658 | 1.1.1.1.9.2.58. |  | Svorka poistková bez bočnice pre poistku 5x20 mm. 4 mm2 | 0 | 16 | ks | 0
2920659 | 1.1.1.1.9.2.59. |  | Štítok popisovací čistý (100x).. Biela | 0 | 3 | ks | 0
2920660 | 1.1.1.1.9.2.60. |  | Svorkový materiál. Súbor. | 0 | 1 | ks | 0
2920661 | 1.1.1.1.9.2.61. |  | Zapojenie ovládania kotla | 0 | 1 | ks | 0
2920662 | 1.1.1.1.9.2.62. |  | Montáž plastovej rozvodnice do 20 kg | 0 | 7 | ks | 0
2920663 | 1.1.1.1.9.2.63. |  | Zapojenie ovládania čerpadla | 0 | 9 | ks | 0
2920664 | 1.1.1.1.9.2.64. |  | Mimostavenisková preprava a doprava | 0 | 1 | KPL | 0
2920665 | 1.1.1.1.9.2.65. |  | Mimostavenisková preprava a doprava | 0 | 1 | KPL | 0
2920666 | 1.1.1.1.9.2.66. |  | Mimostavenisková preprava a doprava | 0 | 1 | KPL | 0
2920667 | 1.1.1.1.9.2.67. |  | Podružný materiál | 0 | 1 | KPL | 0
2920668 | 1.1.1.1.9.2.68. |  | Presun | 0 | 1 | KPL | 0
2920669 | 1.1.1.1.9.2.69. |  | Presun | 0 | 1 | KPL | 0
2920670 | 1.1.1.1.9.2.70. |  | Presun | 0 | 1 | KPL | 0
2920671 | 1.1.1.1.9.2.71. |  | PPV | 0 | 1 | KPL | 0
2920672 | 1.1.1.1.9.3. | D3 | Kabeláž | 0 | 1 |  | 0
2920673 | 1.1.1.1.9.3.1. |  | Rúrka elektroinšt.. pancierová z PH uložená voľne alebo pod omietkou typ 8013. 13 mm | 0 | 66 | m | 0
2920674 | 1.1.1.1.9.3.2. |  | Škatuľová rozvodka z lisov. izolantu vč. ukončenia káblov a zapojenia vodičov typ 6455-11 do 4 mm2 | 0 | 30 | ks | 0
2920675 | 1.1.1.1.9.3.3. |  | Ukončenie vodičov v rozvádzač. vč. zapojenia a vodičovej koncovky do 2.5 mm2 | 0 | 275 | ks | 0
2920676 | 1.1.1.1.9.3.4. |  | Ukončenie celoplastových káblov zmrašť. záklopkou alebo páskou do 4 x 10 mm2 | 0 | 33 | ks | 0
2920677 | 1.1.1.1.9.3.5. |  | Príplatok za ukončenie tienenia kábla (v plášti) vrátane zapojenia | 0 | 66 | ks | 0
2920678 | 1.1.1.1.9.3.6. |  | Ukončenie celoplastových káblov páskou SL alebo zmršťovacou záklopkou do 2 x 1 mm2 | 0 | 44 | ks | 0
2920679 | 1.1.1.1.9.3.7. |  | Ukončenie celoplastových káblov páskou SL alebo zmršťovacou záklopkou do 3 x 1 mm2 | 0 | 22 | ks | 0
2920680 | 1.1.1.1.9.3.8. |  | Domová zásuvka v krabici pre vonkajšie prostredie 10/16 A 250 V 2P + Z | 0 | 3 | ks | 0
2920681 | 1.1.1.1.9.3.9. |  | Montáž motorického spotrebiča.elektromotora (s prenesením do vzdialenosti 5 m) do 1 kW | 0 | 1 | ks | 0
2920682 | 1.1.1.1.9.3.10. |  | Silový kábel 750 - 1000 V /mm2/ pevne uložený CYKY-CYKYm 750 V 3x1.5 | 0 | 66 | m | 0
2920683 | 1.1.1.1.9.3.11. |  | Kábel pre riadiace a automatizačné systémy elektrární voľne uložený JYTY s Al fóliou 4x1 mm | 0 | 121 | m | 0
2920684 | 1.1.1.1.9.3.12. |  | Kábel pre riadiace a automatizačné systémy elektrární pevne uložený JYTY s Al fóliou 2x1 mm | 0 | 175 | m | 0
2920685 | 1.1.1.1.9.3.13. |  | Kábel pre riadiace a automatizačné systémy elektrární pevne uložený JYTY s Al fóliou 4x1 mm | 0 | 121 | m | 0
2920686 | 1.1.1.1.9.3.14. |  | J-H(St)H 1x2x0.8. Bezhalogénový tienený kábel | 0 | 175 | m | 0
2920687 | 1.1.1.1.9.3.15. |  | J-H(St)H 2x2x0.8. Bezhalogénový tienený kábel | 0 | 121 | m | 0
2920688 | 1.1.1.1.9.3.16. |  | Flexo šnúra 3x1.5 3m | 0 | 3 | ks | 0
2920689 | 1.1.1.1.9.3.17. |  | Zásuvka nad omietku. 16A. 250V. IP44 | 0 | 2 | ks | 0
2920690 | 1.1.1.1.9.3.18. |  | Zásuvka nad omietku. 16A. 250V. IP41 | 0 | 1 | ks | 0
2920691 | 1.1.1.1.9.3.19. |  | Krabica na povrch. plast. farba sivá. | 0 | 12 | ks | 0
2920692 | 1.1.1.1.9.3.20. |  | Ohybná plastová trubka. 350Nm. vnút. priemer 13mm | 0 | 66 | m | 0
2920693 | 1.1.1.1.9.3.21. |  | Krabicová rozvodka malá (Acedur) | 0 | 15 | ks | 0
2920694 | 1.1.1.1.9.3.22. |  | Jednotlačítkový ovládač s hlavicou typu J. 6A/240V. IP54. 1 x rozp. jednotka | 0 | 1 | ks | 0
2920695 | 1.1.1.1.9.3.23. |  | Spínacia jednotka do STOP-ky XALK178 | 0 | 1 | ks | 0
2920696 | 1.1.1.1.9.3.24. |  | Rozpínacia jednotka do STOP-ky XALK-178. | 0 | 1 | ks | 0
2920697 | 1.1.1.1.9.3.25. |  | Montáž snímača teploty s konzolou | 0 | 2 | ks | 0
2920698 | 1.1.1.1.9.3.26. |  | Montáž príložného snímača teploty | 0 | 21 | ks | 0
2920699 | 1.1.1.1.9.3.27. |  | Montáž príložného termostatu | 0 | 1 | ks | 0
2920700 | 1.1.1.1.9.3.28. |  | Montáž ponornej elektródy. typ EP 901 | 0 | 2 | ks | 0
2920701 | 1.1.1.1.9.3.29. |  | Montáž snímača tlaku | 0 | 2 | ks | 0
2920702 | 1.1.1.1.9.3.30. |  | Štítok na označenie káblového vývodu | 0 | 156 | ks | 0
2920703 | 1.1.1.1.9.3.31. |  | Protokol o poinštalačnej kontrole detektorov plynu | 0 | 1 | sub | 0
2920704 | 1.1.1.1.9.3.32. |  | Komunikácia s kotlom | 0 | 2 | ks | 0
2920705 | 1.1.1.1.9.3.33. |  | Hladinová sonda. prevedenie zátka do drezu. | 0 | 2 | ks | 0
2920706 | 1.1.1.1.9.3.34. |  | Snímač tlaku. M20x1.5.. 0-600 kPa. 4-20 mA. <30 mA. IP68 | 0 | 1 | ks | 0
2920707 | 1.1.1.1.9.3.35. |  | Snímač tlaku. M20x1.5.. 0-1000 kPa. 4-20 mA. <30 mA. IP68 | 0 | 1 | ks | 0
2920708 | 1.1.1.1.9.3.36. |  | Držiak pre montáž GI30N | 0 | 1 | ks | 0
2920709 | 1.1.1.1.9.3.37. |  | Detektor pre zemný plyn. 12 V DC. 1 W. IP55 | 0 | 1 | ks | 0
2920710 | 1.1.1.1.9.3.38. |  | Detektor pre kysličník uhoľnatý. 12 V DC. 1 W. IP55 | 0 | 1 | ks | 0
2920711 | 1.1.1.1.9.3.39. |  | Snímač teploty s kábl.vývodom. Ni 1000. 6180ppm. kábel 2 m. -60 až 200 C. R. IP67 | 0 | 6 | ks | 0
2920712 | 1.1.1.1.9.3.40. |  | Snímač teploty priestorový. Ni1000. 6180 ppm. -30 až 80 °C. R. IP65 | 0 | 2 | ks | 0
2920713 | 1.1.1.1.9.3.41. |  | Snímač príložný. Ni1000. 6180 ppm.. -30 až 120 °C. R. IP65 | 0 | 15 | ks | 0
2920714 | 1.1.1.1.9.3.42. |  | Redukcia G1/2 na M20x1.5. NEREZ | 0 | 1 | ks | 0
2920715 | 1.1.1.1.9.3.43. |  | Prevádzkový termostat príložný 20-90 st. C.. 20-90 °C. IP 40 | 0 | 1 | ks | 0
2920716 | 1.1.1.1.9.3.44. |  | Ventil tlakomerový skúšobný s čapom a nátrub. prípojkou. mosadz. PN 25. 200 °C | 0 | 2 | ks | 0
2920717 | 1.1.1.1.9.3.45. |  | Montáž Flexo šnúry | 0 | 3 | ks | 0
2920718 | 1.1.1.1.9.3.46. |  | Montáž jednotlačítkového ovládača s hlavicou typu J | 0 | 1 | ks | 0
2920719 | 1.1.1.1.9.3.47. |  | Montáž detektora plynu vrátane preskúšania | 0 | 2 | ks | 0
2920720 | 1.1.1.1.9.3.48. |  | Montáž skúšobného tlakomerového ventilu | 0 | 2 | ks | 0
2920721 | 1.1.1.1.9.3.49. |  | Zapojenie ventila plynu | 0 | 1 | ks | 0
2920722 | 1.1.1.1.9.3.50. |  | Mimostavenisková preprava a doprava | 0 | 1 | KPL | 0
2920723 | 1.1.1.1.9.3.51. |  | Stratné | 0 | 1 | KPL | 0
2920724 | 1.1.1.1.9.3.52. |  | Podružný materiál | 0 | 1 | KPL | 0
2920725 | 1.1.1.1.9.3.53. |  | Presun | 0 | 1 | KPL | 0
2920726 | 1.1.1.1.9.3.54. |  | PPV | 0 | 1 | KPL | 0
2920727 | 1.1.1.1.9.4. | D4 | Hod.sadzby. skúšky. oživenie. školenie. prehliadky | 0 | 1 |  | 0
2920728 | 1.1.1.1.9.4.1. |  | Tyč oceľová závitová. M8x1000mm | 0 | 13 | ks | 0
2920729 | 1.1.1.1.9.4.2. |  | Tyč oceľová plochá 11373. 30mm šírka x 5mm hrúbka | 0 | 6 | kg | 0
2920730 | 1.1.1.1.9.4.3. |  | Uholník rovnoramenný 11373 (L-profil). 20x20mm. 3mm hrúbka | 0 | 12 | kg | 0
2920731 | 1.1.1.1.9.4.4. |  | Rúrka elektroinšt.. pancierová z PH uložená voľne alebo pod omietkou typ 8013. 13 mm | 0 | 53 | m | 0
2920732 | 1.1.1.1.9.4.5. |  | Rúrka elektroinšt.. pancierová z PH uložená voľne alebo pod omietkou typ 8016. 16 mm | 0 | 28 | m | 0
2920733 | 1.1.1.1.9.4.6. |  | Rúrka elektroinšt.. pancierová z PH uložená voľne alebo pod omietkou typ 8029. 29 mm | 0 | 20 | m | 0
2920734 | 1.1.1.1.9.4.7. |  | Rúrka elektroinšt. pancierová z PH uložená pevne typ 8029. 29 mm | 0 | 10 | m | 0
2920735 | 1.1.1.1.9.4.8. |  | Škatuľová rozvodka z lisov. izolantu vč. ukončenia káblov a zapojenia vodičov typ 6455-11 do 4 mm2 | 0 | 6 | ks | 0
2920736 | 1.1.1.1.9.4.9. |  | Oceľová nosná konštrukcia pre prístroje a el. zariad. hmotnosti do 5 kg | 0 | 31 | ks | 0
2920737 | 1.1.1.1.9.4.10. |  | Ukončenie vodičov v rozvádzač. vč. zapojenia a vodičovej koncovky do 2.5 mm2 | 0 | 45 | ks | 0
2920738 | 1.1.1.1.9.4.11. |  | Ukončenie vodičov v rozvádzač. vč. zapojenia a vodičovej koncovky do 2.5 mm2 | 0 | 233 | ks | 0
2920739 | 1.1.1.1.9.4.12. |  | Ukončenie vodičov v rozvádzač. vč. zapojenia a vodičovej koncovky do 6 mm2 | 0 | 11 | ks | 0
2920740 | 1.1.1.1.9.4.13. |  | Ukončenie vodičov v rozvádzač. vč. zapojenia a vodičovej koncovky do 240 mm2 | 0 | 8 | ks | 0
2920741 | 1.1.1.1.9.4.14. |  | Ukončenie šnúry v gumenej hadici s prierezom do 2 x 4 mm2 | 0 | 12 | ks | 0
2920742 | 1.1.1.1.9.4.15. |  | Ukončenie šnúry v gumenej hadici s prierezom do 5 x 6 mm2 | 0 | 8 | ks | 0
2920743 | 1.1.1.1.9.4.16. |  | Ukončenie celoplastových káblov zmrašť. záklopkou alebo páskou do 4 x 10 mm2 | 0 | 21 | ks | 0
2920744 | 1.1.1.1.9.4.17. |  | Ukončenie celoplastových káblov zmrašť. záklopkou alebo páskou do 4 x 240 mm2 | 0 | 2 | ks | 0
2920745 | 1.1.1.1.9.4.18. |  | Ukončenie celoplastových káblov zmrašť. záklopkou alebo páskou do 5 x 4 mm2 | 0 | 2 | ks | 0
2920746 | 1.1.1.1.9.4.19. |  | Ukončenie celoplastových káblov zmrašť. záklopkou alebo páskou do 12 x 4 mm2 | 0 | 1 | ks | 0
2920747 | 1.1.1.1.9.4.20. |  | Príplatok za ukončenie tienenia kábla (v plášti) vrátane zapojenia | 0 | 52 | ks | 0
2920748 | 1.1.1.1.9.4.21. |  | Šnúra a banský kábel /v mm2/ voľne uložené CYSY 2x0.75 | 0 | 178 | m | 0
2920749 | 1.1.1.1.9.4.22. |  | Šnúra a banský kábel /v mm2/ voľne uložené CYSY 3x0.75 | 0 | 20 | m | 0
2920750 | 1.1.1.1.9.4.23. |  | Šnúra a banský kábel /v mm2/ voľne uložené CYSY 5x0.75 | 0 | 148 | m | 0
2920751 | 1.1.1.1.9.4.24. |  | Silový kábel 750 - 1000 V /mm2/ pevne uložený CYKY-CYKYm 750 V 3x1.5 | 0 | 300 | m | 0
2920752 | 1.1.1.1.9.4.25. |  | Silový kábel 750 - 1000 V /mm2/ pevne uložený CYKY-CYKYm 750 V 3x2.5 | 0 | 16 | m | 0
2920753 | 1.1.1.1.9.4.26. |  | Silový kábel 750 - 1000 V /mm2/ pevne uložený CYKY-CYKYm 750 V 3x4 | 0 | 7 | m | 0
2920754 | 1.1.1.1.9.4.27. |  | Silový kábel 750 - 1000 V /mm2/ pevne uložený CYKY-CYKYm 750 V 5x2.5 | 0 | 20 | m | 0
2920755 | 1.1.1.1.9.4.28. |  | Silový kábel 750 - 1000 V /mm2/ pevne uložený CYKY-CYKYm 750 V 5x4 | 0 | 25 | m | 0
2920756 | 1.1.1.1.9.4.29. |  | Kábel pre riadiace a automatizačné systémy elektrární pevne uložený JYTY s Al fóliou 2x1 mm | 0 | 472 | m | 0
2920757 | 1.1.1.1.9.4.30. |  | Kábel pre riadiace a automatizačné systémy elektrární pevne uložený JYTY s Al fóliou 4x1 mm | 0 | 253 | m | 0
2920758 | 1.1.1.1.9.4.31. |  | Silový kábel 750-1000 V (v mm2) pevne uložený "Solidal" AYKY 1 kV 3x240 +120 | 0 | 28 | m | 0
2920759 | 1.1.1.1.9.4.32. |  | Príplatok na zaťahovanie káblov. váha kábla do 4 kg | 0 | 60 | m | 0
2920760 | 1.1.1.1.9.4.33. |  | Osadenie polyamidovej príchytky do tehlového muriva HM 8 | 0 | 220 | ks | 0
2920761 | 1.1.1.1.9.4.34. |  | Osadenie polyamidovej príchytky do tehlového muriva HM 10 | 0 | 40 | ks | 0
2920762 | 1.1.1.1.9.4.35. |  | Osadenie polyamidovej príchytky do muriva z tvrdého kameňa. jednoduchého betónu a železobetónu HM 12 | 0 | 8 | ks | 0
2920763 | 1.1.1.1.9.4.36. |  | Oznamovací kábel pre vnútorné rozvody pevne uložený BYFY 5 x 2 x 0.5 mm | 0 | 40 | m | 0
2920764 | 1.1.1.1.9.4.37. |  | Žľab káblový MARS 125x50. montáž na vopred pripravené body.uzavretie veka | 0 | 42 | m | 0
2920765 | 1.1.1.1.9.4.38. |  | Hmoždina. dodávka vrátane podložky. skrutky 8 mm | 0 | 220 | ks | 0
2920766 | 1.1.1.1.9.4.39. |  | Kotva pre závitovú tyč EM8 | 0 | 13 | ks | 0
2920767 | 1.1.1.1.9.4.40. |  | Hmoždina. dodávka vrátane podložky. skrutky 10 mm | 0 | 40 | ks | 0
2920768 | 1.1.1.1.9.4.41. |  | Hmoždina. dodávka vrátane podložky. skrutky 12x150 | 0 | 8 | ks | 0
2920769 | 1.1.1.1.9.4.42. |  | AYKY 3x240+120. Celoplastový kábel | 0 | 28 | m | 0
2920770 | 1.1.1.1.9.4.43. |  | CYKY-J 3x1.5. Celoplastový kábel | 0 | 300 | m | 0
2920771 | 1.1.1.1.9.4.44. |  | N2XH-J 3x2.5. Bezhalogénový silový kábel | 0 | 66 | m | 0
2920772 | 1.1.1.1.9.4.45. |  | CYKY-J 3x2.5. Celoplastový kábel | 0 | 16 | m | 0
2920773 | 1.1.1.1.9.4.46. |  | CYKY-J 3x4. Celoplastový kábel | 0 | 7 | m | 0
2920774 | 1.1.1.1.9.4.47. |  | CYKY-J 5x2.5. Celoplastový kábel | 0 | 20 | m | 0
2920775 | 1.1.1.1.9.4.48. |  | CYKY-J 5x4. Celoplastový kábel | 0 | 25 | m | 0
2920776 | 1.1.1.1.9.4.49. |  | FTP 4x2x0.5. Kábel oznamovací medený | 0 | 40 | m | 0
2920777 | 1.1.1.1.9.4.50. |  | J-Y(ST)Y 1x2x0.8. Tienený kábel | 0 | 472 | m | 0
2920778 | 1.1.1.1.9.4.51. |  | J-Y(ST)Y 2x2x0.8. Tienený kábel | 0 | 253 | m | 0
2920779 | 1.1.1.1.9.4.52. |  | H05VV-F 2X0.75. Šnúra medená | 0 | 178 | m | 0
2920780 | 1.1.1.1.9.4.53. |  | H05VV-F 3G0.75. Šnúra medená | 0 | 20 | m | 0
2920781 | 1.1.1.1.9.4.54. |  | H05VV-F 5G0.75. Šnúra medená | 0 | 148 | m | 0
2920782 | 1.1.1.1.9.4.55. |  | Tvrdená plast.trubka 750Nm. vonkajší priemer 16mm | 0 | 53 | m | 0
2920783 | 1.1.1.1.9.4.56. |  | Tvrdená plast.trubka 750Nm. vonkajší priemer 20mm | 0 | 28 | m | 0
2920784 | 1.1.1.1.9.4.57. |  | Tvrdená plast.trubka 750Nm. vnút. priemer 32mm | 0 | 20 | m | 0
2920785 | 1.1.1.1.9.4.58. |  | Tvrdená plast.trubka 750Nm. vnút. priemer 50mm | 0 | 10 | m | 0
2920786 | 1.1.1.1.9.4.59. |  | Krabicová rozvodka malá (Acedur) | 0 | 6 | ks | 0
2920787 | 1.1.1.1.9.4.60. |  | Príchytka pre plast. trubku FX20 | 0 | 24 | ks | 0
2920788 | 1.1.1.1.9.4.61. |  | Príchytka pre plast. trubku FX16 | 0 | 47 | ks | 0
2920789 | 1.1.1.1.9.4.62. |  | Príchytka pre plast. trubku FX32 | 0 | 16 | ks | 0
2920790 | 1.1.1.1.9.4.63. |  | Vybúranie otvoru 0.01-0.025m2. úprava omietky. v tehlovom múre s hrúbkou 45 cm | 0 | 2 | ks | 0
2920791 | 1.1.1.1.9.4.64. |  | Vybúranie otvoru 0.01-0.025m2. úprava omietky. v tehlovom múre s hrúbkou 60 cm | 0 | 3 | ks | 0
2920792 | 1.1.1.1.9.4.65. |  | Štítok na označenie káblového vývodu | 0 | 188 | ks | 0
2920793 | 1.1.1.1.9.4.66. |  | Kábelový žľab. 100x50 dĺžka 2 m | 0 | 42 | m | 0
2920794 | 1.1.1.1.9.4.67. |  | Spojka drôteného žľabu MERKUR základná alebo ekvivalent | 0 | 116 | ks | 0
2920795 | 1.1.1.1.9.4.68. |  | Nosník drôteného žľabu MERKUR 100 alebo ekvivalent | 0 | 106 | ks | 0
2920796 | 1.1.1.1.9.4.69. |  | Spojka uzemňovacia. Lanko CYA 6 zž. pre MERKUR alebo ekvivalent | 0 | 42 | ks | 0
2920797 | 1.1.1.1.9.4.70. |  | Porealizačná dokumentácia | 0 | 1 | sub | 0
2920798 | 1.1.1.1.9.4.71. |  | Dielenská dokumentácia | 0 | 1 | sub | 0
2920799 | 1.1.1.1.9.4.72. |  | Školenie obsluhy MaR | 0 | 6 | hod | 0
2920800 | 1.1.1.1.9.4.73. |  | Východzia odborná prehliadka a skúška (revízia) | 0 | 55 | vývod | 0
2920801 | 1.1.1.1.9.4.74. |  | Účasť montéra na oživení | 0 | 8 | hod | 0
2920802 | 1.1.1.1.9.4.75. |  | Mimostavenisková preprava a doprava | 0 | 1 | KPL | 0
2920803 | 1.1.1.1.9.4.76. |  | Stratné | 0 | 1 | KPL | 0
2920804 | 1.1.1.1.9.4.77. |  | Podružný materiál | 0 | 1 | KPL | 0
2920805 | 1.1.1.1.9.4.78. |  | Presun | 0 | 1 | KPL | 0
2920806 | 1.1.1.1.9.4.79. |  | PPV | 0 | 1 | KPL | 0
2920807 | 1.1.1.1.9.5. | D5 | Pospájanie a uzemnenie | 0 | 1 |  | 0
2920808 | 1.1.1.1.9.5.1. |  | Uzemňovacie vedenie na povrchu Cu do 50 mm2 | 0 | 30 | m | 0
2920809 | 1.1.1.1.9.5.2. |  | Svorka na potrub."Bernard" včít. pásika(bez vodiča a prípoj. vodiča) alebo ekvivalent | 0 | 10 | ks | 0
2920810 | 1.1.1.1.9.5.3. |  | Svorka na potrub."Bernard" včít. pásika(bez vodiča a prípoj. vodiča) alebo ekvivalent | 0 | 28 | ks | 0
2920811 | 1.1.1.1.9.5.4. |  | Ochranné pospájanie v práčovniach. kúpeľniach. voľne ulož..alebo v omietke Cu 4-16mm2 | 0 | 93 | m | 0
2920812 | 1.1.1.1.9.5.5. |  | H07V-K 6. Silový vodič | 0 | 93 | m | 0
2920813 | 1.1.1.1.9.5.6. |  | H07V-K 16. Silový vodič | 0 | 30 | m | 0
2920814 | 1.1.1.1.9.5.7. |  | HR-svorka BERNARD | 0 | 38 | ks | 0
2920815 | 1.1.1.1.9.5.8. |  | Vybúranie otvoru 0.01-0.025m2. úprava omietky. v tehlovom múre s hrúbkou 45 cm | 0 | 3 | ks | 0
2920816 | 1.1.1.1.9.5.9. |  | Ekvipotenciálna svorkovnica veľká - mostík | 0 | 2 | ks | 0
2920817 | 1.1.1.1.9.5.10. |  | Cu páska k Bernard svorke. Cena za 1ks (1m) | 0 | 38 | ks | 0
2920818 | 1.1.1.1.9.5.11. |  | Ekvipotenciálna svorkovnica EPS | 0 | 2 | ks | 0
2920819 | 1.1.1.1.9.5.12. |  | Mimostavenisková preprava a doprava | 0 | 1 | KPL | 0
2920820 | 1.1.1.1.9.5.13. |  | Stratné | 0 | 1 | KPL | 0
2920821 | 1.1.1.1.9.5.14. |  | Podružný materiál | 0 | 1 | KPL | 0
2920822 | 1.1.1.1.9.5.15. |  | Presun | 0 | 1 | KPL | 0
2920823 | 1.1.1.1.9.5.16. |  | PPV | 0 | 1 | KPL | 0
2920824 | 1.1.1.1.9.6. | D6 | Hod.sadzby. skúšky. oživenie. školenie. prehliadky | 0 | 1 |  | 0
2920825 | 1.1.1.1.9.6.1. |  | Porealizačná dokumentácia | 0 | 2 | sub | 0
2920826 | 1.1.1.1.9.6.2. |  | Dielenská dokumentácia | 0 | 1 | sub | 0
2920827 | 1.1.1.1.9.6.3. |  | Školenie obsluhy MaR | 0 | 12 | hod | 0
2920828 | 1.1.1.1.9.6.4. |  | Východzia odborná prehliadka a skúška (revízia) | 0 | 89 | vývod | 0
2920829 | 1.1.1.1.9.6.5. |  | Účasť montéra na oživení | 0 | 24 | hod | 0
2920830 | 1.1.1.2. |  | Podpora výroby tepla. teplej vody a elektrickej energie prostredníctvom využívania obnoviteľných ... | 0 | 1 |  | 0
2920831 | 1.1.1.2.1. |  | 2.1 - Budovanie zariadení na využitie slnečnej energie na výrobu elektriny | 0 | 1 |  | 0
2920832 | 1.1.1.2.1.1. | HSV | Práce a dodávky HSV | 0 | 1 |  | 0
2920833 | 1.1.1.2.1.1.1. | 9 | Ostatné konštrukcie a práce-búranie | 0 | 1 |  | 0
2920834 | 1.1.1.2.1.1.1.1. |  | Hydraulická zdvíhacia plošina vrátane obsluhy inštalovaná na automobilovom podvozku | 0 | 60 | hod | 0
2920835 | 1.1.1.2.1.2. | M | Práce a dodávky M | 0 | 1 |  | 0
2920836 | 1.1.1.2.1.2.1. | M | Práce a dodávky M | 0 | 1 |  | 0
2920837 | 1.1.1.2.1.2.1.1. |  | GW20K-ET. 20kW. 4xMPPT. WIFI+Smartmeter | 0 | 2 | ks | 0
2920838 | 1.1.1.2.1.2.1.2. |  | controlbox pre HVS/HVM + základna pre súpravy batérií HVS/HVM alebo ekvivalent | 0 | 2 | ks | 0
2920839 | 1.1.1.2.1.2.1.3. |  | Batériový modul 2.76 B-Box Premium HVM alebo ekvivalent | 0 | 12 | ks | 0
2920840 | 1.1.1.2.1.2.1.4. |  | Fotovoltaické panely Leapton - LP182*182-M-60-NH - 480Wp alebo ekvivalent | 0 | 90 | ks | 0
2920841 | 1.1.1.2.1.2.1.5. |  | OptimizéryTS4-A-O - 700W | 0 | 90 | ks | 0
2920842 | 1.1.1.2.1.2.1.6. |  | URNA0345 alebo ekvivalent | 0 | 1 | ks | 0
2920843 | 1.1.1.2.1.2.1.7. |  | Betónový obrubník záhradný 50x20x5 cm. sivý | 0 | 445 | ks | 0
2920844 | 1.1.1.2.1.2.1.8. |  | HLpro Stredový úchyt panelu 24.3×36 univerzálny alebo ekvivalent | 0 | 150 | ks | 0
2920845 | 1.1.1.2.1.2.1.9. |  | HLpro Krajný úchyt (35mm) pre panely alebo ekvivalent | 0 | 30 | ks | 0
2920846 | 1.1.1.2.1.2.1.10. |  | Fotovoltická konštrukcia pre ploché strechy. do 500 panelov | 0 | 148 | kpl | 0
2920847 | 1.1.1.2.1.2.1.11. |  | HLpro Skrutky M8x30 (pozink) alebo ekvivalent | 0 | 600 | ks | 0
2920848 | 1.1.1.2.1.2.1.12. |  | HLpro Metrická skrutka M10x25 + Matica alebo ekvivalent | 0 | 400 | ks | 0
2920849 | 1.1.1.2.1.2.1.13. |  | Koncovka MCU4. kladný.záporný pól | 0 | 36 | ks | 0
2920850 | 1.1.1.2.1.2.1.14. |  | Rozvodnicová skrina oceloplechová nástenná. šxv 1000x800 mm. pocet radov 6. modulov v rade 24. IP43 | 0 | 1 | ks | 0
2920851 | 1.1.1.2.1.2.1.15. |  | Odpínac valcových poistiek 2P. 25A. velkost 10x38 | 0 | 6 | ks | 0
2920852 | 1.1.1.2.1.2.1.16. |  | Odpínac valcových poistiek SP58 3P. 80A. velkost 22x58 | 0 | 2 | ks | 0
2920853 | 1.1.1.2.1.2.1.17. |  | Istic 3P. 63 A. charakteristika B. 6 kA. 3 moduly | 0 | 1 | ks | 0
2920854 | 1.1.1.2.1.2.1.18. |  | Istiaci modulárny vypínac dialkový 3P-400 V. 40 A. 3 moduly | 0 | 2 | ks | 0
2920855 | 1.1.1.2.1.2.1.19. |  | Poistka valcová 10X38 15A 1000V gPV | 0 | 12 | ks | 0
2920856 | 1.1.1.2.1.2.1.20. |  | Poistka valcová 10x38 1A aM | 0 | 8 | ks | 0
2920857 | 1.1.1.2.1.2.1.21. |  | Zvodic prepätia DC kombinovaný T1+T2 2P. 16kA. limp= 12.5kA/pól. 2 moduly.600-1000V DC | 0 | 6 | ks | 0
2920858 | 1.1.1.2.1.2.1.22. |  | Zvodic prepätia kombinovaný 4P. 32kA. limp= 12.5kA/pól. 4 moduly | 0 | 1 | ks | 0
2920859 | 1.1.1.2.1.2.1.23. |  | Kábel medený dátový UTP 4x2x0.5 mm2 | 0 | 15 | m | 0
2920860 | 1.1.1.2.1.2.1.24. |  | Vodic solárny modrý.cerveny CYA 6 mm2 | 0 | 350 | m | 0
2920861 | 1.1.1.2.1.2.1.25. |  | Vodic medený CYA 6 ZŽ mm2 | 0 | 90 | m | 0
2920862 | 1.1.1.2.1.2.1.26. |  | Vodic medený CYA 16 ZŽ mm2 | 0 | 60 | m | 0
2920863 | 1.1.1.2.1.2.1.27. |  | Vodic medený CY 16 mm2 | 0 | 10 | m | 0
2920864 | 1.1.1.2.1.2.1.28. |  | Kábel medený 1-CYKY-J 5x25 mm2 | 0 | 20 | m | 0
2920865 | 1.1.1.2.1.2.1.29. |  | Kábel medený flexibilný gumený H07RN-F 5Gx10 mm2 | 0 | 30 | m | 0
2920866 | 1.1.1.2.1.2.1.30. |  | Lišta hranatá z PVC. 40x40 mm | 0 | 15 | m | 0
2920867 | 1.1.1.2.1.2.1.31. |  | Lišta hranatá z PVC. 60x40 mm | 0 | 10 | m | 0
2920868 | 1.1.1.2.1.2.1.32. |  | Chránicka ohybná dvojpláštová korugovaná DN 40.ÚV stabilná | 0 | 120 | m | 0
2920869 | 1.1.1.2.1.2.1.33. |  | Ostatný podružný materiál | 0 | 441 | eur | 0
2920870 | 1.1.1.2.1.2.1.34. |  | Lišta elektroinštalacná z PVC 60x40. uložená pevne. vkladacia | 0 | 10 | m | 0
2920871 | 1.1.1.2.1.2.1.35. |  | Lišta elektroinštalacná z PVC 40x40. uložená pevne. vkladacia | 0 | 15 | m | 0
2920872 | 1.1.1.2.1.2.1.36. |  | Rúrka ohybná elektroinštalacná UV stabilná bezhalogenová. D 42 uložená pevne | 0 | 120 | m | 0
2920873 | 1.1.1.2.1.2.1.37. |  | Montáž akumulátorového striedaca pre hybridné inštalácie FV + ESS. 5 až 20 kWp | 0 | 2 | ks | 0
2920874 | 1.1.1.2.1.2.1.38. |  | Montáž a stringovanie fotovoltického panelu velkoformátového | 0 | 90 | ks | 0
2920875 | 1.1.1.2.1.2.1.39. |  | Montáž FV konštrukcie | 0 | 148 | ks | 0
2920876 | 1.1.1.2.1.2.2. | 21-M | Elektromontáže | 0 | 1 |  | 0
2920877 | 1.1.1.2.1.2.2.1. |  | Obojstranné protipožiarne utesnenie priechodky do 40 mm | 0 | 30 | ks | 0
2920878 | 1.1.1.2.1.2.2.2. |  | Protipožiarny akrylátový tmel. objem 310 ml. pre flexibilné protipožiarne tesnenie škár a prestupov | 0 | 22 | ks | 0
2920879 | 1.1.1.2.1.2.3. | D1 | Investičné náklady | 0 | 1 |  | 0
2920880 | 1.1.1.2.1.2.3.1. |  | Dopravné náklady - mimostavenisková doprava objektivizácia dopravných nákladov materiálov | 0 | 1000 | km | 0
2920881 | 1.1.1.2.1.2.3.2. |  | Inžinierska činnosť. oživenie a spustenie | 0 | 1 | eur | 0
2920882 | 1.1.1.2.1.2.3.3. |  | Inžinierska činnosť - skúšky a revízia | 0 | 1 | eur | 0
2920883 | 1.1.1.2.2. |  | 2.2 - Zadržiavanie a využívanie dažďovej vody | 0 | 1 |  | 0
2920884 | 1.1.1.2.2.1. | HSV | Práce a dodávky HSV | 0 | 1 |  | 0
2920885 | 1.1.1.2.2.1.1. | 1 | Zemné práce | 0 | 1 |  | 0
2920886 | 1.1.1.2.2.1.1.1. |  | Výkop nezapaženej jamy v hornine 3. do 100 m3 | 0 | 95 | m3 | 0
2920887 | 1.1.1.2.2.1.1.2. |  | Hĺbenie nezapažených jám a zárezov. Príplatok za lepivosť horniny 3 | 0 | 95 | m3 | 0
2920888 | 1.1.1.2.2.1.1.3. |  | Výkop ryhy šírky 600-2000mm horn.3 do 100m3 | 0 | 98.4 | m3 | 0
2920889 | 1.1.1.2.2.1.1.4. |  | Príplatok k cenám za lepivosť pri hĺbení rýh š. nad 600 do 2 000 mm zapaž. i nezapažených. s urovnaním dna v hornine 3 | 0 | 98.4 | m3 | 0
2920890 | 1.1.1.2.2.1.1.5. |  | Vodorovné premiestnenie výkopku po spevnenej ceste z horniny tr.1-4. do 100 m3 na vzdialenosť do 3000 m | 0 | 51.92 | m3 | 0
2920891 | 1.1.1.2.2.1.1.6. |  | Vodorovné premiestnenie výkopku po spevnenej ceste z horniny tr.1-4. do 100 m3. príplatok k cene za každých ďalšich a začatých 1000 m | 0 | 363.44 | m3 | 0
2920892 | 1.1.1.2.2.1.1.7. |  | Nakladanie neuľahnutého výkopku z hornín tr.1-4 do 100 m3 | 0 | 51.92 | m3 | 0
2920893 | 1.1.1.2.2.1.1.8. |  | Uloženie sypaniny na skládky do 100 m3 | 0 | 51.92 | m3 | 0
2920894 | 1.1.1.2.2.1.1.9. |  | Poplatok za skládku - zemina a kamenivo (17 05) ostatné | 0 | 77.88 | t | 0
2920895 | 1.1.1.2.2.1.1.10. |  | Zásyp sypaninou so zhutnením jám. šachiet. rýh. zárezov alebo okolo objektov nad 100 do 1000 m3 | 0 | 141.48 | m3 | 0
2920896 | 1.1.1.2.2.1.1.11. |  | Obsyp potrubia štrkopieskom | 0 | 21.056 | m3 | 0
2920897 | 1.1.1.2.2.1.1.12. |  | Štrkopiesok frakcia 0-32 mm | 0 | 35.795 | t | 0
2920898 | 1.1.1.2.2.1.1.13. |  | Obsyp objektov sypaninou z vhodných hornín 1 až 4 bez prehodenia sypaniny | 0 | 8 | m3 | 0
2920899 | 1.1.1.2.2.1.1.14. |  | Štrkopiesok frakcia 0-32 mm-/vsaky/ | 0 | 13.6 | t | 0
2920900 | 1.1.1.2.2.1.2. | 4 | Vodorovné konštrukcie | 0 | 1 |  | 0
2920901 | 1.1.1.2.2.1.2.1. |  | Lôžko pod potrubie. stoky a drobné objekty. v otvorenom výkope z piesku a štrkopiesku do 63 mm | 0 | 14.76 | m3 | 0
2920902 | 1.1.1.2.2.1.3. | 8 | Rúrové vedenie | 0 | 1 |  | 0
2920903 | 1.1.1.2.2.1.3.1. |  | Potrubie z PVC - U odpadové ležaté hrdlové v zemi D 110 mm-/vrátane tvaroviek/ | 0 | 55 | m | 0
2920904 | 1.1.1.2.2.1.3.2. |  | Potrubie z PVC - U odpadové ležaté hrdlové v zemi D 125 mm-/vrátane tvaroviek/ | 0 | 40 | m | 0
2920905 | 1.1.1.2.2.1.3.3. |  | Potrubie z PVC - U odpadové ležaté hrdlové v zemi D 160 mm-/vrátane tvaroviek/ | 0 | 25 | m | 0
2920906 | 1.1.1.2.2.1.3.4. |  | Potrubie z PVC - U odpadové ležaté hrdlové v zemi D 200 mm-/vrátane tvaroviek/ | 0 | 3 | m | 0
2920907 | 1.1.1.2.2.1.3.5. |  | Príplatok k cene za zriadenie kanalizačnej prípojky DN od 100 do 300 mm-/napojenie lapačov strešných splavenín a vsak../ | 0 | 16 | ks | 0
2920908 | 1.1.1.2.2.1.3.6. |  | Skúška tesnosti kanalizácie do D 150 mm | 0 | 120 | m | 0
2920909 | 1.1.1.2.2.1.3.7. |  | Skúška tesnosti kanalizácie D 200 mm | 0 | 3 | m | 0
2920910 | 1.1.1.2.2.1.3.8. |  | Montáž a dodávka vsakovacieho systému Ekodrén alebo ekvivalent -/vrátane filtr.šachty. DN400-3kusy.blokov DB -115ks . fólie a dopravy/ | 0 | 1 | kpl | 0
2920911 | 1.1.1.2.2.1.3.9. |  | Označenie kanalizačného potrubia hnedou výstražnou fóliou | 0 | 123 | m | 0
2920912 | 1.1.1.2.2.1.4. | 99 | Presun hmôt HSV | 0 | 1 |  | 0
2920913 | 1.1.1.2.2.1.4.1. |  | Presun hmôt pre rúrové vedenie hĺbené z rúr z plast.. hmôt alebo sklolamin. v otvorenom výkope | 0 | 79.801 | t | 0
2920914 | 1.1.1.2.2.2. | PSV | Práce a dodávky PSV | 0 | 1 |  | 0
2920915 | 1.1.1.2.2.2.1. | 721 | Zdravotechnika - vnútorná kanalizácia | 0 | 1 |  | 0
2920916 | 1.1.1.2.2.2.1.1. |  | Lapač strešných splavenín DN 100 | 0 | 13 | ks | 0
2920917 | 1.1.1.2.2.2.1.2. |  | Presun hmôt pre vnútornú kanalizáciu v objektoch výšky nad 24 do 36 m | 0 | 1 | KPL | 0
2920918 | 1.1.1.2.2.3. | HZS | Hodinové zúčtovacie sadzby | 0 | 1 |  | 0
2920919 | 1.1.1.2.2.3.1. |  | Stavebno montážne práce náročné ucelené - odborné...ostatné /nerozpočované položkami ako nepredpokl.výkopové práce a úpravy.nepredpokl.práce pri realiz.otrubia .napojenia na vsaky... prípadná účasť vodár. technika a pod......predpoklad.../ | 0 | 96 | hod | 0
2920920 | 1.1.1.2.2.3.2. |  | Stavebno montážne práce najnáročnejšie na odbornosť - komplexné uvedenie zariadenie do prevádzky a vyskúšanie /v rozsahu viac ako 8 hodín/ | 0 | 24 | hod | 0
2920921 | 1.1.1.2.2.4. | OST | Ostatné | 0 | 1 |  | 0
2920922 | 1.1.1.2.2.4.1. |  | Stavebno montážne práce náročné ucelené - odborné. /-protokoly o skúškách....predbežne/ | 0 | 1 | kpl | 0
2920923 | 1.1.1.3. |  | Neoprávnené výdavky v rámci MOF 4/2025 | 0 | 1 |  | 0
2920924 | 1.1.1.3.1. |  | 1 - Inštalácia / rekonštrukcia / modernizácia systémov vetrania | 0 | 1 |  | 0
2920925 | 1.1.1.3.1.1. | D1 | Zar.č. 1 – odvetranie sociálnych zariadení internátnych izieb | 0 | 1 |  | 0
2920926 | 1.1.1.3.1.1.1. |  | Ventilátory | 0 | 1 |  | 0
2920927 | 1.1.1.3.1.1.1.1. |  | Odsávací ventilátor s časovým dobehom | 0 | 94 | ks | 0 |  | Poznámka k položke: Vortice Punto Filo MF 120/5" T LL El. napájanie: 230V Max. Spotreba el .energie: 20W
2920928 | 1.1.1.3.1.1.1.2. |  | Odsávací ventilátor s časovým dobehom | 0 | 96 | ks | 0 |  | Poznámka k položke: Vortice Punto Filo MF 100/4" T LL El. napájanie: 230V Max. Spotreba el .energie: 15W
2920929 | 1.1.1.3.1.1.1.3. |  | Výfukový kruhová strieška z pozinkovaného plechu (RAL podľa architekta) | 0 | 9 | ks | 0 |  | Poznámka k položke: RH 315
2920930 | 1.1.1.3.1.1.2. |  | 4-hranné VZT potrubie z pozinkovaného plechu | 0 | 1 |  | 0
2920931 | 1.1.1.3.1.1.2.1. |  | Do obvodu 1260 mm vrátane 30% tvaroviek | 0 | 180 | m2 | 0
2920932 | 1.1.1.3.1.1.2.2. |  | Do obvodu 1000 mm vrátane 30% tvaroviek | 0 | 160 | m2 | 0
2920933 | 1.1.1.3.1.1.3. |  | VZT SPIRO potrubie z pozinkovaného plechu | 0 | 1 |  | 0
2920934 | 1.1.1.3.1.1.3.1. |  | Do priemeru O125 mm vrátane 20% tvaroviek | 0 | 80 | bm | 0
2920935 | 1.1.1.3.1.1.3.2. |  | Do priemeru O100 mm vrátane 20% tvaroviek | 0 | 54 | bm | 0 |  | Poznámka k položke: Protipožiarna izolácia VZT potrubia
2920936 | 1.1.1.3.1.1.3.3. |  | ISOVER Orstech 65H/40 alebo ekvivalent | 0 | 560 | m2 | 0
2920937 | 1.1.1.3.1.1.3.4. |  | Montážny materiál | 0 | 1 | kpl | 0
2920938 | 1.1.1.3.1.1.3.5. |  | Doprava | 0 | 1 | kpl | 0
2920939 | 1.1.1.3.2. |  | 2 - Opatrenia na zlepšenie kvality vnútorného prostredia | 0 | 1 |  | 0
2920940 | 1.1.1.3.2.1. | 6 | Úpravy povrchov. podlahy. osadenie | 0 | 1 |  | 0
2920941 | 1.1.1.3.2.1.1. |  | Príprava vnútorného podkladu stien penetráciou hĺbkovou na nasiakavé podklady | 0 | 1826.546 | m2 | 0
2920942 | 1.1.1.3.2.1.2. |  | Potiahnutie vnútorných stien sklotextilnou mriežkou s celoplošným prilepením | 0 | 1826.546 | m2 | 0
2920943 | 1.1.1.3.2.1.3. |  | Mazanina z betónu s polypropylénovými vláknami (m3) tr.C20/25 hr. nad 80 do 120 mm | 0 | 60.566 | m3 | 0
2920944 | 1.1.1.3.2.2. | 9 | Ostatné konštrukcie a práce-búranie | 0 | 1 |  | 0
2920945 | 1.1.1.3.2.2.1. |  | Lešenie ľahké pracovné pomocné s výškou lešeňovej podlahy nad 1.20 do 1.90 m | 0 | 500 | m2 | 0
2920946 | 1.1.1.3.2.2.2. |  | Búranie podkladov pod dlažby. liatych dlažieb a mazanín.betón s poterom.teracom hr.do 100 mm. plochy nad 4 m2 -2.20000t | 0 | 75.696 | m3 | 0
2920947 | 1.1.1.3.2.2.3. |  | Vybúranie drevených stien plných. zasklených alebo výkladných. -0.02400t | 0 | 1316.728 | m2 | 0
2920948 | 1.1.1.3.2.2.4. |  | Odsekanie a odobratie obkladov zo stien z umelého kameňa vrátane podkladovej omietky nad 2 m2. -0.16900t | 0 | 2365.749 | m2 | 0
2920949 | 1.1.1.3.2.2.5. |  | Plastový sklz na stavebnú sutinu výšky do 10 m | 0 | 12 | ks | 0
2920950 | 1.1.1.3.2.2.6. |  | Príplatok k cene za každý ďalší meter výšky | 0 | 24 | m | 0
2920951 | 1.1.1.3.2.2.7. |  | Demontáž sklzu na stavebnú sutinu výšky do 30 m | 0 | 32 | m | 0
2920952 | 1.1.1.3.2.2.8. |  | Odvoz sutiny a vybúraných hmôt na skládku do 1 km | 0 | 597.944 | t | 0
2920953 | 1.1.1.3.2.2.9. |  | Odvoz sutiny a vybúraných hmôt na skládku za každý ďalší 1 km | 0 | 17938.32 | t | 0
2920954 | 1.1.1.3.2.2.10. |  | Vnútrostavenisková doprava sutiny a vybúraných hmôt do 10 m | 0 | 597.944 | t | 0
2920955 | 1.1.1.3.2.2.11. |  | Vnútrostavenisková doprava sutiny a vybúraných hmôt za každých ďalších 5 m | 0 | 5979.44 | t | 0
2920956 | 1.1.1.3.2.2.12. |  | Poplatok za skládku - betón. tehly. dlaždice. obkladačky a keramika (17 01). ostatné | 0 | 566.343 | t | 0
2920957 | 1.1.1.3.2.2.13. |  | Poplatok za skládku - drevo. sklo. plasty (17 02). ostatné | 0 | 31.601 | t | 0
2920958 | 1.1.1.3.2.3. | 99 | Presun hmôt HSV | 0 | 1 |  | 0
2920959 | 1.1.1.3.2.3.1. |  | Presun hmôt pre budovy (801. 803. 812). zvislá konštr. z tehál. tvárnic. z kovu výšky do 36 m | 0 | 175.619 | t | 0
2920960 | 1.1.1.3.2.4. | 713 | Izolácie tepelné | 0 | 1 |  | 0
2920961 | 1.1.1.3.2.4.1. |  | Montáž trubíc z PE. hr.do 10 mm.vnút.priemer do 38 mm | 0 | 320 | m | 0
2920962 | 1.1.1.3.2.4.2. |  | Izolačná PE trubica TUBOLIT DG 18x9 mm (d potrubia x hr. izolácie) alebo ekvivalent | 0 | 320 | m | 0
2920963 | 1.1.1.3.2.4.3. |  | Montáž trubíc z PE. hr.do 10 mm.vnút.priemer 39-70 mm | 0 | 35 | m | 0
2920964 | 1.1.1.3.2.4.4. |  | Izolačná PE trubica TUBOLIT DG 50x9 mm (d potrubia x hr. izolácie). nadrezaná. AZ FLEX alebo ekvivalent | 0 | 35 | m | 0
2920965 | 1.1.1.3.2.4.5. |  | Montáž trubíc z PE. hr.15-20 mm.vnút.priemer do 38 mm | 0 | 960 | m | 0
2920966 | 1.1.1.3.2.4.6. |  | Izolačná PE trubica TUBOLIT DG 20x13 mm (d potrubia x hr. izolácie). nadrezaná. AZ FLEX alebo ekvivalent | 0 | 550 | m | 0
2920967 | 1.1.1.3.2.4.7. |  | Izolačná PE trubica TUBOLIT DG 26x13 mm (d potrubia x hr. izolácie) alebo ekvivalent | 0 | 70 | m | 0
2920968 | 1.1.1.3.2.4.8. |  | Izolačná PE trubica TUBOLIT DG 32x20 mm (d potrubia x hr. izolácie) alebo ekvivalent | 0 | 340 | m | 0
2920969 | 1.1.1.3.2.4.9. |  | Montáž trubíc z PE. hr.15-20 mm.vnút.priemer 39-70 mm | 0 | 210 | m | 0
2920970 | 1.1.1.3.2.4.10. |  | Izolačná PE trubica TUBOLIT DG 40x20 mm (d potrubia x hr. izolácie) alebo ekvivalent | 0 | 210 | m | 0
2920971 | 1.1.1.3.2.4.11. |  | Montáž trubíc z PE. hr.15-20 mm.vnút.priem. 96-133 mm | 0 | 18 | m | 0
2920972 | 1.1.1.3.2.4.12. |  | Izolačná PE trubica TUBOLIT DG 110x13 mm (d potrubia x hr. izolácie). alebo ekvivalent | 0 | 18 | m | 0
2920973 | 1.1.1.3.2.4.13. |  | Montáž trubíc z PE. hr.30 mm.vnút.priemer 39-70 mm | 0 | 135 | m | 0
2920974 | 1.1.1.3.2.4.14. |  | Izolačná PE trubica TUBOLIT DG 50x25 mm (d potrubia x hr. izolácie) alebo ekvivalent | 0 | 25 | m | 0
2920975 | 1.1.1.3.2.4.15. |  | Izolačná PE trubica TUBOLIT DG 63x30 mm (d potrubia x hr. izolácie) alebo ekvivalent | 0 | 110 | m | 0
2920976 | 1.1.1.3.2.4.16. |  | Presun hmôt pre izolácie tepelné v objektoch výšky nad 24 m do 36 m | 0 | 1 | KPL | 0
2920977 | 1.1.1.3.2.5. | 722 | Zdravotechnika - vnútorný vodovod | 0 | 1 |  | 0
2920978 | 1.1.1.3.2.5.1. |  | Potrubie z oceľových rúr pozink. bezšvíkových bežných-11 353.0. 10 004.0 zvarov. bežných-11 343.00 DN 50 | 0 | 35 | m | 0
2920979 | 1.1.1.3.2.5.2. |  | Plasthliníkové potrubie GABOTHERM v kotúčoch spájané lisovaním dxt 40x3.5 mm alebo ekvivalent | 0 | 210 | m | 0
2920980 | 1.1.1.3.2.5.3. |  | Plasthliníkové potrubie GABOTHERM v kotúčoch spájané lisovaním dxt 18x2 mm alebo ekvivalent | 0 | 320 | m | 0
2920981 | 1.1.1.3.2.5.4. |  | Plasthliníkové potrubie GABOTHERM v kotúčoch spájané lisovaním dxt 20x2 mm alebo ekvivalent | 0 | 550 | m | 0
2920982 | 1.1.1.3.2.5.5. |  | Plasthliníkové potrubie GABOTHERM v kotúčoch spájané lisovaním dxt 26x3 mm alebo ekvivalent | 0 | 70 | m | 0
2920983 | 1.1.1.3.2.5.6. |  | Plasthliníkové potrubieGABOTHERM v kotúčoch spájané lisovaním dxt 32x3 mm alebo ekvivalent | 0 | 340 | m | 0
2920984 | 1.1.1.3.2.5.7. |  | Plasthliníkové potrubie GABOTHERM v tyčiach spájané lisovaním dxt 50x4.0 mm alebo ekvivalent | 0 | 25 | m | 0
2920985 | 1.1.1.3.2.5.8. |  | Plasthliníkové potrubie GABOTHERM v tyčiach spájané lisovaním dxt 63x4.5 mm alebo ekvivalent | 0 | 110 | m | 0
2920986 | 1.1.1.3.2.5.9. |  | Montáž armatúry závitovej s jedným závitom. nástenka pre výtokový ventil G 1/2 | 0 | 208 | ks | 0
2920987 | 1.1.1.3.2.5.10. |  | Montáž armatúry závitovej s jedným závitom. nástenka pre batériu G 1/2 | 0 | 94 | pár | 0
2920988 | 1.1.1.3.2.5.11. |  | Nástenka 1/2" vnútorný závit. systém pre rozvod vody | 0 | 396 | ks | 0
2920989 | 1.1.1.3.2.5.12. |  | Montáž guľového kohúta závitového priameho pre vodu G 1/2 | 0 | 198 | ks | 0
2920990 | 1.1.1.3.2.5.13. |  | Guľový uzáver pre vodu 1/2". niklovaná mosadz | 0 | 198 | ks | 0
2920991 | 1.1.1.3.2.5.14. |  | Montáž guľového kohúta závitového priameho pre vodu G 3/4 | 0 | 1 | ks | 0
2920992 | 1.1.1.3.2.5.15. |  | Guľový uzáver pre vodu 3/4". niklovaná mosadz | 0 | 1 | ks | 0
2920993 | 1.1.1.3.2.5.16. |  | Montáž guľového kohúta závitového priameho pre vodu G 1 | 0 | 1 | ks | 0
2920994 | 1.1.1.3.2.5.17. |  | Guľový uzáver pre vodu 1". niklovaná mosadz | 0 | 1 | ks | 0
2920995 | 1.1.1.3.2.5.18. |  | Montáž guľového kohúta závitového priameho pre vodu G 5/4 | 0 | 22 | ks | 0
2920996 | 1.1.1.3.2.5.19. |  | Guľový uzáver pre vodu 5/4". niklovaná mosadz | 0 | 22 | ks | 0
2920997 | 1.1.1.3.2.5.20. |  | Montáž guľového kohúta závitového priameho pre vodu G 2 | 0 | 7 | ks | 0
2920998 | 1.1.1.3.2.5.21. |  | Guľový uzáver pre vodu 2". niklovaná mosadz | 0 | 7 | ks | 0
2920999 | 1.1.1.3.2.5.22. |  | Montáž guľového kohúta vypúšťacieho závitového G 1/2 | 0 | 35 | ks | 0
2921000 | 1.1.1.3.2.5.23. |  | Guľový uzáver vypúšťací s páčkou. 1/2" M. mosadz | 0 | 35 | ks | 0
2921001 | 1.1.1.3.2.5.24. |  | Montáž guľového kohúta vypúšťacieho závitového G 5/4" | 0 | 2 | ks | 0
2921002 | 1.1.1.3.2.5.25. |  | Guľový uzáver vypúšťací 5/4". mosadz | 0 | 2 | ks | 0
2921003 | 1.1.1.3.2.5.26. |  | Montáž poistného ventilu závitového G 1 | 0 | 4 | ks | 0
2921004 | 1.1.1.3.2.5.27. |  | Ventil poistný 1”. PN 10. mosadz | 0 | 4 | ks | 0
2921005 | 1.1.1.3.2.5.28. |  | Montáž spätnej klapky závitovej pre vodu G 1 | 0 | 1 | ks | 0
2921006 | 1.1.1.3.2.5.29. |  | Spätná klapka závitová 1". PN 10. pre vodu. mosadz | 0 | 1 | ks | 0
2921007 | 1.1.1.3.2.5.30. |  | Montáž spätnej klapky závitovej pre vodu G 5/4 | 0 | 2 | ks | 0
2921008 | 1.1.1.3.2.5.31. |  | Spätná klapka závitová 5/4". PN 10. pre vodu. mosadz | 0 | 2 | ks | 0
2921009 | 1.1.1.3.2.5.32. |  | Montáž spätnej klapky závitovej pre vodu G 2 | 0 | 2 | ks | 0
2921010 | 1.1.1.3.2.5.33. |  | Spätná klapka závitová 2". PN 10. pre vodu. mosadz | 0 | 2 | ks | 0
2921011 | 1.1.1.3.2.5.34. |  | Montáž vodovodného filtra závitového G 2 | 0 | 2 | ks | 0
2921012 | 1.1.1.3.2.5.35. |  | Filter závitový na vodu 2"-/EZV-PIGI/ | 0 | 2 | ks | 0
2921013 | 1.1.1.3.2.5.36. |  | Montáž vodomeru závitového podružného s impulzným výstupom G 5/4-/DN32/ | 0 | 3 | ks | 0
2921014 | 1.1.1.3.2.5.37. |  | Podružný vodomer s impulzným výstupom závitový ENBRA IPRF-P DN 32/SV 10/260/G11B alebo ekvivalent | 0 | 3 | ks | 0
2921015 | 1.1.1.3.2.5.38. |  | Tlaková skúška vodovodného potrubia plasthliníkového do DN 50 | 0 | 1515 | m | 0
2921016 | 1.1.1.3.2.5.39. |  | Tlaková skúška vodovodného potrubia závitového do DN 50 | 0 | 35 | m | 0
2921017 | 1.1.1.3.2.5.40. |  | Tlaková skúška vodovodného potrubia GABOTHERM nad DN 50 do DN 100 alebo ekvivalent | 0 | 110 | m | 0
2921018 | 1.1.1.3.2.5.41. |  | Prepláchnutie a dezinfekcia vodovodného potrubia do DN 80 | 0 | 1660 | m | 0
2921019 | 1.1.1.3.2.5.42. |  | Presun hmôt pre vnútorný vodovod v objektoch výšky nad 24 do 36 m | 0 | 1 | KPL | 0
2921020 | 1.1.1.3.2.6. | 763 | Konštrukcie - drevostavby | 0 | 1 |  | 0
2921021 | 1.1.1.3.2.6.1. |  | Priečka SDK Rigips hr. 75 mm jednoducho opláštená doskami HABITO 12.5 mm s tep. izoláciou. CW 50. 3.40.01 HB alebo ekvivalent | 0 | 949.672 | m2 | 0
2921022 | 1.1.1.3.2.6.2. |  | Predsadená stena SDK Rigips hr. 50 mm jednoducho opláštená doskami HABITO 12.5 mm s tep. izoláciou. UD. 3.21.00 HB alebo ekvivalent | 0 | 201.536 | m2 | 0
2921023 | 1.1.1.3.2.6.3. |  | Podhľad SDK Rigips HABITO 12.5 mm závesný. jednoúrovňová oceľová podkonštrukcia R-CD. 4.05.23 HB alebo ekvivalent | 0 | 601.46 | m2 | 0
2921024 | 1.1.1.3.2.6.4. |  | Montáž revíznych dvierok pre SDK steny veľkosti nad 0.26 m2 | 0 | 94 | ks | 0
2921025 | 1.1.1.3.2.6.5. |  | Dvierka revízne s pevnými pántami šxl 600x600 mm. do sadrokartónových systémov | 0 | 94 | ks | 0
2921026 | 1.1.1.3.2.6.6. |  | Zárubne oceľové pre SDK priečky jednoducho opláštené výšky do 2.75 m šírky 600 mm hr. 75 mm | 0 | 168 | ks | 0
2921027 | 1.1.1.3.2.6.7. |  | Montáž zárubní oceľových ostatných pre SDK priečky jednoducho opláštené výšky do 2.75 m dvojkrídlových | 0 | 2 | ks | 0
2921028 | 1.1.1.3.2.6.8. |  | Zárubňa oceľová pre sadrokartónové priečky hr. 75 mm. šxv 1600x1970 | 0 | 2 | ks | 0
2921029 | 1.1.1.3.2.6.9. |  | Presun hmôt pre sadrokartónové konštrukcie v objektoch výšky od 24 do 52 m | 0 | 41.857 | t | 0
2921030 | 1.1.1.3.2.7. | 781 | Obklady | 0 | 1 |  | 0
2921031 | 1.1.1.3.2.7.1. |  | Montáž obkladov vnútor. stien z obkladačiek kladených do tmelu flexibilného veľ. 300x600 mm | 0 | 3667.08 | m2 | 0
2921032 | 1.1.1.3.2.7.2. |  | Obkladačky keramické lxvxhr 298x598x10 mm | 0 | 3887.105 | m2 | 0
2921033 | 1.1.1.3.2.7.3. |  | Penetrovanie podkladu pred kladením obkladu | 0 | 3667.08 | m2 | 0
2921034 | 1.1.1.3.2.7.4. |  | Presun hmôt pre obklady keramické v objektoch výšky nad 24 do 36 m | 0 | 82.008 | t | 0
2921035 | 1.1.1.3.2.8. | 784 | Maľby | 0 | 1 |  | 0
2921036 | 1.1.1.3.2.8.1. |  | Oblepenie vypínačov. zásuviek páskou výšky do 3.80 m | 0 | 100 | ks | 0
2921037 | 1.1.1.3.2.8.2. |  | Penetrovanie jednonásobné jemnozrnných podkladov výšky do 3.80 m | 0 | 731.834 | m2 | 0
2921038 | 1.1.1.3.2.8.3. |  | Zakrývanie podláh a zariadení papierom v miestnostiach alebo na schodisku | 0 | 700 | m2 | 0
2921039 | 1.1.1.3.2.8.4. |  | Maľby akrylátové základné dvojnásobné. ručne nanášané na jemnozrnný podklad výšky do 3.80 m | 0 | 731.831 | m2 | 0
2921040 | 1.1.1.3.2.9. | PSV | Práce a dodávky PSV | 0 | 1 |  | 0
2921041 | 1.1.1.3.2.9.1. | 711 | Izolácie proti vode a vlhkosti | 0 | 1 |  | 0
2921042 | 1.1.1.3.2.9.1.1. |  | Zhotovenie dvojnásobného izol. náteru pod keramické obklady v interiéri na ploche vodorovnej | 0 | 601.46 | m2 | 0
2921043 | 1.1.1.3.2.9.1.2. |  | Náter hydroizolačný tekutá vodonepriepustná membrána na báze živice | 0 | 811.971 | kg | 0
2921044 | 1.1.1.3.2.9.1.3. |  | Zhotovenie dvojnásobného izol. náteru pod keramické obklady v interiéri na ploche zvislej | 0 | 727.56 | m2 | 0
2921045 | 1.1.1.3.2.9.1.4. |  | Náter hydroizolačný tekutá vodonepriepustná membrána na báze živice | 0 | 982.206 | kg | 0
2921046 | 1.1.1.3.2.9.1.5. |  | Presun hmôt pre izoláciu proti vode v objektoch výšky nad 12 do 60 m | 0 | 1.794 | t | 0
2921047 | 1.1.1.3.2.9.2. | 721 | Zdravotechnika - vnútorná kanalizácia | 0 | 1 |  | 0
2921048 | 1.1.1.3.2.9.2.1. |  | Potrubie z PVC - U odpadové hrdlové Dxt 110x2.7 mm | 0 | 340 | m | 0
2921049 | 1.1.1.3.2.9.2.2. |  | Potrubie z PVC - U odpadné pripájacie D 40 mm | 0 | 115 | m | 0
2921050 | 1.1.1.3.2.9.2.3. |  | Potrubie z PVC - U odpadné pripájacie D 50 mm | 0 | 110 | m | 0
2921051 | 1.1.1.3.2.9.2.4. |  | Potrubie z PVC - U odpadné pripájacie D 63 mm | 0 | 3 | m | 0
2921052 | 1.1.1.3.2.9.2.5. |  | Zriadenie prípojky na potrubí vyvedenie a upevnenie odpadových výpustiek D 40 mm | 0 | 104 | ks | 0
2921053 | 1.1.1.3.2.9.2.6. |  | Zriadenie prípojky na potrubí vyvedenie a upevnenie odpadových výpustiek D 50 mm | 0 | 94 | ks | 0
2921054 | 1.1.1.3.2.9.2.7. |  | Zriadenie prípojky na potrubí vyvedenie a upevnenie odpadových výpustiek D 110 mm | 0 | 94 | ks | 0
2921055 | 1.1.1.3.2.9.2.8. |  | Zápachová uzávierka HL 405 | 0 | 4 | ks | 0
2921056 | 1.1.1.3.2.9.2.9. |  | Ventilačná hlavica strešná plastová HL 810 | 0 | 9 | ks | 0
2921057 | 1.1.1.3.2.9.2.10. |  | Ostatné - skúška tesnosti kanalizácie v objektoch vodou do DN 125 | 0 | 568 | m | 0
2921058 | 1.1.1.3.2.9.2.11. |  | Montáž výtokového lievika HL 21 | 0 | 6 | ks | 0
2921059 | 1.1.1.3.2.9.2.12. |  | Vtokový lievik HL21 | 0 | 6 | ks | 0
2921060 | 1.1.1.3.2.9.2.13. |  | Presun hmôt pre vnútornú kanalizáciu v objektoch výšky nad 24 do 36 m | 0 | 1 | KPL | 0
2921061 | 1.1.1.3.2.9.3. | 725 | Zdravotechnika - zariaďovacie predmety | 0 | 1 |  | 0
2921062 | 1.1.1.3.2.9.3.1. |  | Montáž záchodovej misy keramickej kombinovanej s rovným odpadom | 0 | 94 | ks | 0
2921063 | 1.1.1.3.2.9.3.2. |  | Misa záchodová keramická kombinovaná s vodorovným odpadom | 0 | 94 | ks | 0
2921064 | 1.1.1.3.2.9.3.3. |  | Montáž umývadla keramického na konzoly. bez výtokovej armatúry | 0 | 94 | ks | 0
2921065 | 1.1.1.3.2.9.3.4. |  | Umývadlo keramické bežný typ | 0 | 94 | ks | 0
2921066 | 1.1.1.3.2.9.3.5. |  | Montáž sprchovej vaničky akrylátovej 800x800 mm | 0 | 94 | ks | 0
2921067 | 1.1.1.3.2.9.3.6. |  | Sprchová vanička 800x800 mm | 0 | 94 | ks | 0
2921068 | 1.1.1.3.2.9.3.7. |  | Montáž sprchovej zásteny na vaničku. šírky 800 mm | 0 | 94 | ks | 0
2921069 | 1.1.1.3.2.9.3.8. |  | Sprchová zástena š.800 mm | 0 | 94 | ks | 0
2921070 | 1.1.1.3.2.9.3.9. |  | Montáž ventilu rohového bez pripojovacej rúrky G 1/2 | 0 | 208 | ks | 0
2921071 | 1.1.1.3.2.9.3.10. |  | Ventil pre hygienické a zdravotnické zariadenia T 66 A 1/2" rohový mosadzný s vrškom T 13. šrobovaci | 0 | 208 | ks | 0
2921072 | 1.1.1.3.2.9.3.11. |  | Montáž batérie umývadlovej a drezovej stojankovej. pákovej alebo klasickej s mechanickým ovládaním | 0 | 104 | ks | 0
2921073 | 1.1.1.3.2.9.3.12. |  | Batéria umývadlová stojanková páková | 0 | 94 | ks | 0
2921074 | 1.1.1.3.2.9.3.13. |  | Batéria drezová stojanková páková | 0 | 10 | ks | 0
2921075 | 1.1.1.3.2.9.3.14. |  | Montáž batérie sprchovej nástennej pákovej. klasickej | 0 | 94 | ks | 0
2921076 | 1.1.1.3.2.9.3.15. |  | Batéria sprchová nástenná páková | 0 | 94 | ks | 0
2921077 | 1.1.1.3.2.9.3.16. |  | Montáž sprchových súprav | 0 | 94 | ks | 0
2921078 | 1.1.1.3.2.9.3.17. |  | Sprchová súprava | 0 | 94 | ks | 0
2921079 | 1.1.1.3.2.9.3.18. |  | Montáž zápachovej uzávierky pre zariaďovacie predmety. umývadlovej do D 40 mm | 0 | 94 | ks | 0
2921080 | 1.1.1.3.2.9.3.19. |  | Zápachová uzávierka - sifón pre umývadlá DN 40 | 0 | 94 | ks | 0
2921081 | 1.1.1.3.2.9.3.20. |  | Montáž zápachovej uzávierky pre zariaďovacie predmety. drezovej do D 50 mm (pre jeden drez) | 0 | 10 | ks | 0
2921082 | 1.1.1.3.2.9.3.21. |  | Zápachová uzávierka- sifón pre jednodielne drezy DN 50 | 0 | 10 | ks | 0
2921083 | 1.1.1.3.2.9.3.22. |  | Montáž zápachovej uzávierky pre zariaďovacie predmety. sprchovej do D 50 mm | 0 | 94 | ks | 0
2921084 | 1.1.1.3.2.9.3.23. |  | Zápachová uzávierka sprchových vaničiek DN 40/50 | 0 | 94 | ks | 0
2921085 | 1.1.1.3.2.9.3.24. |  | Presun hmôt pre zariaďovacie predmety v objektoch výšky nad 24 do 36 m | 0 | 1 | KPL | 0
2921086 | 1.1.1.3.2.9.4. | 732 | Ústredné kúrenie - strojovne | 0 | 1 |  | 0
2921087 | 1.1.1.3.2.9.4.1. |  | Montáž expanznej nádoby tlak do 6 bar s membránou 80 l | 0 | 2 | ks | 0
2921088 | 1.1.1.3.2.9.4.2. |  | Nádoba expanzná s membránou typ N 80 l. | 0 | 2 | ks | 0
2921089 | 1.1.1.3.2.9.4.3. |  | Montáž cirkulačného čerpadla | 0 | 1 | ks | 0
2921090 | 1.1.1.3.2.9.4.4. |  | Čerpadlo cirkulačné Wilo-Stratos PICO-Z20/05-6 alebo ekvivalent | 0 | 1 | ks | 0
2921091 | 1.1.1.3.2.9.4.5. |  | Presun hmôt pre strojovne v objektoch výšky nad 12 m | 0 | 1 | KPL | 0
2921092 | 1.1.1.3.2.9.5. | 734 | Ústredné kúrenie - armatúry | 0 | 1 |  | 0
2921093 | 1.1.1.3.2.9.5.1. |  | Montáž ventilu regulačného cirkulácie TUV a termostatu DN 15 | 0 | 9 | ks | 0
2921094 | 1.1.1.3.2.9.5.2. |  | Ventil regulačný TUV HERZ STROMAX 4017 MW 15 LF .DN 15+TERMOSTAT alebo ekvivalent | 0 | 9 | ks | 0
2921095 | 1.1.1.3.2.9.5.3. |  | Teplomer technický s ochranným púzdrom - priamy typ 160 prev."A" | 0 | 2 | ks | 0
2921096 | 1.1.1.3.2.9.5.4. |  | Manometer 0-1 MPa so skúšobným kohútom | 0 | 2 | ks | 0
2921097 | 1.1.1.3.2.9.5.5. |  | Presun hmôt pre armatúry v objektoch výšky nad 24 do 36m | 0 | 1 | KPL | 0
2921098 | 1.1.1.3.2.9.6. | 766 | Konštrukcie stolárske | 0 | 1 |  | 0
2921099 | 1.1.1.3.2.9.6.1. |  | Montáž dverového krídla otočného jednokrídlového poldrážkového. do existujúcej zárubne. vrátane kovania | 0 | 168 | ks | 0
2921100 | 1.1.1.3.2.9.6.2. |  | Kľučka dverová a rozeta 2x. nehrdzavejúca oceľ. povrch nerez brúsený | 0 | 168 | ks | 0
2921101 | 1.1.1.3.2.9.6.3. |  | Dvere vnútorné jednokrídlové. šírka 600-900 mm. výplň papierová voština. povrch fólia. plné | 0 | 168 | ks | 0
2921102 | 1.1.1.3.2.9.6.4. |  | Montáž dverového krídla otočného dvojkrídlového poldrážkového. do existujúcej zárubne. vrátane kovania | 0 | 2 | ks | 0
2921103 | 1.1.1.3.2.9.6.5. |  | Kľučka dverová a rozeta 2x. nehrdzavejúca oceľ. povrch nerez brúsený | 0 | 4 | ks | 0
2921104 | 1.1.1.3.2.9.6.6. |  | Dvere vnútorné dvojkrídlové. šírka 125-160 mm. výplň voština. povrch fólia. plné | 0 | 2 | ks | 0
2921105 | 1.1.1.3.2.9.7. | 771 | Podlahy z dlaždíc | 0 | 1 |  | 0
2921106 | 1.1.1.3.2.9.7.1. |  | Montáž podláh z dlaždíc keramických do tmelu flexibilného mrazuvzdorného veľ. 300 x 600 mm | 0 | 601.46 | m2 | 0
2921107 | 1.1.1.3.2.9.7.2. |  | Dlaždice keramické. lxvxhr 298x598x10 mm. neglazované | 0 | 637.548 | m2 | 0
2921108 | 1.1.1.3.2.9.7.3. |  | Penetrovanie podkladu pred kladením dlažby | 0 | 601.46 | m2 | 0
2921109 | 1.1.1.3.2.9.7.4. |  | Presun hmôt pre podlahy z dlaždíc v objektoch výšky nad 24 do 36 m | 0 | 15.858 | t | 0
2921110 | 1.1.1.3.2.9.8. | 783 | Nátery | 0 | 1 |  | 0
2921111 | 1.1.1.3.2.9.8.1. |  | Nátery kov.stav.doplnk.konštr. syntetické na vzduchu schnúce dvojnás. 1x s emailov. - 105µm | 0 | 117.6 | m2 | 0
2921112 | 1.1.1.3.2.10. | HZS | Hodinové zúčtovacie sadzby | 0 | 1 |  | 0
2921113 | 1.1.1.3.2.10.1. |  | Stavebno montážne práce náročné ucelené - odborné...ostatné /nerozpočované položkami ako nepredpokl.práce pri montáži-pomocné lešenie.závesy. vyspr..otvorov.a pod.../predpoklad/ | 0 | 144 | hod | 0
2921114 | 1.1.1.3.2.10.2. |  | Stavebno montážne práce najnáročnejšie na odbornosť - uvedenie zariadenie do prevádzky a vyskúšanie /v rozsahu viac ako 8 hodín/ | 0 | 48 | hod | 0
2921115 | 1.1.1.3.2.11. | OST | Ostatné | 0 | 1 |  | 0
2921116 | 1.1.1.3.2.11.1. |  | Stavebno montážne práce náročné ucelené - odborné. /-protokoly o skúškách....predbežne/ | 0 | 1 | kpl | 0
2921117 | 1.1.1.3.3. |  | 3 - Balkóny | 0 | 1 |  | 0
2921118 | 1.1.1.3.3.1. | HSV | Práce a dodávky HSV | 0 | 1 |  | 0
2921119 | 1.1.1.3.3.1.1. | 6 | Úpravy povrchov. podlahy. osadenie | 0 | 1 |  | 0
2921120 | 1.1.1.3.3.1.1.1. |  | Systém hydroizolácie a zateplenia balkónov a lodžií bez poteru hr. spádového klinu 60 mm (EPS 150 S) s hydroizolačným a oddeľovacím pásom | 0 | 689.631 | m2 | 0
2921121 | 1.1.1.3.3.1.1.2. |  | Montáž dlažby 400x400 mm kladená na sucho na rektifikačné terče výšky 70 - 100 mm na plochých strechách | 0 | 689.631 | m2 | 0
2921122 | 1.1.1.3.3.1.1.3. |  | Platňa betónová. rozmer 400x400x40 mm. vymývaný betón | 0 | 4396 | ks | 0
2921123 | 1.1.1.3.3.1.2. | 9 | Ostatné konštrukcie a práce-búranie | 0 | 1 |  | 0
2921124 | 1.1.1.3.3.1.2.1. |  | Systémový priamy balkónový profil (hliníkový) | 0 | 514.65 | m | 0
2921125 | 1.1.1.3.3.1.2.2. |  | Spojka systémového balkónového profilu (hliníková) | 0 | 150 | ks | 0
2921126 | 1.1.1.3.3.1.2.3. |  | Krytka systémového balkónového profilu (PVC) | 0 | 150 | ks | 0
2921127 | 1.1.1.3.3.1.2.4. |  | Výplňový profil (povrazec) polyetylénový priemer 8 mm | 0 | 514.65 | m | 0
2921128 | 1.1.1.3.3.1.2.5. |  | Búranie podkladov pod dlažby. liatych dlažieb a mazanín.betón s poterom.teracom hr.do 100 mm. plochy nad 4 m2 -2.20000t | 0 | 82.755 | m3 | 0
2921129 | 1.1.1.3.3.1.2.6. |  | Plastový sklz na stavebnú sutinu výšky do 10 m | 0 | 182 | ks | 0
2921130 | 1.1.1.3.3.1.2.7. |  | Príplatok k cene za každý ďalší meter výšky | 0 | 24 | m | 0
2921131 | 1.1.1.3.3.1.2.8. |  | Demontáž sklzu na stavebnú sutinu výšky do 30 m | 0 | 32 | m | 0
2921132 | 1.1.1.3.3.1.2.9. |  | Odvoz sutiny a vybúraných hmôt na skládku do 1 km | 0 | 182.061 | t | 0
2921133 | 1.1.1.3.3.1.2.10. |  | Odvoz sutiny a vybúraných hmôt na skládku za každý ďalší 1 km | 0 | 5461.83 | t | 0
2921134 | 1.1.1.3.3.1.2.11. |  | Vnútrostavenisková doprava sutiny a vybúraných hmôt do 10 m | 0 | 182.061 | t | 0
2921135 | 1.1.1.3.3.1.2.12. |  | Poplatok za skládku - betón. tehly. dlaždice. obkladačky a keramika (17 01). ostatné | 0 | 182.061 | t | 0
2921136 | 1.1.1.3.3.1.3. | 99 | Presun hmôt HSV | 0 | 1 |  | 0
2921137 | 1.1.1.3.3.1.3.1. |  | Presun hmôt pre budovy (801. 803. 812). zvislá konštr. z tehál. tvárnic. z kovu výšky do 36 m | 0 | 81.44 | t | 0
2921138 | 1.1.1.3.3.2. | PSV | Práce a dodávky PSV | 0 | 1 |  | 0
2921139 | 1.1.1.3.3.2.1. | 711 | Izolácie proti vode a vlhkosti | 0 | 1 |  | 0
2921140 | 1.1.1.3.3.2.1.1. |  | Zhotovenie geotextílie alebo tkaniny na plochu vodorovnú | 0 | 689.631 | m2 | 0
2921141 | 1.1.1.3.3.2.1.2. |  | Geotextília polypropylénová netkaná 400 g/m2 | 0 | 793.076 | m2 | 0
2921142 | 1.1.1.3.3.2.2. | 712 | Izolácie striech. povlakové krytiny | 0 | 1 |  | 0
2921143 | 1.1.1.3.3.2.2.1. |  | Zhotovenie povlakovej krytiny striech plochých do 10°PVC-P fóliou položenou voľne so zvarením spoju | 0 | 827.551 | m2 | 0
2921144 | 1.1.1.3.3.2.2.2. |  | Čistič - doplnok k fóliovým systémom | 0 | 33 | ks | 0
2921145 | 1.1.1.3.3.2.2.3. |  | Zálievka pre poisťovanie tesnosti zvarov fóliou z PVC-P | 0 | 6.62 | kg | 0
2921146 | 1.1.1.3.3.2.2.4. |  | Hydroizolačná fólia PVC-P hr. 1.5 mm izolácia plochých striech | 0 | 951.684 | m2 | 0
2921147 | 1.1.1.3.3.2.2.5. |  | Zhotovenie flekov v rohoch na povlakovej krytine z PVC-P fólie | 0 | 600 | ks | 0
2921148 | 1.1.1.3.3.2.2.6. |  | Hydroizolačná fólia PVC-P hr. 2.0 mm izolácia plochých striech | 0 | 24 | m2 | 0
2921149 | 1.1.1.3.3.2.2.7. |  | Detaily k termoplastom všeobecne. kútový uholník z hrubopoplastovaného plechu RŠ 125 mm. ohyb 90-135° | 0 | 916.65 | m | 0
2921150 | 1.1.1.3.3.2.2.8. |  | Rozperný nit 6x30 mm do betónu. hliníkový | 0 | 7333 | ks | 0
2921151 | 1.1.1.3.3.2.2.9. |  | Detaily k termoplastom všeobecne. ukončujúci profil na stene tvaru "Z" pri ukončení z HPP rš 100 mm | 0 | 916.65 | m | 0
2921152 | 1.1.1.3.3.2.2.10. |  | Rozperný nit 6x30 mm do betónu. hliníkový | 0 | 7333 | ks | 0
2921153 | 1.1.1.3.3.2.2.11. |  | Vykonanie ihlovej skúšky striech z povlakových krytín. fólií | 0 | 689.631 | m2 | 0
2921154 | 1.1.1.3.3.2.3. | 767 | Konštrukcie doplnkové kovové | 0 | 1 |  | 0
2921155 | 1.1.1.3.3.2.3.1. |  | Montáž zábradlia rovného z profilovej ocele do muriva. s hmotnosťou 1 m zábradlia nad 20 do 30 kg | 0 | 538.58 | m | 0
2921156 | 1.1.1.3.3.2.3.2. |  | Profil oceľový 50x35x2 mm zváraný tenkostenný uzavretý obdĺžnikový | 0 | 8.15 | t | 0
2921157 | 1.1.1.3.3.2.3.3. |  | Výroba atypického zábradlia rovného z profilovanej ocele | 0 | 8150.653 | kg | 0
2921158 | 1.1.1.3.3.2.3.4. |  | Ostatné práce. tmelenie škár | 0 | 916.65 | m | 0
2921159 | 1.1.1.3.3.2.3.5. |  | Presun hmôt pre izoláciu povlakovej krytiny v objektoch výšky nad 24 do 36 m | 0 | 4.566 | t | 0
2921160 | 1.1.1.3.3.2.4. | 783 | Nátery | 0 | 1 |  | 0
2921161 | 1.1.1.3.3.2.4.1. |  | Nátery kov.stav.doplnk.konštr. syntetické na vzduchu schnúce dvojnás. 1x s emailov. - 105µm | 0 | 969.444 | m2 | 0
2921162 | 1.1.1.3.3.2.4.2. |  | Ostatné práce odmastenie chemickými saponátmi | 0 | 969.444 | m2 | 0
2921163 | 1.1.1.3.4. |  | 4 - Realizácia debarierizačných opatrení | 0 | 1 |  | 0
2921164 | 1.1.1.3.4.1. | HZS | Hodinové zúčtovacie sadzby | 0 | 1 |  | 0
2921165 | 1.1.1.3.4.1.1. |  | Výťah napr. Schindler 3000 alebo ekvivalent | 0 | 2 | ks | 0 |  | Rýchlovýťah RV pre zaťaženie 500 kg rýchlosť 2 - 2.8 m/sec. zapojenie SIMPLEX - dvere PS 02 10 staníc - montáž strojná
2921166 | 1.1.1.3.4.1.2. |  | Demontáž výťahu + zneškodnenie odpadu | 0 | 2 | sub | 0
2921167 | 1.1.1.3.5. |  | ELI - Elektromontáže - Kúpeľne | 0 | 1 |  | 0
2921168 | 1.1.1.3.5.1. | D1 | MATERIÁL | 0 | 1 |  | 0
2921169 | 1.1.1.3.5.1.1. |  | Kábel CXKH-R-O 3x1.5 - vyhotovenie B2ca – s1.d1.a1 | 0 | 622 | m | 0
2921170 | 1.1.1.3.5.1.2. |  | Kábel CXKH-R-J 3x1.5 - vyhotovenie B2ca – s1.d1.a1 | 0 | 1540 | m | 0
2921171 | 1.1.1.3.5.1.3. |  | Kábel CXKH-R-J 3x2.5 - vyhotovenie B2ca – s1.d1.a1 | 0 | 1180 | m | 0
2921172 | 1.1.1.3.5.1.4. |  | Spínač rad.1 jednopolovy IP20 | 0 | 180 | ks | 0
2921173 | 1.1.1.3.5.1.5. |  | Ventilátor M1/100 F. so senzorom vlhkosti. dvojrýchlostný. IP45 | 0 | 90 | ks | 0
2921174 | 1.1.1.3.5.1.6. |  | Zásuvka 1-nás.. IP20 | 0 | 90 | ks | 0
2921175 | 1.1.1.3.5.1.7. |  | Škatuľa KP prístrojová lištová 1-nás LK 80x28/1HF bezhalogénová | 0 | 270 | ks | 0
2921176 | 1.1.1.3.5.1.8. |  | A - Svieitidlo LED prisadené -18W | 0 | 180 | ks | 0
2921177 | 1.1.1.3.5.2. | D2 | MONTÁŽ | 0 | 1 |  | 0
2921178 | 1.1.1.3.5.2.1. |  | Spínač polozapustený a zapustený vrátane zapojenia jednopólový - radenie 1 | 0 | 180 | ks | 0
2921179 | 1.1.1.3.5.2.2. |  | Domová zásuvka polozapustená alebo zapustená. 10/16 A 250 V 2P + Z 2 x zapojenie | 0 | 90 | ks | 0
2921180 | 1.1.1.3.5.2.3. |  | Zapojenie ventilátora | 0 | 90 | ks | 0
2921181 | 1.1.1.3.5.2.4. |  | Montáž svietidla do 2.0 kg | 0 | 180 | ks | 0
2921182 | 1.1.1.3.5.2.5. |  | Kábel bezhalogénový. medený uložený pevne N2XH 0.6/1.0 kV 3x1.5 | 0 | 2162 | m | 0
2921183 | 1.1.1.3.5.2.6. |  | Kábel bezhalogénový. medený uložený pevne N2XH 0.6/1.0 kV 3x2.5 | 0 | 1180 | m | 0
2921184 | 1.1.1.3.5.2.7. |  | Krabica pre lištový rozvod bez zapojenia | 0 | 270 | ks | 0
2921185 | 1.1.1.3.6. |  | ELI1 - Elektromontáže - Vnutorná inštalácia kamery slaboprúdove rozvody SVIT - ŠK CCTV | 0 | 1 |  | 0
2921186 | 1.1.1.3.6.1. | D1 | PRÁCE A DODÁVKY HSV | 0 | 1 |  | 0
2921187 | 1.1.1.3.6.1.1. | 9 | OSTATNÉ KONŠTRUKCIE A PRÁCE | 0 | 1 |  | 0
2921188 | 1.1.1.3.6.1.1.1. |  | Vybúranie otvoru v želzobet. priečkach a stenách plochy do 0.0225 m2. do 300 mm | 0 | 284 | kus | 0
2921189 | 1.1.1.3.6.1.1.2. |  | Vybúranie otvoru v želzobet. priečkach a stenách plochy do 0.0225 m2. do 450 mm | 0 | 21 | kus | 0
2921190 | 1.1.1.3.6.1.1.3. |  | Presun hmôt pre opravy v objektoch výšky do 25 m | 0 | 4.8 | t | 0
2921191 | 1.1.1.3.6.2. | D2 | PRÁCE A DODÁVKY M | 0 | 1 |  | 0
2921192 | 1.1.1.3.6.2.1. | M21 | 155 Elektromontáže | 0 | 1 |  | 0
2921193 | 1.1.1.3.6.2.1.1. |  | Žľab káblový 20x40mm komplet | 0 | 338 | m | 0
2921194 | 1.1.1.3.6.2.1.2. |  | Žľab káblový 40x40mm komplet | 0 | 1164 | m | 0
2921195 | 1.1.1.3.6.2.1.3. |  | Žľab káblový 80x40mm komplet | 0 | 156 | m | 0
2921196 | 1.1.1.3.6.2.1.4. |  | Žľab káblový 120x40mm komplet | 0 | 206 | m | 0
2921197 | 1.1.1.3.6.2.1.5. |  | Žľab parapetný PK 140x70mm komplet | 0 | 4 | m | 0
2921198 | 1.1.1.3.6.2.1.6. |  | Upchávka protipožiarna - priechod stenou hrúbky 30cm | 0 | 14.65 | m2 | 0
2921199 | 1.1.1.3.6.2.1.7. |  | Osadenie HM 8 do tvrdého kameňa. betónu a železobet. | 0 | 4670 | kus | 0
2921200 | 1.1.1.3.6.2.2. | M22 | 156 Montáž oznamovacích.signalizačných a zab | 0 | 1 |  | 0
2921201 | 1.1.1.3.6.2.2.1. |  | Rúrka pancierová uložená 25mm uloženie pevné vrátane prichytiek a spojok | 0 | 350 | m | 0
2921202 | 1.1.1.3.6.2.2.2. |  | ŠK_Kábel Cat.6A U/FTP Drôt (bal. 500m) B2ca-s1.d1.a1 uloženy do žľabu | 0 | 7650 | m | 0
2921203 | 1.1.1.3.6.2.2.3. |  | Kábel optický do 8vl. uloženy do rúrky | 0 | 235 | m | 0
2921204 | 1.1.1.3.6.2.2.4. |  | ŠK_Montáž zásuvky cat.6A 2xRJ45 na povrchu včítane krabice | 0 | 4 | kus | 0
2921205 | 1.1.1.3.6.2.2.5. |  | ŠK_Montáž dátového rozvádzača DR2 19´´ 42U s výplňou podľa špecifikácie | 0 | 1 | kus | 0
2921206 | 1.1.1.3.6.2.2.6. |  | Tmel protipožiarny. biely - . 310 ml | 0 | 65 | kus | 0
2921207 | 1.1.1.3.6.2.2.7. |  | ŠK_Kábel Cat.6A U/FTP Drôt (bal. 500m) B2ca-s1.d1.a1 | 0 | 7650 | m | 0
2921208 | 1.1.1.3.6.2.2.8. |  | ŠK_Zásuvka Cat.6A STP 2xDG+ PO Biela DIN | 0 | 4 | kus | 0
2921209 | 1.1.1.3.6.2.2.9. |  | ŠK_Krabica na omietku 80x80x40 Biela | 0 | 36 | kus | 0
2921210 | 1.1.1.3.6.2.2.10. |  | ŠK_Krabica do žľabu biela | 0 | 45 | kus | 0
2921211 | 1.1.1.3.6.2.2.11. |  | ŠK_Acces point - Wifi 300Mbps_ 802.11b/g/n Wireless Business AP. 2.4GHz + 5GHz | 0 | 34 | kus | 0
2921212 | 1.1.1.3.6.2.2.12. |  | ŠK_Kábel Optický 8E9 LSZH | 0 | 265 | m | 0
2921213 | 1.1.1.3.6.2.2.13. |  | ŠK_Dátový rozvádzač DR2. 19´´ . 42Ux800x800mm | 0 | 1 | kus | 0
2921214 | 1.1.1.3.6.2.2.14. |  | ŠK_Dátový rozvádzač DR. 19´´. 12U. 640x600x600mm | 0 | 1 | kus | 0
2921215 | 1.1.1.3.6.2.2.15. |  | ŠK_Panel Napájací 19" 8x230V 2U s prep. ochranou | 0 | 6 | kus | 0
2921216 | 1.1.1.3.6.2.2.16. |  | ŠK_Jednotka Ventilačná 4x ventilátor + termostat | 0 | 1 | kus | 0
2921217 | 1.1.1.3.6.2.2.17. |  | ŠK_Panel Vyväzovací 19" 1U | 0 | 11 | kus | 0
2921218 | 1.1.1.3.6.2.2.18. |  | ŠK_Telo 19" 1U Výsuvného Optického Patchpanelu | 0 | 1 | kus | 0
2921219 | 1.1.1.3.6.2.2.19. |  | ŠK_Čelo Predné 12xSC/SX 1U pre Výsuvný Optický Patchpanel | 0 | 1 | kus | 0
2921220 | 1.1.1.3.6.2.2.20. |  | ŠK_Pigtail SM E9 G657A SC/UPC 1m | 0 | 22 | kus | 0
2921221 | 1.1.1.3.6.2.2.21. |  | ŠK_Adaptér SM E9 SC/UPC | 0 | 22 | kus | 0
2921222 | 1.1.1.3.6.2.2.22. |  | ŠK_Ochrana zvaru 3x45mm | 0 | 22 | kus | 0
2921223 | 1.1.1.3.6.2.2.23. |  | ŠK_Kazeta na zvary + viečko + držiak ochrán zvarov /12zv/ | 0 | 4 | kus | 0
2921224 | 1.1.1.3.6.2.2.24. |  | ŠK_Polica pevná 19" 550mm 1U. 4-bodové uchytenie | 0 | 6 | kus | 0
2921225 | 1.1.1.3.6.2.2.25. |  | ŠK_Patchpanel Priamy 19" STP Cat.6A 24xDG+ 1u | 0 | 4 | kus | 0
2921226 | 1.1.1.3.6.2.2.26. |  | ŠK_UPS 19" 2U 2000VA | 0 | 1 | kus | 0
2921227 | 1.1.1.3.6.2.2.27. |  | ŠK_Switch POE Plus 10/100 PoE + 2 1000BT + LAN Base | 0 | 3 | kus | 0
2921228 | 1.1.1.3.6.2.2.28. |  | ŠK_Switch WS | 0 | 3 | kus | 0
2921229 | 1.1.1.3.6.2.2.29. |  | ŠK_Switch WS-C prevodnikový | 0 | 5 | kus | 0
2921230 | 1.1.1.3.6.2.2.30. |  | ŠK_parch kabel 2m cat.6a | 0 | 192 | kus | 0
2921231 | 1.1.1.3.6.2.2.31. |  | Montáž AP dual band | 0 | 11 | kus | 0
2921232 | 1.1.1.3.6.2.2.32. |  | Rúrka el-inšt PP-Blend ohybná 080820 : HFX 25. svetlosivá | 0 | 350 | m | 0
2921233 | 1.1.1.3.6.2.2.33. |  | Príchytka bezhalogénová : HFCL 25. svetlo šedá | 0 | 350 | kus | 0
2921234 | 1.1.1.3.6.2.2.34. |  | Spojka tesniaca : HM 25. svetlo šedá | 0 | 50 | kus | 0
2921235 | 1.1.1.3.6.2.2.35. |  | Hmoždina bezhalogénová : DSD 35. svetlo šedá | 0 | 650 | kus | 0
2921236 | 1.1.1.3.6.2.2.36. |  | CCTV_Kompaktná vonkajšia IP kamera 4 Mpx | 0 | 4 | kus | 0
2921237 | 1.1.1.3.6.2.2.37. |  | CCTV_Vnútorná IP kamera: IP 4 Mpx | 0 | 51 | kus | 0
2921238 | 1.1.1.3.6.2.2.38. |  | CCTV_Záznamové zariadenie: záznamové zariadenie 4K | 0 | 1 | kus | 0
2921239 | 1.1.1.3.6.2.2.39. |  | CCTV_ HDD 16TB Sata/24h/7 profi | 0 | 2 | kus | 0
2921240 | 1.1.1.3.6.2.2.40. |  | CCTV_HS VGA24_LED monitor HDMI digi 24/7 | 0 | 1 | kus | 0
2921241 | 1.1.1.3.6.2.2.41. |  | CCTV_ Smart software | 0 | 1 | kus | 0
2921242 | 1.1.1.3.6.2.2.42. |  | Žľab PK 140x70 D HD biely. parapetný (l=2m) komplet vrátane koncoviek. spojok. rohov | 0 | 4 | m | 0
2921243 | 1.1.1.3.6.2.2.43. |  | Žľab EKD 120x40 HD biely (l=2m) komplet vrátane koncoviek. spojok. rohov | 0 | 206 | m | 0
2921244 | 1.1.1.3.6.2.2.44. |  | Žľab EKD 80x40 HD biely (l=2m) komplet vrátane koncoviek. spojok. rohov | 0 | 156 | m | 0
2921245 | 1.1.1.3.6.2.2.45. |  | Žľab EKD 40x40 HD biely (l=2m) komplet vrátane koncoviek. spojok. rohov | 0 | 1164 | m | 0
2921246 | 1.1.1.3.6.2.2.46. |  | Žľab EKD 40x20 HD biely (l=2m) komplet vrátane koncoviek. spojok. rohov | 0 | 338 | m | 0
2921247 | 1.1.1.3.6.2.2.47. |  | CCTV_Montáž kamery vonkajšej | 0 | 4 | kus | 0
2921248 | 1.1.1.3.6.2.2.48. |  | CCTV_Montáž kamery IP vnútornej | 0 | 51 | kus | 0
2921249 | 1.1.1.3.6.2.2.49. |  | CCTV_Montáž záznamového zariadenia | 0 | 1 | kus | 0
2921250 | 1.1.1.3.6.2.2.50. |  | CCTV_Montáž HDD 16TB | 0 | 2 | kus | 0
2921251 | 1.1.1.3.6.2.2.51. |  | CCTV_Nastavenie kamery | 0 | 55 | kus | 0
2921252 | 1.1.1.3.6.2.2.52. |  | CCTV_Oživenie systému CCTV | 0 | 1 | kus | 0
2921253 | 1.1.1.3.6.2.2.53. |  | CCTV_Technická dokumentácia (DSV) systému CCTV | 0 | 1 | kus | 0
2921254 | 1.1.1.3.6.2.2.54. |  | Forma káblová so zapojením do patchpanelu FTP/UTP 4x2xAWG24 | 0 | 225 | kus | 0
2921255 | 1.1.1.3.6.2.2.55. |  | Meranie prenosových parametrov siete a vyhotovenie meracieho protokolu ŠK | 0 | 225 | kus | 0
2921256 | 1.1.1.3.6.2.2.56. |  | Zoznámenie užívateľa s obsluhou zariadenia CCTV | 0 | 22 | hod | 0
2921257 | 1.1.1.3.6.2.2.57. |  | Inžinierska činnosť. technický dozor celej dodávky CCTV. ŠK | 0 | 58 | kus | 0
2921258 | 1.1.1.3.6.2.2.58. |  | Dokumentácia skutočného vyhotovenia ŠK | 0 | 1 | kus | 0
2919214 | 1.2. |  | Lehota výstavby | 0 | 1 | počet dní | 0