## ItemPartData
ItemPartID | orderPath | ItemPartTitle | ItemPartCode | BidValue | ItemPartQuantity | ItemPartQuantityType | Total | TypeOfContract | ItemPartDescription
ID | Poradie | Kod | Nazov | Jednotkova cena | Mnozstvo | Merna jednotka | Celkova cena | Typ | Popis
2976224 | 1. |  | Celkové hodnotenie | 0 | 1 |  | 0
2976225 | 1.1. |  | Celková cena v EUR bez DPH (JC) / s DPH (CC) | 0 | 1.23 |  | 0
2976227 | 1.1.1. |  | Rekonštrukcia a modernizácia internát Svit | 0 | 1 |  | 0
2976228 | 1.1.1.1. |  | Zvyšovanie energetickej hospodárnosti existujúcich verejných budov | 0 | 1 |  | 0
2976229 | 1.1.1.1.1. |  | Zateplenie obvodových stien a plášťa budovy | 0 | 1 |  | 0
2976230 | 1.1.1.1.1.1. |  | Úpravy povrchov. podlahy. osadenie | 0 | 1 |  | 0
2976231 | 1.1.1.1.1.1.1. |  | Zakrývanie výplní vnútorných okenných otvorov. predmetov a konštrukcií | 0 | 1922 | m2 | 0
2976232 | 1.1.1.1.1.1.2. |  | Príprava vonkajšieho podkladu podhľadov na betónové podklady kontaktným mostíkom | 0 | 726.22 | m2 | 0
2976233 | 1.1.1.1.1.1.3. |  | Vonkajšia omietka podhľadov pastovitá silikátová roztieraná. hr. 1.5 mm | 0 | 726.22 | m2 | 0
2976234 | 1.1.1.1.1.1.4. |  | Vonkajšia penetrácia podhľadov CEMIX. silikátová farebná pod omietky ušlachtilé. pastovité. silikátové fasádne a fasádne farby. ozn. 2612 alebo ekvivalent | 0 | 726.22 | m2 | 0
2976235 | 1.1.1.1.1.1.5. |  | Potiahnutie vonkajších podhľadov sklotextilnou mriežkou s celoplošným prilepením | 0 | 261.22 | m2 | 0
2976236 | 1.1.1.1.1.1.6. |  | Príprava vonkajšieho podkladu stien na betónové podklady kontaktným mostíkom | 0 | 6308.39 | m2 | 0
2976237 | 1.1.1.1.1.1.7. |  | Príprava vonkajšieho podkladu stien na hladké nenasiakavé podklady adhéznym mostíkom | 0 | 79.247 | m2 | 0
2976238 | 1.1.1.1.1.1.8. |  | Príprava vonkajšieho podkladu stien penetráciou pod omietky a nátery | 0 | 107.785 | m2 | 0
2976239 | 1.1.1.1.1.1.9. |  | Príprava vonkajšieho podkladu stien cementovým prednástrekom. hr. 3 mm | 0 | 107.785 | m2 | 0
2976240 | 1.1.1.1.1.1.10. |  | Vonkajšia omietka stien vápennocementová jadrová (hrubá). hr. 20 mm | 0 | 107.785 | m2 | 0
2976241 | 1.1.1.1.1.1.11. |  | Vonkajšia omietka stien pastovitá silikátová roztieraná. hr. 1.5 mm | 0 | 6308.39 | m2 | 0
2976242 | 1.1.1.1.1.1.12. |  | Vonkajšia penetrácia stien CEMIX. silikátová farebná pod omietky ušlachtilé. pastovité. silikátové fasádne a fasádne farby. ozn. 2612 alebo ekvivalent | 0 | 6308.39 | m2 | 0
2976243 | 1.1.1.1.1.1.13. |  | Potiahnutie vonkajších stien sklotextilnou mriežkou s celoplošným prilepením | 0 | 226.545 | m2 | 0
2976244 | 1.1.1.1.1.1.14. |  | Kontaktný zatepľovací systém soklovej alebo vodou namáhanej časti hr. 150 mm. skrutkovacie kotvy | 0 | 226.545 | m2 | 0
2976245 | 1.1.1.1.1.1.15. |  | Kontaktný zatepľovací systém z minerálnej vlny hr. 50 mm. skrutkovacie kotvy | 0 | 1401.361 | m2 | 0
2976246 | 1.1.1.1.1.1.16. |  | Kontaktný zatepľovací systém z minerálnej vlny hr. 200 mm. skrutkovacie kotvy | 0 | 3998.219 | m2 | 0
2976247 | 1.1.1.1.1.1.17. |  | Kontaktný zatepľovací systém podzemných stien hr. 200 mm BAUMIT STAR (EPS-PERIMETER). zatĺkacie kotvy alebo ekvivalent | 0 | 67 | m2 | 0
2976248 | 1.1.1.1.1.1.18. |  | Zateplenie stropov bez výstužnej vrstvy z minerálnej vlny hr. 50 mm. lepené | 0 | 726.22 | m2 | 0
2976249 | 1.1.1.1.1.1.19. |  | Mazanina z betónu prostého (m3) tr. C 25/30 hr.nad 80 do 120 mm | 0 | 10.094 | m3 | 0
2976250 | 1.1.1.1.1.1.20. |  | Výstuž mazanín z betónov (z kameniva) a z ľahkých betónov zo zváraných sietí z drôtov typu KARI | 0 | 0.5 | t | 0
2976251 | 1.1.1.1.1.2. |  | Ostatné konštrukcie a práce-búranie | 0 | 1 |  | 0
2976252 | 1.1.1.1.1.2.1. |  | Montáž lešenia ľahkého pracovného radového s podlahami šírky od 0.80 do 1.00 m. výšky do 10 m | 0 | 5830.279 | m2 | 0
2976253 | 1.1.1.1.1.2.2. |  | Príplatok za prvý a každý ďalší i začatý mesiac použitia lešenia ľahkého pracovného radového s podlahami šírky od 0.80 do 1.00 m. výšky do 10 m | 0 | 11660.558 | m2 | 0
2976254 | 1.1.1.1.1.2.3. |  | Demontáž lešenia ľahkého pracovného radového s podlahami šírky nad 0.80 do 1.00 m. výšky do 10 m | 0 | 5830.279 | m2 | 0
2976255 | 1.1.1.1.1.2.4. |  | Ochranná sieť na boku lešenia | 0 | 5830.279 | m2 | 0
2976256 | 1.1.1.1.1.2.5. |  | Demontáž ochrannej siete na boku lešenia | 0 | 5830.279 | m2 | 0
2976257 | 1.1.1.1.1.2.6. |  | Čistenie fasád tlakovou vodou od prachu. usadenín a pavučín z pojazdnej plošiny | 0 | 7016.647 | m2 | 0
2976258 | 1.1.1.1.1.2.7. |  | Hliníkový soklový profil šírky 203 mm | 0 | 775.011 | m | 0
2976259 | 1.1.1.1.1.2.8. |  | Hliníkový rohový ochranný profil s integrovanou mriežkou | 0 | 3530 | m | 0
2976260 | 1.1.1.1.1.2.9. |  | Montáž hniezdnej búdky na budovy pre vtáctvo z polystyrénu s 1 až 3 komorami | 0 | 10 | ks | 0
2976261 | 1.1.1.1.1.2.10. |  | Hniezdna búdka pre vtáky z XPS trojkomorová pre dážďovníky. polystyrén. šxvxhr 1000x150x160 mm | 0 | 10 | ks | 0
2976262 | 1.1.1.1.1.2.11. |  | Montáž búdky na budovy pre netopiere z polystyrénu s 2 a viac komorami | 0 | 4 | ks | 0
2976263 | 1.1.1.1.1.2.12. |  | Búdka pre netopiere z XPS dvojkomorová. polystyrén. šxvxhr 1000x500x100 mm | 0 | 4 | ks | 0
2976264 | 1.1.1.1.1.2.13. |  | Nasadzovacia lišta (okapnička) na soklový profil s integrovanou mriežkou | 0 | 775.011 | m | 0
2976265 | 1.1.1.1.1.2.14. |  | Spojovací kus na soklový profil | 0 | 50 | m | 0
2976266 | 1.1.1.1.1.2.15. |  | Okenný a dverový začisťovací profil | 0 | 2510.98 | m | 0
2976267 | 1.1.1.1.1.2.16. |  | Nadokenný profil so skrytou okapničkou | 0 | 260.099 | m | 0
2976268 | 1.1.1.1.1.2.17. |  | Parapetný profil s integrovanou sieťovinou | 0 | 260.099 | m | 0
2976269 | 1.1.1.1.1.2.18. |  | Dilatačný profil univerzálny (priebežný/rohový) | 0 | 350 | m | 0
2976270 | 1.1.1.1.1.2.19. |  | Zátka krycia dilatačná - univerzálna | 0 | 350 | m | 0
2976271 | 1.1.1.1.1.2.20. |  | Profil rohový pre vytvorenie soklu bez tepelných mostov pre hr. izolantu viac ako 200 mm (plastový) | 0 | 775.011 | m | 0
2976272 | 1.1.1.1.1.2.21. |  | Búranie podkladov pod dlažby. liatych dlažieb a mazanín.betón.liaty asfalt hr.nad 100 mm. plochy nad 4 m2 -2.20000t | 0 | 10.094 | m3 | 0
2976273 | 1.1.1.1.1.2.22. |  | Odsekanie a odobratie obkladov stien z obkladačiek vnútorných vrátane podkladovej omietky nad 2 m2. -0.06800t | 0 | 107.785 | m2 | 0
2976274 | 1.1.1.1.1.2.23. |  | Odvoz sutiny a vybúraných hmôt na skládku do 1 km | 0 | 29.767 | t | 0
2976275 | 1.1.1.1.1.2.24. |  | Odvoz sutiny a vybúraných hmôt na skládku za každý ďalší 1 km | 0 | 893.01 | t | 0
2976276 | 1.1.1.1.1.2.25. |  | Vnútrostavenisková doprava sutiny a vybúraných hmôt do 10 m | 0 | 29.767 | t | 0
2976277 | 1.1.1.1.1.2.26. |  | Poplatok za skládku - betón. tehly. dlaždice. obkladačky a keramika (17 01). ostatné | 0 | 29.767 | t | 0
2976278 | 1.1.1.1.1.3. |  | Presun hmôt HSV | 0 | 1 |  | 0
2976279 | 1.1.1.1.1.3.1. |  | Presun hmôt pre budovy (801. 803. 812). zvislá konštr. z tehál. tvárnic. z kovu výšky do 36 m | 0 | 559.128 | t | 0
2976280 | 1.1.1.1.1.4. |  | Práce a dodávky PSV | 0 | 1 |  | 0
2976281 | 1.1.1.1.1.4.1. |  | Ústredné kúrenie - kotolne | 0 | 1 |  | 0
2976282 | 1.1.1.1.1.4.1.1. |  | Demontáž nerezového komína dvojplášťového od DN 150 do DN 200. -0.011 t | 0 | 21 | m | 0
2976283 | 1.1.1.1.1.4.2. | 762 | Konštrukcie tesárske | 0 | 1 |  | 0
2976284 | 1.1.1.1.1.4.2.1. |  | Montáž drevených stien a priečok z fošní. hranolov. hranolkov s prierezovou plochou 100 cm2 | 0 | 317.88 | m | 0
2976285 | 1.1.1.1.1.4.2.2. |  | Dosky a fošne z mäkkého reziva neopracované neomietané akosť I | 0 | 3.497 | m3 | 0
2976286 | 1.1.1.1.1.4.2.3. |  | Presun hmôt pre konštrukcie tesárske v objektoch výšky do 12 m | 0 | 1.953 | t | 0
2976287 | 1.1.1.1.1.4.3. | 766 | Konštrukcie stolárske | 0 | 1 |  | 0
2976288 | 1.1.1.1.1.4.3.1. |  | Montáž drevených stien plných. s výplňou palubovkou alebo preglejkou. v. do 2.75 m | 0 | 79.247 | m2 | 0
2976289 | 1.1.1.1.1.4.3.2. |  | Dosky a fošne z mäkkého reziva neopracované neomietané akosť I | 0 | 7.937 | m3 | 0
2976290 | 1.1.1.1.1.4.3.3. |  | Presun hmot pre konštrukcie stolárske v objektoch výšky nad 6 do 12 m | 0 | 4.37 | t | 0
2976291 | 1.1.1.1.1.4.4. |  | Konštrukcie doplnkové kovové | 0 | 1 |  | 0
2976292 | 1.1.1.1.1.4.4.1. |  | Montáž rebríkov do muriva s vodovodnou ochrannou rúrkou | 0 | 17.3 | m | 0
2976293 | 1.1.1.1.1.4.4.2. |  | Oceľ | 0 | 0.172 | t | 0
2976294 | 1.1.1.1.1.4.4.3. |  | Výroba atypického výrobku - rebríka | 0 | 172 | kg | 0
2976295 | 1.1.1.1.1.4.5. |  | Nátery | 0 | 1 |  | 0
2976296 | 1.1.1.1.1.4.5.1. |  | Žiarové zinkovanie | 0 | 172 | kg | 0
2976297 | 1.1.1.1.1.4.5.2. |  | Nátery tesárskych konštrukcií aplikované striekaním. preventívna impregnácia proti drevokaznému hmyzu a hubám | 0 | 173.74 | m2 | 0
2976298 | 1.1.1.1.1.4.5.3. |  | Opieskovanie stĺpov. sanácia. murárske vyspravenie a finálny náter oceľových stĺpov v exteriéri | 0 | 1 | sub | 0
2976299 | 1.1.1.1.1.5. |  | Hodinové zúčtovacie sadzby | 0 | 1 |  | 0
2976300 | 1.1.1.1.1.5.1. |  | Stavebno montážne práce menej náročne. pomocné alebo manupulačné (Tr. 1) v rozsahu viac ako 8 hodín | 0 | 15 | hod | 0
2976301 | 1.1.1.1.1.5.2. |  | Environmentálny stavebný dozor – obhliadka objektu. vysťahovanie netopierov z objektu. pravidelná kontrola realizácie opatrení. poradenstvo. komunikácia s orgánom ochrany prírody. vydanie potvrdenia pre kolaudačné účely. cestovné náklady | 0 | 1 | sub | 0
2976302 | 1.1.1.1.2. |  | 1.2 - Zateplenie / výmena strechy | 0 | 1 |  | 0
2976303 | 1.1.1.1.2.1. | 9 | Ostatné konštrukcie a práce-búranie | 0 | 1 |  | 0
2976304 | 1.1.1.1.2.1.1. |  | Búranie muriva alebo vybúranie otvorov plochy nad 4 m2 nadzákladového z tehál cementových. na maltu cementovú. -2.000 t | 0 | 22.791 | m3 | 0
2976305 | 1.1.1.1.2.1.2. |  | Odstránenie násypu pod podlahami alebo na strechách. hr.nad 200 mm. -1.40000t | 0 | 174.196 | m3 | 0
2976306 | 1.1.1.1.2.1.3. |  | Rezanie konštrukcií zo železobetónu hr. panelu 200 mm stenovou pílou -0.02400t | 0 | 75.48 | m | 0
2976307 | 1.1.1.1.2.1.4. |  | Plastový sklz na stavebnú sutinu výšky do 10 m | 0 | 381 | ks | 0
2976308 | 1.1.1.1.2.1.5. |  | Príplatok k cene za každý ďalší meter výšky | 0 | 24 | m | 0
2976309 | 1.1.1.1.2.1.6. |  | Demontáž sklzu na stavebnú sutinu výšky do 30 m | 0 | 32 | m | 0
2976310 | 1.1.1.1.2.1.7. |  | Odvoz sutiny a vybúraných hmôt na skládku do 1 km | 0 | 381.202 | t | 0
2976311 | 1.1.1.1.2.1.8. |  | Odvoz sutiny a vybúraných hmôt na skládku za každý ďalší 1 km | 0 | 11436.06 | t | 0
2976312 | 1.1.1.1.2.1.9. |  | Vnútrostavenisková doprava sutiny a vybúraných hmôt do 10 m | 0 | 381.202 | t | 0
2976313 | 1.1.1.1.2.1.10. |  | Poplatok za skládku - betón. tehly. dlaždice. obkladačky a keramika (17 01). ostatné | 0 | 45.582 | t | 0
2976314 | 1.1.1.1.2.1.11. |  | Poplatok za skládku - drevo. sklo. plasty (17 02 ). ostatné | 0 | 50.095 | t | 0
2976315 | 1.1.1.1.2.1.12. |  | Poplatok za skládku - bitúmenové zmesi. uholný decht. dechtové výrobky (17 03). ostatné | 0 | 284.132 | t | 0
2976316 | 1.1.1.1.2.1.13. |  | Poplatok za skládku - kovy (meď. bronz. mosadz atď.) (17 04 ). ostatné | 0 | 1.533 | t | 0
2976317 | 1.1.1.1.2.2. | HSV | Práce a dodávky HSV | 0 | 1 |  | 0
2976318 | 1.1.1.1.2.2.1. | 1 | Zemné práce | 0 | 1 |  | 0
2976319 | 1.1.1.1.2.2.1.1. |  | Výsadba vegetatívnych častí rastlín do 50 ks/m2 pre zelené strechy do 5° | 0 | 164.84 | m2 | 0
2976320 | 1.1.1.1.2.2.1.2. |  | Sadenica trvaliek pre zelené strechy | 0 | 8242 | ks | 0
2976321 | 1.1.1.1.2.2.2. | 3 | Zvislé a kompletné konštrukcie | 0 | 1 |  | 0
2976322 | 1.1.1.1.2.2.2.1. |  | Murivo nosné (m3) z tvárnic YTONG Univerzal hr. 250 mm P3-450 PD. na MVC a maltu YTONG (250x249x599) alebo ekvivalent | 0 | 21.458 | m3 | 0
2976323 | 1.1.1.1.2.2.2.2. |  | Priečky z tehál pálených POROTHERM 14 Profi P 8 brúsených. na maltu POROTHERM Profi (140x500x249) alebo ekvivalent | 0 | 33.407 | m2 | 0
2976324 | 1.1.1.1.2.2.3. | 4 | Vodorovné konštrukcie | 0 | 1 |  | 0
2976325 | 1.1.1.1.2.2.3.1. |  | Betón stužujúcich pásov a vencov železový tr. C 25/30 | 0 | 0.868 | m3 | 0
2976326 | 1.1.1.1.2.2.3.2. |  | Debnenie bočníc stužujúcich pásov a vencov vrátane vzpier zhotovenie | 0 | 11.578 | m2 | 0
2976327 | 1.1.1.1.2.2.3.3. |  | Debnenie bočníc stužujúcich pásov a vencov vrátane vzpier odstránenie | 0 | 11.578 | m2 | 0
2976328 | 1.1.1.1.2.2.3.4. |  | Výstuž stužujúcich pásov a vencov z betonárskej ocele B500 (10505) | 0 | 0.05 | t | 0
2976329 | 1.1.1.1.2.2.4. | 6 | Úpravy povrchov. podlahy. osadenie | 0 | 1 |  | 0
2976330 | 1.1.1.1.2.2.4.1. |  | Násyp - ochranná krycia vrstva z praného kameniva s utlačením a urovnaním povrchu pre obrátené ploché strechy | 0 | 47.169 | m3 | 0
2976331 | 1.1.1.1.2.2.4.2. |  | Násyp - vegetačná vrstva zo substrátu s utlačením a urovnaním povrchu pre zelené strechy do 5° | 0 | 13.187 | m3 | 0
2976332 | 1.1.1.1.2.2.5. | 99 | Presun hmôt HSV | 0 | 1 |  | 0
2976333 | 1.1.1.1.2.2.5.1. |  | Presun hmôt pre budovy (801. 803. 812). zvislá konštr. z tehál. tvárnic. z kovu výšky do 36 m | 0 | 133.9 | t | 0
2976334 | 1.1.1.1.2.3. | 712 | Izolácie striech. povlakové krytiny | 0 | 1 |  | 0
2976335 | 1.1.1.1.2.3.1. |  | Zhotovenie parozábrany pre strechy ploché do 10° | 0 | 832.486 | m2 | 0
2976336 | 1.1.1.1.2.3.2. |  | Pás asfaltový SBS vystužený PES rohožou vystuženou skleneným vláknom. na vrchnej strane s ochrannou PP fóliou. na spodnej strane s profilovaným povrchom s ochrannou PE fóliou | 0 | 957.359 | m2 | 0
2976337 | 1.1.1.1.2.3.3. |  | Zhotovenie povlakovej krytiny striech plochých do 10° za studena asfaltovým lakom | 0 | 832.486 | m2 | 0
2976338 | 1.1.1.1.2.3.4. |  | Lak asfaltový ALT-RENOLAK SN v sudoch alebo ekvivalent | 0 | 0.832 | t | 0
2976339 | 1.1.1.1.2.3.5. |  | Zhotovenie povlakovej krytiny striech plochých do 10°PVC-P fóliou položenou voľne so zvarením spoju | 0 | 863.342 | m2 | 0
2976340 | 1.1.1.1.2.3.6. |  | Čistič - doplnok k fóliovým systémom | 0 | 35 | ks | 0
2976341 | 1.1.1.1.2.3.7. |  | Zálievka pre poisťovanie tesnosti zvarov fóliou z PVC-P | 0 | 6.907 | kg | 0
2976342 | 1.1.1.1.2.3.8. |  | Hydroizolačná fólia PVC-P hr. 1.5 mm izolácia plochých striech | 0 | 992.843 | m2 | 0
2976343 | 1.1.1.1.2.3.9. |  | Zhotovenie povlakovej krytiny striech plochých do 10° nopovou fóliou HDPE položenou voľne pre vegetačné strechy | 0 | 164.84 | m2 | 0
2976344 | 1.1.1.1.2.3.10. |  | Profilovaná fólia s nakašírovanou geotextíliou pre vegetačné strechy. výška nopov 20 mm. pevnosť v tlaku 200 kN/m2 | 0 | 189.566 | m2 | 0
2976345 | 1.1.1.1.2.3.11. |  | Odstránenie povlakovej krytiny na strechách šikmých do 30° dvojvrstvovej. -0.01000t | 0 | 1829.891 | m2 | 0
2976346 | 1.1.1.1.2.3.12. |  | Detaily k PVC-P fóliam preplátanie spojov | 0 | 399.792 | m | 0
2976347 | 1.1.1.1.2.3.13. |  | Hydroizolačná fólia PVC-P hr. 2.0 mm izolácia plochých striech | 0 | 69.164 | m2 | 0
2976348 | 1.1.1.1.2.3.14. |  | Detaily k PVC-P fóliam osadenie hotovej strešnej vpuste | 0 | 7 | ks | 0
2976349 | 1.1.1.1.2.3.15. |  | Strešná vpusť pre PVC-P fólie. priemer 100 mm. dĺ. 400 mm | 0 | 7 | ks | 0
2976350 | 1.1.1.1.2.3.16. |  | Rozperný nit 6x30 mm do betónu. hliníkový | 0 | 35 | ks | 0
2976351 | 1.1.1.1.2.3.17. |  | Detaily k PVC-P fóliam zaizolovanie kruhového prestupu 101 – 250 mm | 0 | 20 | ks | 0
2976352 | 1.1.1.1.2.3.18. |  | Hydroizolačná fólia PVC-P hr. 2.0 mm izolácia plochých striech | 0 | 5.7 | m2 | 0
2976353 | 1.1.1.1.2.3.19. |  | Detaily k PVC-P fóliam osadenie vetracích komínkov | 0 | 55 | ks | 0
2976354 | 1.1.1.1.2.3.20. |  | Hydroizolačná fólia PVC-P hr. 2.0 mm izolácia plochých striech | 0 | 22 | m2 | 0
2976355 | 1.1.1.1.2.3.21. |  | Odvetrávací komín pre PVC-P fólie. výška 225 mm. priemer 75 mm | 0 | 55 | ks | 0
2976356 | 1.1.1.1.2.3.22. |  | Rozperný nit 6x30 mm do betónu. hliníkový | 0 | 275 | ks | 0
2976357 | 1.1.1.1.2.3.23. |  | Zhotovenie flekov v rohoch na povlakovej krytine z PVC-P fólie | 0 | 14 | ks | 0
2976358 | 1.1.1.1.2.3.24. |  | Hydroizolačná fólia PVC-P hr. 2.0 mm izolácia plochých striech | 0 | 0.56 | m2 | 0
2976359 | 1.1.1.1.2.3.25. |  | Detaily k termoplastom všeobecne. ukončujúci profil na stene tvaru "Z" pri ukončení z HPP rš 200 mm | 0 | 37.852 | m | 0
2976360 | 1.1.1.1.2.3.26. |  | Rozperný nit 6x30 mm do betónu. hliníkový | 0 | 303 | ks | 0
2976361 | 1.1.1.1.2.3.27. |  | Detaily k termoplastom všeobecne. oplechovanie okraja odkvapovou záveternou lištou z hrubopolpast. plechu RŠ 200 mm | 0 | 10 | m | 0
2976362 | 1.1.1.1.2.3.28. |  | Rozperný nit 6x30 mm do betónu. hliníkový | 0 | 80 | ks | 0
2976363 | 1.1.1.1.2.3.29. |  | Položenie geotextílie vodorovne alebo zvislo na strechy ploché do 10° | 0 | 832.486 | m2 | 0
2976364 | 1.1.1.1.2.3.30. |  | Geotextília polypropylénová netkaná 500 g/m2 | 0 | 957.359 | m2 | 0
2976365 | 1.1.1.1.2.3.31. |  | Položenie geotextílie vodorovne alebo zvislo na strechy ploché do 10° | 0 | 103.28 | m2 | 0
2976366 | 1.1.1.1.2.3.32. |  | Geotextília polypropylénová netkaná 300 g/m2 | 0 | 118.772 | m2 | 0
2976367 | 1.1.1.1.2.3.33. |  | Osadenie ochrannej kačírkovej lišty tvaru L natavením na hydroizoláciu pre zelené strechy | 0 | 10 | m | 0
2976368 | 1.1.1.1.2.3.34. |  | Lišta kačírková dierovaná hliníková tvaru L pre zelené strechy. hrúbky 1 mm. vxšxl 100x120x2500 mm | 0 | 10.2 | m | 0
2976369 | 1.1.1.1.2.3.35. |  | Vykonanie ihlovej skúšky striech z povlakových krytín. fólií | 0 | 667.646 | m2 | 0
2976370 | 1.1.1.1.2.3.36. |  | Montáž podkladnej konštrukcie z OSB dosiek na atike šírky 311 - 410 mm pod klampiarske konštrukcie | 0 | 32.62 | m | 0
2976371 | 1.1.1.1.2.3.37. |  | Rozperný nit 6x30 mm do betónu. hliníkový | 0 | 261 | ks | 0
2976372 | 1.1.1.1.2.3.38. |  | Doska OSB nebrúsená hr. 22 mm | 0 | 13.374 | m2 | 0
2976373 | 1.1.1.1.2.3.39. |  | Montáž podkladnej konštrukcie z OSB dosiek na atike šírky 411 - 620 mm pod klampiarske konštrukcie | 0 | 121.596 | m | 0
2976374 | 1.1.1.1.2.3.40. |  | Rozperný nit 6x30 mm do betónu. hliníkový | 0 | 973 | ks | 0
2976375 | 1.1.1.1.2.3.41. |  | Doska OSB nebrúsená hr. 18 mm | 0 | 75.39 | m2 | 0
2976376 | 1.1.1.1.2.3.42. |  | Montáž podkladnej konštrukcie z OSB dosiek na atike šírky 801 - 1000 mm pod klampiarske konštrukcie | 0 | 103.28 | m | 0
2976377 | 1.1.1.1.2.3.43. |  | Rozperný nit 6x30 mm do betónu. hliníkový | 0 | 826 | ks | 0
2976378 | 1.1.1.1.2.3.44. |  | Doska OSB nebrúsená hr. 22 mm | 0 | 108.444 | m2 | 0
2976379 | 1.1.1.1.2.3.45. |  | Presun hmôt pre izoláciu povlakovej krytiny v objektoch výšky nad 24 do 36 m | 0 | 9.805 | t | 0
2976380 | 1.1.1.1.2.4. | 713 | Izolácie tepelné | 0 | 1 |  | 0
2976381 | 1.1.1.1.2.4.1. |  | Tepelná fúkaná izolácia zo sklenej vlny vodorovných konštrukcií do dutiny hrúbky od 250 do 400 mm alebo ekvivalent | 0 | 112.43 | m3 | 0
2976382 | 1.1.1.1.2.4.2. |  | Montáž tepelnej izolácie striech plochých do 10° minerálnou vlnou. dvojvrstvová kladenými voľne | 0 | 754.457 | m2 | 0
2976383 | 1.1.1.1.2.4.3. |  | Doska 200x1200x2000 mm izolácia z kamennej vlny vhodná pre zateplenie plochých striech | 0 | 1539.09 | m2 | 0
2976384 | 1.1.1.1.2.4.4. |  | Montáž tepelnej izolácie striech plochých do 10° minerálnou vlnou. dvojvrstvová kladenými voľne | 0 | 303.806 | m2 | 0
2976385 | 1.1.1.1.2.4.5. |  | Doska z minerálnej vlny hr. 200 mm. izolácia pre zateplenie plochých striech | 0 | 619.764 | m2 | 0
2976386 | 1.1.1.1.2.4.6. |  | Montáž tepelnej izolácie striech plochých do 10° spádovými doskami z polystyrénu v jednej vrstve | 0 | 874.017 | m2 | 0
2976387 | 1.1.1.1.2.4.7. |  | Doska spádová EPS. pevnosť v tlaku 150 kPa. šedý polystyrén pre vyspádovanie plochých striech | 0 | 89.15 | m3 | 0
2976388 | 1.1.1.1.2.4.8. |  | Montáž tepelnej izolácie striech plochých do 10° - atikové kliny z polystyrénu | 0 | 200.398 | m | 0
2976389 | 1.1.1.1.2.4.9. |  | Doska spádová EPS. pevnosť v tlaku 100 kPa. šedý polystyrén pre vyspádovanie plochých striech | 0 | 2.405 | m3 | 0
2976390 | 1.1.1.1.2.4.10. |  | Montáž tepelnej izolácie striech plochých do 10° PIR doskami. rozloženej v jednej vrstve. prikotvením | 0 | 941.207 | m2 | 0
2976391 | 1.1.1.1.2.4.11. |  | Doska tepelnoizolačná BauderPIR FA. obojstranná hliníková krycia vrstva. polodrážka. hr. 80 mm. 2400x1200 mm. pre ploché strechy alebo ekvivalent | 0 | 960.031 | m2 | 0
2976392 | 1.1.1.1.2.4.12. |  | Kotviaci prvok 4.8x100 mm do trapézového plechu. oceľový | 0 | 2824 | ks | 0
2976393 | 1.1.1.1.2.4.13. |  | Montáž tepelnej izolácie na atiku z XPS prikotvením | 0 | 146.878 | m2 | 0
2976394 | 1.1.1.1.2.4.14. |  | Doska XPS 300 hr. 30 mm. zakladanie stavieb. podlahy. obrátené ploché strechy | 0 | 149.816 | m2 | 0
2976395 | 1.1.1.1.2.4.15. |  | Kotviaci prvok 4.8x100 mm do trapézového plechu. oceľový | 0 | 441 | ks | 0
2976396 | 1.1.1.1.2.4.16. |  | Montáž tepelnej izolácie hr. od 10 cm striech šikmých medzi a pod krokvy. s parozábranou. prichytená latami | 0 | 313.574 | m2 | 0
2976397 | 1.1.1.1.2.4.17. |  | Doska z minerálnej vlny hr. 100 mm. izolácia pre šikmé strechy. nezaťažené stropy. priečky | 0 | 319.845 | m2 | 0
2976398 | 1.1.1.1.2.4.18. |  | Montáž tepelnej izolácie hr. nad 10 cm striech šikmých medzi a pod krokvy. s parozábranou. prichytená latami | 0 | 941.207 | m2 | 0
2976399 | 1.1.1.1.2.4.19. |  | Doska z minerálnej vlny hr. 200 mm. izolácia pre šikmé strechy. nezaťažené stropy. priečky | 0 | 960.031 | m2 | 0
2976400 | 1.1.1.1.2.4.20. |  | Napojenie paronepriepustnej fólie lepiacim tmelom na ohraničujúce konštrukcie | 0 | 103.28 | m | 0
2976401 | 1.1.1.1.2.4.21. |  | Poistná zálievka | 0 | 103.28 | m | 0
2976402 | 1.1.1.1.2.4.22. |  | Presun hmôt pre izolácie tepelné v objektoch výšky nad 24 m do 36 m | 0 | 64.718 | t | 0
2976403 | 1.1.1.1.2.5. | 762 | Konštrukcie tesárske | 0 | 1 |  | 0
2976404 | 1.1.1.1.2.5.1. |  | Montáž debnenia stien z hrubých dosiek hr. do 32 mm na záklopku. žalúziu alebo kratinami | 0 | 941.207 | m2 | 0
2976405 | 1.1.1.1.2.5.2. |  | Dosky a fošne z mäkkého reziva neopracované neomietané akosť I | 0 | 33.13 | m3 | 0
2976406 | 1.1.1.1.2.5.3. |  | Demontáž viazaných konštrukcií krovov so sklonom do 60°. prierezovej plochy 120 - 224 cm2. -0.01400 t | 0 | 1559.344 | m | 0
2976407 | 1.1.1.1.2.5.4. |  | Demontáž záklopov stropov vrchných. zapustených z hrubých dosiek hr. do 32 mm. -0.01400 t | 0 | 1829.891 | m2 | 0
2976408 | 1.1.1.1.2.5.5. |  | Presun hmôt pre konštrukcie tesárske v objektoch výšky od 12 do 24 m | 0 | 18.222 | t | 0
2976409 | 1.1.1.1.2.6. | 764 | Konštrukcie klampiarske | 0 | 1 |  | 0
2976410 | 1.1.1.1.2.6.1. |  | Výstužný U profil - atika | 0 | 154.216 | m | 0
2976411 | 1.1.1.1.2.6.2. |  | Podkladný C profil - atika | 0 | 154.216 | m | 0
2976412 | 1.1.1.1.2.6.3. |  | Kricí plech - atika | 0 | 154.216 | m | 0
2976413 | 1.1.1.1.2.6.4. |  | Hrebenáč oblý s prevetrávacím pásom pozink farebný. r.š. do 410 mm. sklon strechy do 30° | 0 | 36.95 | m | 0
2976414 | 1.1.1.1.2.6.5. |  | Čelo hrebenáča - štít pozink farebný. sklon strechy do 30° | 0 | 2 | ks | 0
2976415 | 1.1.1.1.2.6.6. |  | Odkvapové lemovanie pozink farebný. r.š. do 250 mm. sklon strechy do 30° | 0 | 75.48 | m | 0
2976416 | 1.1.1.1.2.6.7. |  | Lapač snehu sedlový pozink farebný. r.š. do 307 mm. sklon strechy od 30° do 45° | 0 | 75.48 | m | 0
2976417 | 1.1.1.1.2.6.8. |  | Štítové lemovanie pozink farebný. r.š. do 370 mm. sklon strechy 30° od 45° | 0 | 48.88 | m | 0
2976418 | 1.1.1.1.2.6.9. |  | Strešný prestup - prechodka pre profilované krytiny. rúry s priemerom 75-160 mm. sklon strechy nad 30° do 45° | 0 | 10 | ks | 0
2976419 | 1.1.1.1.2.6.10. |  | Pás vetrací hrebeňa a nárožia. šírky do 380 mm | 0 | 37.74 | m | 0
2976420 | 1.1.1.1.2.6.11. |  | Manžeta tesniaca gumová nedelená na prestup rúr a káblov. priemer do 100 mm | 0 | 10 | ks | 0
2976421 | 1.1.1.1.2.6.12. |  | Falcovaný pozinkovaný lakovaný plech | 0 | 941.207 | m2 | 0
2976422 | 1.1.1.1.2.6.13. |  | Oplechovanie šikmej strechy. napojenie na štítovú stenu - de3 | 0 | 2.458 | m | 0
2976423 | 1.1.1.1.2.6.14. |  | Oplechovanie kidžie pri stene - de6 | 0 | 84.687 | m | 0
2976424 | 1.1.1.1.2.6.15. |  | Ukončovacia okrajová lišta - de13 | 0 | 1.006 | m | 0
2976425 | 1.1.1.1.2.6.16. |  | Ukončovák - de8 | 0 | 49.778 | m | 0
2976426 | 1.1.1.1.2.6.17. |  | Lemovanie z pozinkovaného farbeného PZf plechu. múrov na plochých strechách r.š. 250 mm | 0 | 7.471 | m | 0
2976427 | 1.1.1.1.2.6.18. |  | Hrana strechy nad balkonmi | 0 | 5.437 | m | 0
2976428 | 1.1.1.1.2.6.19. |  | Klampiarsky prvok v tvare L ba loďzie | 0 | 103.28 | m | 0
2976429 | 1.1.1.1.2.6.20. |  | Snehové zachytávače z pozinkovaného farebného PZf plechu. dvojradové | 0 | 8.451 | m | 0
2976430 | 1.1.1.1.2.6.21. |  | Demontáž žľabov pododkvap. štvorhranných rovných. oblúkových. do 30° rš 250 a 330 mm. -0.00347t | 0 | 226.91 | m | 0
2976431 | 1.1.1.1.2.6.22. |  | Žľaby z pozinkovaného farbeného PZf plechu. pododkvapové polkruhové r.š. 250 mm | 0 | 226.91 | m | 0
2976432 | 1.1.1.1.2.6.23. |  | Žľab šikmej strechy - de9 | 0 | 4.9 | m | 0
2976433 | 1.1.1.1.2.6.24. |  | Žľab šikmej strchy nad telocvičňou - Pp0. Pp1 | 0 | 2.631 | m | 0
2976434 | 1.1.1.1.2.6.25. |  | Kotlík kónický z pozinkovaného farbeného PZf plechu. pre rúry s priemerom od 100 do 125 mm | 0 | 17 | ks | 0
2976435 | 1.1.1.1.2.6.26. |  | Demontáž strešného okna a poklopu na krytine vlnitej a korýt.. alebo hlad. a drážk. do 30st. -0.02000t | 0 | 7 | ks | 0
2976436 | 1.1.1.1.2.6.27. |  | Podkladový pás z pozinkovaného farbeného PZf plechu. r.š. 330 mm. hr. plechu 0.8 mm | 0 | 257.469 | m | 0
2976437 | 1.1.1.1.2.6.28. |  | Oplechovanie muriva a atík z pozinkovaného farbeného PZf plechu. vrátane rohov r.š. 400 mm | 0 | 32.62 | m | 0
2976438 | 1.1.1.1.2.6.29. |  | Oplechovanie muriva a atík z pozinkovaného farbeného PZf plechu. vrátane rohov r.š. 600 mm | 0 | 121.596 | m | 0
2976439 | 1.1.1.1.2.6.30. |  | Celoplošné lepenie oplechovania muriva a atík z pozinkovaného farbeného PZf plechu. vrátane rohov | 0 | 103.28 | m2 | 0
2976440 | 1.1.1.1.2.6.31. |  | Demontáž odpadových rúr štvorcových so stranou 100 mm. -0.00338t | 0 | 179.152 | m | 0
2976441 | 1.1.1.1.2.6.32. |  | Montáž kruhovej odbočky z pozinkovaného farbeného PZf plechu. pre zvodové rúry s priemerom 80 - 150 mm | 0 | 43 | ks | 0
2976442 | 1.1.1.1.2.6.33. |  | Odbočka zvodová pozink farebný ZO 120/80. KJG alebo ekvivalent | 0 | 43 | ks | 0
2976443 | 1.1.1.1.2.6.34. |  | Zvodové rúry z pozinkovaného farbeného PZf plechu. kruhové priemer 100 mm | 0 | 92.05 | m | 0
2976444 | 1.1.1.1.2.6.35. |  | Zvodové rúry z pozinkovaného farbeného PZf plechu. kruhové priemer 120 mm | 0 | 87.102 | m | 0
2976445 | 1.1.1.1.2.6.36. |  | Zachytávač nečistôt Lindab Rainline Elite alebo ekvivalent | 0 | 10 | ks | 0
2976446 | 1.1.1.1.2.6.37. |  | Kontaktná paropriepustná fólia pod strešnú krytinu. plošná hmotnosť 140 g/m2 | 0 | 2186.22 | m2 | 0
2976447 | 1.1.1.1.2.6.38. |  | Presun hmôt pre konštrukcie klampiarske v objektoch výšky nad 24 do 36 m | 0 | 5.241 | t | 0
2976448 | 1.1.1.1.2.7. | 766 | Konštrukcie stolárske | 0 | 1 |  | 0
2976449 | 1.1.1.1.2.7.1. |  | Demontáž drevených stien plných. -0.01695t | 0 | 40.937 | m2 | 0
2976450 | 1.1.1.1.2.7.2. |  | Montáž okna strešného VELUX. veľkosť okna 78x140 cm so zatepľovacou sadou. parozábranou a lemovaním alebo ekvivalent | 0 | 8 | ks | 0
2976451 | 1.1.1.1.2.7.3. |  | Strešné okno drevené kyvné VELUX GLL 1064B MK08. šxv 780x1400 mm s kľučkou alebo ekvivalent | 0 | 8 | ks | 0
2976452 | 1.1.1.1.2.7.4. |  | Lemovanie hliníkové VELUX EDW MK08 1000. šxv 780x1400 mm bez zatepľovacej sady. pre profilovanú strešnú krytinu do 120 mm alebo ekvivalent | 0 | 8 | ks | 0
2976453 | 1.1.1.1.2.7.5. |  | Manžeta z parotesnej fólie VELUX BBX MK08. šxv 780x1400 mm alebo ekvivalent | 0 | 8 | ks | 0
2976454 | 1.1.1.1.2.7.6. |  | Úprava ostenia okien pri zateplenom podkroví. TI hr. do 200 mm. parozábrana | 0 | 31.68 | m | 0
2976455 | 1.1.1.1.2.8. | 783 | Nátery | 0 | 1 |  | 0
2976456 | 1.1.1.1.2.8.1. |  | Nátery tesárskych konštrukcií aplikované striekaním. preventívna impregnácia proti drevokaznému hmyzu a hubám | 0 | 2002.414 | m2 | 0
2976457 | 1.1.1.1.2.9. | PSV | Práce a dodávky PSV | 0 | 1 |  | 0
2976458 | 1.1.1.1.2.9.1. | 763 | Konštrukcie - drevostavby | 0 | 1 |  | 0
2976459 | 1.1.1.1.2.9.1.1. |  | Podhľad SDK montovaný priamo na jednoúrovňovej oceľovej podkonštrukcií CD+UD. doska protipožiarna impregnovaná DFH2 12.5 mm | 0 | 313.574 | m2 | 0
2976460 | 1.1.1.1.2.9.1.2. |  | Presun hmôt pre sadrokartónové konštrukcie v objektoch výšky od 7 do 24 m | 0 | 4.232 | t | 0
2976461 | 1.1.1.1.2.9.2. | 765 | Konštrukcie - krytiny tvrdé | 0 | 1 |  | 0
2976462 | 1.1.1.1.2.9.2.1. |  | Demontáž krytiny z asfaltových šindľov. do sutiny. sklon strechy do 45°. -0.012t | 0 | 1829.891 | m2 | 0
2976463 | 1.1.1.1.3. |  | 1.3 - Výmena otvorových výplní | 0 | 1 |  | 0
2976464 | 1.1.1.1.3.1. | 6 | Úpravy povrchov. podlahy. osadenie | 0 | 1 |  | 0
2976465 | 1.1.1.1.3.1.1. |  | Omietka vápenná vnútorného ostenia okenného alebo dverného hladká | 0 | 615.265 | m2 | 0
2976466 | 1.1.1.1.3.1.2. |  | Omietka vápenná vnútorného ostenia okenného alebo dverného štuková | 0 | 387.878 | m2 | 0
2976467 | 1.1.1.1.3.1.3. |  | Okenný a dverový plastový dilatačný profil pre hrúbku omietky 6 mm | 0 | 2510.98 | m | 0
2976468 | 1.1.1.1.3.1.4. |  | Rohový profil z pozinkovaného plechu pre hrúbku omietky 8 až 12 mm | 0 | 2510.98 | m | 0
2976469 | 1.1.1.1.3.2. | 9 | Ostatné konštrukcie a práce-búranie | 0 | 1 |  | 0
2976470 | 1.1.1.1.3.2.1. |  | Lešenie ľahké pracovné pomocné s výškou lešeňovej podlahy nad 1.20 do 1.90 m | 0 | 500 | m2 | 0
2976471 | 1.1.1.1.3.2.2. |  | Prikresanie rovných ostení. bez odstupu. po hrubom vybúraní otvorov. v murive tehl. na maltu. -0.05700t | 0 | 770.381 | m2 | 0
2976472 | 1.1.1.1.3.2.3. |  | Demontáž okien plastových. 1 bm obvodu - 0.007t | 0 | 3135.088 | m | 0
2976473 | 1.1.1.1.3.2.4. |  | Demontáž dverí plastových vchodových. 1 bm obvodu - 0.012t | 0 | 74.84 | m | 0
2976474 | 1.1.1.1.3.2.5. |  | Zvislá doprava sutiny a vybúraných hmôt za prvé podlažie nad alebo pod základným podlažím | 0 | 69.291 | t | 0
2976475 | 1.1.1.1.3.2.6. |  | Zvislá doprava sutiny a vybúraných hmôt za každé ďalšie podlažie | 0 | 623.619 | t | 0
2976476 | 1.1.1.1.3.2.7. |  | Odvoz sutiny a vybúraných hmôt na skládku do 1 km | 0 | 69.291 | t | 0
2976477 | 1.1.1.1.3.2.8. |  | Odvoz sutiny a vybúraných hmôt na skládku za každý ďalší 1 km | 0 | 1385.82 | t | 0
2976478 | 1.1.1.1.3.2.9. |  | Vnútrostavenisková doprava sutiny a vybúraných hmôt do 10 m | 0 | 69.291 | t | 0
2976479 | 1.1.1.1.3.2.10. |  | Vnútrostavenisková doprava sutiny a vybúraných hmôt za každých ďalších 5 m | 0 | 1385.82 | t | 0
2976480 | 1.1.1.1.3.2.11. |  | Poplatok za skládku - betón. tehly. dlaždice (17 01) ostatné | 0 | 43.912 | t | 0
2976481 | 1.1.1.1.3.2.12. |  | Poplatok za skládku - drevo. sklo. plasty (17 02). ostatné | 0 | 24.517 | t | 0
2976482 | 1.1.1.1.3.3. | 99 | Presun hmôt HSV | 0 | 1 |  | 0
2976483 | 1.1.1.1.3.3.1. |  | Presun hmôt pre opravy a údržbu objektov vrátane vonkajších plášťov výšky do 25 m | 0 | 71.48 | t | 0
2976484 | 1.1.1.1.3.4. | 764 | Konštrukcie klampiarske | 0 | 1 |  | 0
2976485 | 1.1.1.1.3.4.1. |  | Oplechovanie parapetov z hliníkového Al plechu. vrátane rohov r.š. 330 mm | 0 | 623.508 | m | 0
2976486 | 1.1.1.1.3.4.2. |  | Demontáž oplechovania parapetov rš od 100 do 330 mm. -0.00135t | 0 | 623.508 | m | 0
2976487 | 1.1.1.1.3.4.3. |  | Presun hmôt pre konštrukcie klampiarske v objektoch výšky nad 12 do 24 m | 0 | 0.491 | t | 0
2976488 | 1.1.1.1.3.5. | 766 | Konštrukcie stolárske | 0 | 1 |  | 0
2976489 | 1.1.1.1.3.5.1. |  | Montáž okien plastových s hydroizolačnými ISO páskami (exteriérová a interiérová) | 0 | 3135.088 | m | 0
2976490 | 1.1.1.1.3.5.2. |  | Fólia paropriepustná tesniaca polymér-flísová. š. 70 mm. dĺ. 30 m. pre tesnenie pripájacej škáry okenného rámu a muriva z exteriéru | 0 | 3291.842 | m | 0
2976491 | 1.1.1.1.3.5.3. |  | Fólia paronepriepustná tesniaca polymér-flísová. š. 70 mm. dĺ. 30 m. pre tesnenie pripájacej škáry okenného rámu a muriva z interiéru | 0 | 3291.842 | m | 0
2976492 | 1.1.1.1.3.5.4. |  | Okno plastové podľa PD | 0 | 3135.088 | m | 0
2976493 | 1.1.1.1.3.5.5. |  | Montáž dverí vchodových plastových s hydroizolačnými páskami (exteriérová a interiérová) | 0 | 74.84 | m | 0
2976494 | 1.1.1.1.3.5.6. |  | Fólia paropriepustná tesniaca polymér-flísová. š. 70 mm. dĺ. 30 m. pre tesnenie pripájacej škáry okenného rámu a muriva z exteriéru | 0 | 78.582 | m | 0
2976495 | 1.1.1.1.3.5.7. |  | Fólia paronepriepustná tesniaca polymér-flísová. š. 70 mm. dĺ. 30 m. pre tesnenie pripájacej škáry okenného rámu a muriva z interiéru | 0 | 78.582 | m | 0
2976496 | 1.1.1.1.3.5.8. |  | Dvere vchodové plastové podľa PD | 0 | 1 | sub | 0
2976497 | 1.1.1.1.3.5.9. |  | Montáž parapetnej dosky plastovej šírky do 300 mm. dĺžky do 1000 mm | 0 | 255 | ks | 0
2976498 | 1.1.1.1.3.5.10. |  | Parapetná doska plastová. šírka 300 mm. komôrková vnútorná. zlatý dub. mramor. mahagon. svetlý buk. orech | 0 | 255 | m | 0
2976499 | 1.1.1.1.3.5.11. |  | Montáž parapetnej dosky plastovej šírky do 300 mm. dĺžky 1000-1600 mm | 0 | 163 | ks | 0
2976500 | 1.1.1.1.3.5.12. |  | Parapetná doska plastová. šírka 300 mm. komôrková vnútorná. zlatý dub. mramor. mahagon. svetlý buk. orech | 0 | 260.8 | m | 0
2976501 | 1.1.1.1.3.5.13. |  | Montáž parapetnej dosky plastovej šírky do 300 mm. dĺžky 1600-2600 mm | 0 | 56 | ks | 0
2976502 | 1.1.1.1.3.5.14. |  | Parapetná doska plastová. šírka 300 mm. komôrková vnútorná. zlatý dub. mramor. mahagon. svetlý buk. orech | 0 | 145.6 | m | 0
2976503 | 1.1.1.1.3.5.15. |  | Montáž parapetnej dosky plastovej šírky do 300 mm. dĺžky nad 2600 mm | 0 | 14 | ks | 0
2976504 | 1.1.1.1.3.5.16. |  | Parapetná doska plastová. šírka 300 mm. komôrková vnútorná. zlatý dub. mramor. mahagon. svetlý buk. orech | 0 | 42 | m | 0
2976505 | 1.1.1.1.3.5.17. |  | Plastové krytky k vnútorným parapetom plastovým. pár. vo farbe biela. mramor. zlatý dub. buk. mahagón. orech | 0 | 976 | ks | 0
2976506 | 1.1.1.1.3.5.18. |  | Demontáž parapetnej dosky drevenej šírky do 300 mm. dĺžky do 1600 mm. -0.003t | 0 | 418 | ks | 0
2976507 | 1.1.1.1.3.5.19. |  | Demontáž parapetnej dosky drevenej šírky do 300 mm. dĺžky nad 1600 mm. -0.006t | 0 | 70 | ks | 0
2976508 | 1.1.1.1.3.6. | PSV | Práce a dodávky PSV | 0 | 1 |  | 0
2976509 | 1.1.1.1.3.6.1. | 767 | Konštrukcie doplnkové kovové | 0 | 1 |  | 0
2976510 | 1.1.1.1.3.6.1.1. |  | Demontáž bezpečnostná mreža -0.002t | 0 | 10 | ks | 0
2976511 | 1.1.1.1.3.6.2. | 784 | Maľby | 0 | 1 |  | 0
2976512 | 1.1.1.1.3.6.2.1. |  | Penetrovanie jednonásobné jemnozrnných podkladov výšky do 3.80 m | 0 | 481.493 | m2 | 0
2976513 | 1.1.1.1.3.6.2.2. |  | Zakrývanie otvorov. podláh a zariadení fóliou v miestnostiach alebo na schodisku | 0 | 1155.371 | m2 | 0
2976514 | 1.1.1.1.3.6.2.3. |  | Zakrývanie podláh a zariadení plachtou v miestnostiach alebo na schodisku | 0 | 400 | m2 | 0
2976515 | 1.1.1.1.3.6.2.4. |  | Maľby akrylátové základné dvojnásobné. ručne nanášané na jemnozrnný podklad výšky do 3.80 m | 0 | 481.493 | m2 | 0
2976516 | 1.1.1.1.4. |  | 1.4 - Modernizácia / výmena zdroja tepla a rozvodov tepla vykurovacieho systému | 0 | 1 |  | 0
2976517 | 1.1.1.1.4.1. | PSV | Práce a dodávky PSV | 0 | 1 |  | 0
2976518 | 1.1.1.1.4.1.1. | 713 | Izolácie tepelné | 0 | 1 |  | 0
2976519 | 1.1.1.1.4.1.1.1. |  | Montáž izolácie tepelnej potrubia puzdrami z minerálnej vlny DN 15 | 0 | 12 | m | 0
2976520 | 1.1.1.1.4.1.1.2. |  | Izolačné púzdro z čadičovej vlny s hliníkovou fóliou AL. vnútorný priemer d 21 mm. hr. 20 mm | 0 | 12.6 | m | 0
2976521 | 1.1.1.1.4.1.1.3. |  | Montáž izolácie tepelnej potrubia puzdrami z minerálnej vlny DN 20 | 0 | 6 | m | 0
2976522 | 1.1.1.1.4.1.1.4. |  | Izolačné púzdro z čadičovej vlny s hliníkovou fóliou AL. vnútorný priemer d 28 mm. hr. 30 mm | 0 | 16.8 | m | 0
2976523 | 1.1.1.1.4.1.1.5. |  | Montáž izolácie tepelnej potrubia puzdrami z minerálnej vlny DN 25 | 0 | 32 | m | 0
2976524 | 1.1.1.1.4.1.1.6. |  | Izolačné púzdro z čadičovej vlny s hliníkovou fóliou AL. vnútorný priemer d 34 mm. hr. 30 mm | 0 | 33.6 | m | 0
2976525 | 1.1.1.1.4.1.1.7. |  | Montáž izolácie tepelnej potrubia puzdrami z minerálnej vlny DN 32 | 0 | 42 | m | 0
2976526 | 1.1.1.1.4.1.1.8. |  | Izolačné púzdro z čadičovej vlny s hliníkovou fóliou AL. vnútorný priemer d 42 mm. hr. 30 mm | 0 | 44.1 | m | 0
2976527 | 1.1.1.1.4.1.1.9. |  | Montáž izolácie tepelnej potrubia puzdrami z minerálnej vlny DN 40 | 0 | 60 | m | 0
2976528 | 1.1.1.1.4.1.1.10. |  | Izolačné púzdro z čadičovej vlny s hliníkovou fóliou AL. vnútorný priemer d 49 mm. hr. 40 mm | 0 | 60 | m | 0
2976529 | 1.1.1.1.4.1.1.11. |  | Montáž izolácie tepelnej potrubia puzdrami z minerálnej vlny DN 65 | 0 | 20 | m | 0
2976530 | 1.1.1.1.4.1.1.12. |  | Izolačné púzdro z čadičovej vlny s hliníkovou fóliou AL. vnútorný priemer d 70 mm. hr. 60 mm | 0 | 21 | m | 0
2976531 | 1.1.1.1.4.1.1.13. |  | Montáž izolácie tepelnej potrubia puzdrami z minerálnej vlny DN 80 | 0 | 58 | m | 0
2976532 | 1.1.1.1.4.1.1.14. |  | Izolačné púzdro z čadičovej vlny s hliníkovou fóliou AL. vnútorný priemer d 89 mm. hr. 80 mm | 0 | 60.9 | m | 0
2976533 | 1.1.1.1.4.1.1.15. |  | Montáž izolácie tepelnej potrubia puzdrami z minerálnej vlny DN 100 | 0 | 90 | m | 0
2976534 | 1.1.1.1.4.1.1.16. |  | Izolačné púzdro z čadičovej vlny s hliníkovou fóliou AL. vnútorný priemer d 108 mm. hr. 100 mm | 0 | 94.5 | m | 0
2976535 | 1.1.1.1.4.1.1.17. |  | Montáž izolácie tepelnej potrubia puzdrami z minerálnej vlny DN 125 | 0 | 24 | m | 0
2976536 | 1.1.1.1.4.1.1.18. |  | Izolačné púzdro z čadičovej vlny s hliníkovou fóliou AL. vnútorný priemer d 133 mm. hr. 100 mm | 0 | 25.2 | m | 0
2976537 | 1.1.1.1.4.1.1.19. |  | AL páska pre technické izolácie potrubných rozvodov | 0 | 30 | ks | 0
2976538 | 1.1.1.1.4.1.1.20. |  | Montáž trubíc z PE. hr.15-20 mm.vnút.priemer do 38 mm | 0 | 44 | m | 0
2976539 | 1.1.1.1.4.1.1.21. |  | Izolačná PE trubica dxhr. 28x20 mm. nadrezaná. na izolovanie rozvodov vody. kúrenia. zdravotechniky | 0 | 12 | m | 0
2976540 | 1.1.1.1.4.1.1.22. |  | Izolačná trubica ARMAFLEX ACe 18x19 mm (d x hr. izolácie). dĺ. 2 m. AZ FLEX alebo ekvivalent | 0 | 16 | m | 0 |  | Poznámka k položke: Tepelná a chladová izolácia na báze flexibilnej elastomerickej (kaučukovej) peny so štruktúrou uzatvorených buniek (FEF). Súčiniteľ' tepelnej vodivosti ?0°C=0.035W/m.K. Faktor difúzneho odporu µ=10000. Reakcia na oheň Bs3d0.
2976541 | 1.1.1.1.4.1.1.23. |  | Izolačná trubica ARMAFLEX ACe 28x19 mm (d x hr. izolácie). dĺ. 2 m. AZ FLEX alebo ekvivalent | 0 | 16 | m | 0 |  | Poznámka k položke: Tepelná a chladová izolácia na báze flexibilnej elastomerickej (kaučukovej) peny so štruktúrou uzatvorených buniek (FEF). Súčiniteľ' tepelnej vodivosti ?0°C=0.036W/m.K. Faktor difúzneho odporu µ=7000. Reakcia na oheň Ds3d0.
2976542 | 1.1.1.1.4.1.1.24. |  | Armacell Armaflex AC-TAPE/50 tepelno izolačná páska samolepiaca zo syntetického kaučuku. šírka 50 mm. hr. 3 mm alebo ekvivalent | 0 | 2 | ks | 0
2976543 | 1.1.1.1.4.1.1.25. |  | Pevná hliníková samolepiaca fólia celková hrúbka 0.23mm. plošná hmotnosť 258g/m2. pevnosť v ťahu min.30 Mpa pracovná teplota -17°C až +82°C | 0 | 25 | m2 | 0 |  | Poznámka k položke: Poznámka k položke: celková hrúbka0,23mm, plošná hmotnosť 258 g/m2, pevnosť v ťahu min. 30 Mpa, pracovná teplota -17°C až +82°C
2976544 | 1.1.1.1.4.1.1.26. |  | Montáž trubíc z PE. hr.30 mm.vnút.priemer 71-95 mm | 0 | 24 | m | 0
2976545 | 1.1.1.1.4.1.1.27. |  | Izolačná PE trubica dxhr. 76x30 mm. rozrezaná. na izolovanie rozvodov vody. kúrenia. zdravotechniky | 0 | 24.48 | m | 0
2976546 | 1.1.1.1.4.1.1.28. |  | Spona na PE trubicu. balenie = 100 ks | 0 | 200 | ks | 0
2976547 | 1.1.1.1.4.1.1.29. |  | Odstránenie tepelnej izolácie konštrukcií vodorovných hr. nad 10 cm -0.036t | 0 | 150 | m | 0
2976548 | 1.1.1.1.4.1.1.30. |  | Presun hmôt pre izolácie tepelné v objektoch výšky do 6 m | 0 | 1 | KPL | 0
2976549 | 1.1.1.1.4.1.2. | 721 | Zdravotechnika - vnútorná kanalizácia | 0 | 1 |  | 0
2976550 | 1.1.1.1.4.1.2.1. |  | Potrubie odpadové HT z PP. pripojovacie DN 50 | 0 | 10 | m | 0
2976551 | 1.1.1.1.4.1.2.2. |  | HT rúra hrdlová DN 50 dĺ. 0.25 m. PP systém pre rozvod vnútorného odpadu | 0 | 10 | ks | 0
2976552 | 1.1.1.1.4.1.2.3. |  | Montáž potrubia na odvod kondenzátu D 20 mm | 0 | 10 | m | 0
2976553 | 1.1.1.1.4.1.2.4. |  | Pripojovacie matice pre nerezové vlnovcové rúrky. 20 mm 1". matice + tesnenie | 0 | 6 | ks | 0
2976554 | 1.1.1.1.4.1.2.5. |  | Rúra vlnovcová ohybná nerezová d 20 mm. rozmer matice 1". dĺ. 10 m. | 0 | 1 | ks | 0
2976555 | 1.1.1.1.4.1.2.6. |  | Ostatné - skúška tesnosti kanalizácie v objektoch vodou do DN 125 | 0 | 20 | m | 0
2976556 | 1.1.1.1.4.1.2.7. |  | Presun hmôt pre vnútornú kanalizáciu v objektoch výšky do 6 m | 0 | 1 | KPL | 0
2976557 | 1.1.1.1.4.1.3. | 722 | Zdravotechnika - vnútorný vodovod | 0 | 1 |  | 0
2976558 | 1.1.1.1.4.1.3.1. |  | Potrubie z oceľových rúr pozink. bezšvíkových bežných-11 353.0. 10 004.0 zvarov. bežných-11 343.00 DN 20 | 0 | 12 | m | 0
2976559 | 1.1.1.1.4.1.3.2. |  | Potrubie z oceľových rúr pozink. bezšvíkových bežných-11 353.0. 10 004.0 zvarov. bežných-11 343.00 DN 65 | 0 | 44 | m | 0
2976560 | 1.1.1.1.4.1.3.3. |  | Potrubie z oceľových rúr pozink. bezšvíkových bežných-11 353.0. 10 004.0 zvarov. bežných-11 343.00 DN 80 | 0 | 18 | m | 0
2976561 | 1.1.1.1.4.1.3.4. |  | Montáž posúvača prírubového pre vodu DN 65 | 0 | 1 | ks | 0
2976562 | 1.1.1.1.4.1.3.5. |  | Prírubový uzatvárací a vyvažovací ventil - DN 65; Kvs 71.8m3/h | 0 | 1 | ks | 0 |  | Poznámka k položke: max. tlak 16 bar, príruby PN 16 podľa STN EN 1092-1 T = -10 °;C až max. +120 °;C pre vykurovanie a klimatizácie (HVAC) materiál - telo: liatina EN GJL 250, driek: mosadz CW614N, tesnenie drieku: EPDM použitie pre vodu s obsahom až 50% glykolov, nestúpavé
2976563 | 1.1.1.1.4.1.3.6. |  | Priruba. 76.1 (DN65). ocel / pozinkovaný | 0 | 2 | ks | 0
2976564 | 1.1.1.1.4.1.3.7. |  | Montáž medziprírubovej uzatváracej klapky pre vodu DN 65 | 0 | 11 | ks | 0
2976565 | 1.1.1.1.4.1.3.8. |  | Medziprírubová uzatváracia klapka WAFER J9 - disk nerez; NBR - DN 65; L=46mm. BRA.J9.121 alebo ekvivalent | 0 | 11 | ks | 0
2976566 | 1.1.1.1.4.1.3.9. |  | Priruba. 76.1 (DN65). ocel / pozinkovaný | 0 | 24 | ks | 0
2976567 | 1.1.1.1.4.1.3.10. |  | Montáž medziprírubovej uzatváracej klapky pre vodu DN 80 | 0 | 3 | ks | 0
2976568 | 1.1.1.1.4.1.3.11. |  | Medziprírubová uzatváracia klapka WAFER J9 - disk nerez; NBR - DN 80; L=46mm. BRA.J9.121 alebo ekvivalent | 0 | 3 | ks | 0
2976569 | 1.1.1.1.4.1.3.12. |  | Priruba. 88.9 (DN80). ocel / pozinkovaný | 0 | 6 | ks | 0
2976570 | 1.1.1.1.4.1.3.13. |  | Montáž spätnej klapky prírubovej pre vodu DN 65 | 0 | 1 | ks | 0
2976571 | 1.1.1.1.4.1.3.14. |  | Klapka prírubová spätná DN 65. dĺ. 120 mm. nerez oceľ. NBR | 0 | 1 | ks | 0
2976572 | 1.1.1.1.4.1.3.15. |  | Priruba. 76.1 (DN65). ocel / pozinkovaný | 0 | 2 | ks | 0
2976573 | 1.1.1.1.4.1.3.16. |  | Montáž vodovodného filtra prírubového DN 80 | 0 | 1 | ks | 0
2976574 | 1.1.1.1.4.1.3.17. |  | Prírubový filter na vodu DN 80. dĺ. 310 mm. telo a viečko liatina. sitko oceľ. EPDM | 0 | 1 | ks | 0
2976575 | 1.1.1.1.4.1.3.18. |  | Priruba. 88.9 (DN80). ocel / pozinkovaný | 0 | 2 | ks | 0
2976576 | 1.1.1.1.4.1.3.19. |  | Montáž guľového kohúta závitového priameho pre vodu G 1/2 | 0 | 7 | ks | 0
2976577 | 1.1.1.1.4.1.3.20. |  | Guľový uzáver pre vodu 1/2". niklovaná mosadz | 0 | 7 | ks | 0
2976578 | 1.1.1.1.4.1.3.21. |  | Montáž guľového kohúta závitového priameho pre vodu G 3/4 | 0 | 2 | ks | 0
2976579 | 1.1.1.1.4.1.3.22. |  | Guľový uzáver pre vodu 3/4". niklovaná mosadz | 0 | 2 | ks | 0
2976580 | 1.1.1.1.4.1.3.23. |  | Montáž guľového kohúta závitového priameho pre vodu G 1 | 0 | 4 | ks | 0
2976581 | 1.1.1.1.4.1.3.24. |  | Guľový uzáver pre vodu 1". niklovaná mosadz | 0 | 4 | ks | 0
2976582 | 1.1.1.1.4.1.3.25. |  | Montáž guľového kohúta závitového priameho pre vodu G 2 | 0 | 4 | ks | 0
2976583 | 1.1.1.1.4.1.3.26. |  | Guľový uzáver pre vodu 2". niklovaná mosadz | 0 | 4 | ks | 0
2976584 | 1.1.1.1.4.1.3.27. |  | Montáž guľového kohúta vypúšťacieho závitového G 1/2 | 0 | 1 | ks | 0
2976585 | 1.1.1.1.4.1.3.28. |  | Guľový uzáver vypúšťací s páčkou. 1/2" M. mosadz | 0 | 1 | ks | 0
2976586 | 1.1.1.1.4.1.3.29. |  | Montáž guľového kohúta vypúšťacieho závitového G 3/4 | 0 | 1 | ks | 0
2976587 | 1.1.1.1.4.1.3.30. |  | Guľový uzáver vypúšťací s páčkou. 3/4" M. mosadz | 0 | 1 | ks | 0
2976588 | 1.1.1.1.4.1.3.31. |  | Montáž spätnej klapky závitovej pre vodu G 3/4 | 0 | 1 | ks | 0
2976589 | 1.1.1.1.4.1.3.32. |  | Spätná klapka vodorovná závitová 3/4". PN 10. pre vodu. mosadz | 0 | 1 | ks | 0
2976590 | 1.1.1.1.4.1.3.33. |  | Montáž vodomeru bytového s prípravou pre diaľkový zber údajov Qn= 4 m3/h. DN 20 | 0 | 1 | ks | 0
2976591 | 1.1.1.1.4.1.3.34. |  | Vodomer bytový s prípravou pre rádiový modul SV. prietok 4 m3/hod. PN 16. DN 20. l = 130 mm. G 1 B | 0 | 1 | ks | 0
2976592 | 1.1.1.1.4.1.3.35. |  | Montáž teplomeru technického axiálneho priemer 100 mm dĺžka 75 mm | 0 | 8 | ks | 0
2976593 | 1.1.1.1.4.1.3.36. |  | Teplomer axiálny d 100 mm. pripojenie 1/2" zadné s jímkou dĺžky 75 mm. rozsah 0-120 °C | 0 | 8 | ks | 0
2976594 | 1.1.1.1.4.1.3.37. |  | Montáž teplomeru technického axiálneho priemer 100 mm dĺžka 200 mm | 0 | 4 | ks | 0
2976595 | 1.1.1.1.4.1.3.38. |  | Teplomer axiálny d 100 mm. pripojenie 1/2" zadné s jímkou dĺžky 200 mm. rozsah 0-120 °C | 0 | 4 | ks | 0
2976596 | 1.1.1.1.4.1.3.39. |  | Montáž tlakomera - manometra radiálneho priemer 63 mm | 0 | 5 | ks | 0
2976597 | 1.1.1.1.4.1.3.40. |  | Manometer radiálny d 63 mm. pripojenie 1/4" spodné. 0-10 bar | 0 | 5 | ks | 0
2976598 | 1.1.1.1.4.1.3.41. |  | Redukce. vnější závit-vnitřní závit.1/2-1/4 | 0 | 5 | ks | 0
2976599 | 1.1.1.1.4.1.3.42. |  | Tlaková skúška vodovodného potrubia závitového do DN 50 | 0 | 12 | m | 0
2976600 | 1.1.1.1.4.1.3.43. |  | Tlaková skúška vodovodného potrubia závitového nad DN 50 do DN 100 | 0 | 62 | m | 0
2976601 | 1.1.1.1.4.1.3.44. |  | Prepláchnutie a dezinfekcia vodovodného potrubia do DN 80 | 0 | 74 | m | 0
2976602 | 1.1.1.1.4.1.3.45. |  | Presun hmôt pre vnútorný vodovod v objektoch výšky do 6 m | 0 | 1 | KPL | 0
2976603 | 1.1.1.1.4.1.3.46. |  | Vodovod. prípl.za presun nad vymedz. najväčšiu dopravnú vzdialenosť do 100m | 0 | 1 | KPL | 0
2976604 | 1.1.1.1.4.1.4. | 731 | Ústredné kúrenie - kotolne | 0 | 1 |  | 0
2976605 | 1.1.1.1.4.1.4.1. |  | Montáž plynového kotla stacionárneho kondenzačného 121-200 kW vrátane hydraulického príslušenstva | 0 | 3 | ks | 0
2976606 | 1.1.1.1.4.1.4.2. |  | Plynové kondenzačné kotle WEISHAUPT Thermo Condens. WTC-GB 150-B prevedenie H-O vrátane hydraulického príslušenstva a komína alebo ekvivalent | 0 | 1 | súb. | 0 |  | Poznámka k položke: Kaskáda 3 stacionárnych plynových kondenzačných kotlov WTC-GB 150-B s technickými parametrami kotla: - tepelný príkon Qc 19,4 - 146 kW - výkon kotla pri 50/30°C 18,9 - 140,5 kW - množstvo kondenzátu pri 50/30°C 2,6 - 9,9 l/h - akustický tlak max. 51 dB(A) - emisie podľa EN 15502-1 spĺňa požiadavky emiesnej triedy 6 - max. kotlová teplota 85°C - prevádzkový tlak max. 6 bar - prietoková hranica 10,8 m3/h - napätie/frekvencia 230V/50Hz - príkon max. 255 W - vonkajšie istenie 16A - elektrrické krytie IPX4D - tepelný výmenník z legovanej hlinikovokremičitej zliatiny Al/Si - záruka 10 rokov - integrovaný sálavý horák vybavený kyslíkovou O2-reguláciou - modulácia výkonu kaskády kotlov od 20,8 - 442,8 kW pri 50/30°C - pri tepelnom spáde 40/30°C účinnosť 108,6% - max. vstupný tlak plyn 2 kPa
2976607 | 1.1.1.1.4.1.4.3. |  | Nerezový komín dvojplášťový DN 300 mm. výšky 8 m. dymovod_montáž | 0 | 1 | súb. | 0
2976608 | 1.1.1.1.4.1.4.4. |  | Revízia komínu a kaskády dymovodu - Potvrdenie o preskúšaní komína | 0 | 1 | ks | 0
2976609 | 1.1.1.1.4.1.4.5. |  | Plynové kotle a pece s núteným prívodom vzduchu-kontrola umiestn.a napoj.kotla. pece s výk.do 250 kW | 0 | 3 | súb. | 0
2976610 | 1.1.1.1.4.1.4.6. |  | Plynové kotle a pece s núteným prívodom vzduchu-kontrola napojenia a funkcie celk.stavu kotla. pece | 0 | 3 | ks | 0
2976611 | 1.1.1.1.4.1.4.7. |  | Plynové kotle a pece s núteným prívodom vzduchu-kontrola kontrolné meranie CO v spalinách na max.výk | 0 | 3 | mer. | 0
2976612 | 1.1.1.1.4.1.4.8. |  | Plynové kotle a pece s núteným prívodom vzduchu-kontrola kontrolné meranie CO v spalinách na min.výk | 0 | 3 | mer. | 0
2976613 | 1.1.1.1.4.1.4.9. |  | Kontrola nízkotlak. kotolne o inštalovanom výkone nad 250 do 500 kW | 0 | 1 | ks | 0
2976614 | 1.1.1.1.4.1.4.10. |  | Presun hmôt pre kotolne umiestnené vo výške (hĺbke) do 6 m | 0 | 1 | KPL | 0
2976615 | 1.1.1.1.4.1.5. | 732 | Ústredné kúrenie - strojovne | 0 | 1 |  | 0
2976616 | 1.1.1.1.4.1.5.1. |  | Demontáž telesa rozdeľovača a zberača nad DN 100 do 200. -0.09358t | 0 | 8 | m | 0
2976617 | 1.1.1.1.4.1.5.2. |  | Demontáž kotla žiarorúrkového skriňového automatických s výkonom do 290 kW. -1.78000t | 0 | 3 | ks | 0
2976618 | 1.1.1.1.4.1.5.3. |  | Demontáž horáka na kvapalné a plynné palivá s výkonom nad 145 do 300 kW. -0.07500t | 0 | 3 | ks | 0
2976619 | 1.1.1.1.4.1.5.4. |  | Demontáž nerezového komína dvojplášťového od DN 200 do DN 300. -0.0155 t | 0 | 36 | m | 0
2976620 | 1.1.1.1.4.1.5.5. |  | Vnútrostaveniskové premiestnenie vybúraných hmôt kotolní vodorovne do 6 m | 0 | 1.5 | t | 0
2976621 | 1.1.1.1.4.1.5.6. |  | Demontáž ohrievača zásobníkového stojatého objemu do 1600 l. -0.51196t | 0 | 3 | ks | 0
2976622 | 1.1.1.1.4.1.5.7. |  | Demontáž ohrievača zásobníkového. rozrezanie demontovaného ohrievača objemu do 630 l | 0 | 3 | ks | 0
2976623 | 1.1.1.1.4.1.5.8. |  | Demontáž ohrievača zásobníkového. vypustenie vody z ohrievača objemu do 630 l | 0 | 3 | ks | 0
2976624 | 1.1.1.1.4.1.5.9. |  | Demontáž čerpadla obehového špirálového (do potrubia) DN 40. -0.02100t | 0 | 6 | ks | 0
2976625 | 1.1.1.1.4.1.5.10. |  | Demontáž čerpadla obehového špirálového (do potrubia) DN 80. -0.02800t | 0 | 4 | ks | 0
2976626 | 1.1.1.1.4.1.5.11. |  | Montáž rozdeľovača a zberača združeného prietok Q 42 m3/h (modul 200 mm) | 0 | 1 | ks | 0
2976627 | 1.1.1.1.4.1.5.12. |  | Rozdeľovač a zberač modul 200 mm. max. prietok 42 m3/hod. prevádzková teplota 110°C. pretlak 0.6 Mpa. dĺžka 3800 mm. komory oddelené izoláciou | 0 | 1 | m | 0
2976628 | 1.1.1.1.4.1.5.13. |  | Pevný stojan modul 200 mm. výška 200 - 800 mm pre rozdeľovače a zberače | 0 | 2 | ks | 0
2976629 | 1.1.1.1.4.1.5.14. |  | Montáž orientačného štítka. šípky | 0 | 20 | ks | 0
2976630 | 1.1.1.1.4.1.5.15. |  | Štítok - šípka. popis | 0 | 20 | ks | 0
2976631 | 1.1.1.1.4.1.5.16. |  | Montáž zásobníka pre ohrev pitnej vody v nabíjacom zásobníkovom systéme objem 1000-2000 l | 0 | 2 | ks | 0
2976632 | 1.1.1.1.4.1.5.17. |  | Akumulačný zásobník s vnútornou úpravou povrchu pre TÚV RECON 2000/10. objem 2000 l. max. 10bar. s výhrevnou vložkou 6m2 | 0 | 2 | ks | 0 |  | Poznámka k položke: RECON200/10 - akumulačný zásobník na TÚV s hygienickým náterom BISIL - výrevná vložka Cu s plochou 6m2, objemom 25 l - priemer 1250mm, výška 2200mm - médium voda do 90°C - pripojenia 4xDN65, 3xDN50, 4xDN15 - revízny otvor DN450
2976633 | 1.1.1.1.4.1.5.18. |  | Tepelná izolácia SYMBIO E (2100) 100mm | 0 | 2 | ks | 0
2976634 | 1.1.1.1.4.1.5.19. |  | Montáž doskového výmenníka tepla pripojenie G 2. 80 dosiek | 0 | 2 | ks | 0
2976635 | 1.1.1.1.4.1.5.20. |  | Longtherm RMB-110-70 alebo ekvivalent | 0 | 2 | ks | 0
2976636 | 1.1.1.1.4.1.5.21. |  | Stojan R...B-110 | 0 | 2 | ks | 0
2976637 | 1.1.1.1.4.1.5.22. |  | R..B-110-70 | 0 | 2 | ks | 0
2976638 | 1.1.1.1.4.1.5.23. |  | Spájkovacie mosadz G2 1/2" . R2" | 0 | 4 | ks | 0
2976639 | 1.1.1.1.4.1.5.24. |  | Montáž akumulačnej nádoby vykurovacej vody bez výmenníka s izoláciou objem nad 1100 do 2000 l | 0 | 1 | ks | 0
2976640 | 1.1.1.1.4.1.5.25. |  | Akumulačný zásobník RECON pre vodu a vzduch typ Recon 2000/6. priemer 1100mm. výška 2550mm. médium voda 90°C alebo ekvivalent | 0 | 1 | ks | 0 |  | Poznámka k položke: Recon 2000 l/ 6 bar priemer 1100 mm výška 2550 mm max. 90°C pripojenie 6xDN100, 2xDN80, 1xDN50, 1xDN25, 6xDN15, revízny otvor DN450
2976641 | 1.1.1.1.4.1.5.26. |  | Tepelná izolácia SYMBIO E (2000) 100mm alebo ekvivalent | 0 | 1 | ks | 0
2976642 | 1.1.1.1.4.1.5.27. |  | Montáž expanznej nádoby tlak do 6 bar s membránou 18 l | 0 | 4 | ks | 0
2976643 | 1.1.1.1.4.1.5.28. |  | Flexcon Premium 18. max. 6 bar alebo ekvivalent | 0 | 4 | ks | 0
2976644 | 1.1.1.1.4.1.5.29. |  | FlexControl 3/4 alebo ekvivalent | 0 | 5 | ks | 0
2976645 | 1.1.1.1.4.1.5.30. |  | Držák nádoby | 0 | 5 | ks | 0
2976646 | 1.1.1.1.4.1.5.31. |  | Montáž expanznej nádoby tlak do 6 bar s membránou 25 l | 0 | 1 | ks | 0
2976647 | 1.1.1.1.4.1.5.32. |  | Flexcon Premium 25 max. 6 bar | 0 | 1 | ks | 0
2976648 | 1.1.1.1.4.1.5.33. |  | Konzola s páskou viacúčelová KS 8-33 - príslušenstvo k expanzným nádobám. REFLEX alebo ekvivalent | 0 | 1 | ks | 0
2976649 | 1.1.1.1.4.1.5.34. |  | Montáž expanznej nádoby tlak do 6 bar s membránou 140 l | 0 | 1 | ks | 0
2976650 | 1.1.1.1.4.1.5.35. |  | Nádoba expanzná s membránou typ N 140 l. D 512 mm. v 890 mm. pripojenie. R 1". 6 bar / 1.5 bar. šedá. REFLEX alebo ekvivalent | 0 | 1 | ks | 0
2976651 | 1.1.1.1.4.1.5.36. |  | Ventil so zaistením R 1 pre expanzné nádoby s objemom 80 - 500 l. na kontrolu. údržbu a výmenu expanzných nádob | 0 | 1 | ks | 0
2976652 | 1.1.1.1.4.1.5.37. |  | Montáž doplňovacieho zariadenia | 0 | 1 | ks | 0
2976653 | 1.1.1.1.4.1.5.38. |  | Reflex Fillcontrol Smart kontrolované doplňovanie so systémovým oddeľovačom alebo ekvivalent | 0 | 1 | ks | 0 |  | Poznámka k položke: Doplňovacie zariadenie bez čerpadla s integrovaným systémovým oddeľovačom. Automatické doplňovacie zariadenie s kontrolou tlaku v sústave s tlakovou expanznou nádobou. Potrebný rozdiel tlakov medzi zdrojom doplňovania a nastaveným tlakom plynu v expanznej nádobe musí byť väčší ako 1,5 bar.
2976654 | 1.1.1.1.4.1.5.39. |  | Uvedenie do prevádzky Fillcontrol alebo ekvivalent | 0 | 1 | ks | 0
2976655 | 1.1.1.1.4.1.5.40. |  | Montáž čerpadla dávkovacieho pre odstraňovanie usadenín | 0 | 1 | ks | 0
2976656 | 1.1.1.1.4.1.5.41. |  | Zariadenie s prípravkom proti korózii a inkrustom v teplej vode STOPKOR I - súbor pre proporcionálne dávkovanie roztokov. alebo ekvivalent | 0 | 1 | ks | 0 |  | Poznámka k položke: TÚV-STOPKOR-DDE-P - dávkovacie čerpadlo GRUNDFOS DDE-C 1ks - výkon čerpadla 6 litr/hod - max výtlak 10 bar - chemický prípravok na úpravu TÚV -STOPKOR Dávkovanie 30 až 50ml/m3 vody 25 litr
2976657 | 1.1.1.1.4.1.5.42. |  | Doplňovacie a odplyňovacie zariadenie s úpravou vody Sobwater EDZ3 | 0 | 1 | súb. | 0 |  | Poznámka k položke: Expanzné doplňovacie zariadenie EDZ -3-CV 750-AL-120. Zostava zariadenia: - EDZ-3-frekvenčný menič,riadiaci systém siemens-SIMATIC 1x doplňovacie čerpadlá GRUNDFOS CM-3-6 2x frekvenčný menič-integrovaný do riadiacej jednotky 1x - úpravňa vody filter AL-120, podľa normy VDI 2035 1x - PVC zásobná nádrž ELBI CV 750 o objeme 750 litr. 1x - dopravná výška max. 60 m - pracovný tlak max. 6 bar - množstvo doplnenej vody 2,5m3/h - nastaveteľný pracovný tlak 0,05 - 0,55 MPa - napájanie 230 V, 50Hz - celkový príkon 1,3 kW - krytie IP41 - ovládacie napätie 24 V - AC - istenie 16 A
2976658 | 1.1.1.1.4.1.5.43. |  | Automatické doplňovanie a kontrola tlaku vody. Uvedenie do prevádzky autorizovaným servisom | 0 | 1 | súb. | 0
2976659 | 1.1.1.1.4.1.5.44. |  | Montáž obehového čerpadla teplovodného DN 25 výtlak do 6 m rozpon 180 mm | 0 | 3 | ks | 0
2976660 | 1.1.1.1.4.1.5.45. |  | ALPHA3 25-60 180 1x230V 50Hz 6H alebo ekvivalent | 0 | 1 | ks | 0
2976661 | 1.1.1.1.4.1.5.46. |  | ALPHA2 25-80 180 1x230V 50Hz 6H - ochrana k monobloku. k záložnému zdroju alebo ekvivalent | 0 | 1 | ks | 0
2976662 | 1.1.1.1.4.1.5.47. |  | MAGNA3 25-60 180 1x230V 50Hz PN10v | 0 | 1 | ks | 0
2976663 | 1.1.1.1.4.1.5.48. |  | Sada šróbenia - 1"F | 0 | 3 | ks | 0
2976664 | 1.1.1.1.4.1.5.49. |  | Montáž obehového čerpadla teplovodného DN 32 výtlak do 6 m rozpon 180 mm | 0 | 2 | ks | 0
2976665 | 1.1.1.1.4.1.5.50. |  | MAGNA3 32-80 180 1x230V 50Hz PN10 alebo ekvivalent | 0 | 1 | ks | 0
2976666 | 1.1.1.1.4.1.5.51. |  | ALPHA3 32-80 180 1x230V 50Hz 6H alebo ekvivalent | 0 | 1 | ks | 0
2976667 | 1.1.1.1.4.1.5.52. |  | Sada šróbenia - 5/4"F | 0 | 2 | ks | 0
2976668 | 1.1.1.1.4.1.5.53. |  | Montáž obehového čerpadla teplovodného DN 40 výtlak do 18 m | 0 | 1 | ks | 0
2976669 | 1.1.1.1.4.1.5.54. |  | MAGNA1 40-80 F 220 1x230V PN6/10 alebo ekvivalent | 0 | 1 | ks | 0
2976670 | 1.1.1.1.4.1.5.55. |  | Sada prírub- DN 40; PN 10 | 0 | 1 | ks | 0
2976671 | 1.1.1.1.4.1.5.56. |  | Montáž obehového čerpadla teplovodného DN 65 výtlak do 15 m | 0 | 2 | ks | 0
2976672 | 1.1.1.1.4.1.5.57. |  | MAGNA1 65-60 F 340 1x230V PN6/10 alebo ekvivalent | 0 | 1 | ks | 0
2976673 | 1.1.1.1.4.1.5.58. |  | MAGNA1 65-60 F N 340 1x230V PN6/10 alebo ekvivalent | 0 | 1 | ks | 0
2976674 | 1.1.1.1.4.1.5.59. |  | Montáž obehového čerpadla teplovodného DN 80 výtlak do 12 m | 0 | 2 | ks | 0
2976675 | 1.1.1.1.4.1.5.60. |  | MAGNA3 80-80 F 360 1x230V PN6 alebo ekvivalent | 0 | 2 | ks | 0
2976676 | 1.1.1.1.4.1.5.61. |  | Montáž tepelného čerpadla SPLIT do 40 kW (vzduch-voda) | 0 | 1 | ks | 0
2976677 | 1.1.1.1.4.1.5.62. |  | Splitové (vnútorná+vonkajšia jednotka prepojená chladivovým potrubím) tepelné čerpadlo vzduch/voda Hokkaido HCYU3356XRV- HDSW3500X-9kW vstavaná elektrická bivalencia alebo ekvivalent | 0 | 1 | ks | 0 |  | Poznámka k položke: splitové prevedenie, pripojenie Cu 16/28 chladivo R410A (2088) kompresor 1 - Rotary DC INVERTER inventorova regulácia 10-130% max. akustický hluk 1 m - 61 dB rozsah prac. teploty -25°C +43°C vnútorná jednotka - vstavaná bivalencia 9kW vnútorná jednotka - 380V/3f,5x2,5mm2, 16A vonkajšia jednotka - 380-415V/50Hz/3f,5x4mm2, 25A max. teplota vykurovacej vody 65°C max. vzdialenosť vonk./vnút. jednotky 50m výkon A7/W35 - 37,5 kW vzdialený monitoring TČ - súčasť regulácie TČ LAN-RJ45 max. prevadzkovy tlak 5 bar
2976678 | 1.1.1.1.4.1.5.63. |  | Gumená antivibračná podložka | 0 | 4 | ks | 0
2976679 | 1.1.1.1.4.1.5.64. |  | Montáž tepelných čerpadiel monoblok pre podlahové a radiátorové vykurovanie. do 300 kW (vzduch-voda) | 0 | 1 | ks | 0
2976680 | 1.1.1.1.4.1.5.65. |  | Tepelné čerpadlo monoblok KEYTER ZIRAN PRO KWR-4200-I s chladivom R290. min. výkon pri A7/W35 252.8 kW. COP 3.86. SCOP 4.1/160.9%. max. 200.1A alebo ekvivalent | 0 | 1 | ks | 0 |  | Poznámka k položke: ELEKTRICKÉ TEPELNÉ ČERPADLO MONOBLOK KEYTER ZIRAN PRO KWR-4200-I - počet kompresorov/chladiace okruhy 2/2 - typ kompresora piestový semi-hermetický invertor - modulácia výkonu 17-100% - chladivo R290 - prietok vzduchu 78 000m3 - prietok hydraulika 40,9 m3/h = tlak. strata 24 kPa - výkon pri A7/W35 252,8 kW - COP pri A7/W35 3,86 - SCOP¦?s,h(%) LT(30/35) average (EN 14825:2022) 4,1 / 160,9% - napájanie 400V-III+N-50Hz - max. prúd zaťaženie 200,1 A - max. rozbehový prúd 209,4 A - max. 6 bar - max. pracovná teplota pre vykurovanie 70°C - prevádzkový rozsah -25°C ~ +33°C - akustický tlak vo vzdialenosti 10m 62,1 dB(A) - komunikácia: Modbus RTU, TCP/IP, BACnet MS/TP, BACnet IP - DETEKCIA ÚNIKU CHLADIVA: axiálný odsávací ventilátor ATEX s nezávislým napájaním
2976681 | 1.1.1.1.4.1.5.66. |  | Hydraulická skriňa RWWE20 (WR4) alebo ekvivalent | 0 | 1 | ks | 0 |  | Poznámka k položke: Plne uzatvorená plechová skriňa hydraulických prvkov (izolácia panelu 20 mm minerálna vlna).
2976682 | 1.1.1.1.4.1.5.67. |  | Chladiaca skriňa RWE20 (WR3-4) alebo ekvivalent | 0 | 1 | ks | 0 |  | Poznámka k položke: Plne uzatvorená plechová skriňa chladiacich prvkov (izolácia panelu 20 mm minerálna vlna).
2976683 | 1.1.1.1.4.1.5.68. |  | Antivibračné podložky RSBL (WR 3-4) alebo ekvivalent | 0 | 1 | ks | 0 |  | Poznámka k položke: Plne uzatvorená plechová skriňa chladiacich prvkov (izolácia panelu 20 mm minerálna vlna).
2976684 | 1.1.1.1.4.1.5.69. |  | Hydraulický kyt WR4 alebo ekvivalent | 0 | 1 | ks | 0 |  | Poznámka k položke: Plne uzatvorená plechová skriňa chladiacich prvkov (izolácia panelu 20 mm minerálna vlna).
2976685 | 1.1.1.1.4.1.5.70. |  | Komunikátor GPRS RS232 pre TČ alebo ekvivalent | 0 | 1 | ks | 0
2976686 | 1.1.1.1.4.1.5.71. |  | Prevodník RS232-RS485 pre Komunikátor GPRS alebo ekvivalent | 0 | 1 | ks | 0
2976687 | 1.1.1.1.4.1.5.72. |  | Uvedenie do prevádzky autorizovaným technikom - tepelné čerpadlo - chladivový okruh | 0 | 2 | ks | 0
2976688 | 1.1.1.1.4.1.5.73. |  | Uvedenie do prevádzky autorizovaným technikom - tepelné čerpadlo - naprogramovanie - systémové ovládače | 0 | 1 | ks | 0
2976689 | 1.1.1.1.4.1.5.74. |  | Uvedenie do prevádzky autorizovaným technikom - tepelné čerpadlo - vstupného a výstupného modulu | 0 | 1 | ks | 0
2976690 | 1.1.1.1.4.1.5.75. |  | Uvedenie do prevádzky autorizovaným technikom - komunikátora pre vzdialený dohľad | 0 | 1 | ks | 0
2976691 | 1.1.1.1.4.1.5.76. |  | Podružný materiál k uvedeniu do prevádzky. doprava servisného technika_paušálna čiastka | 0 | 1 | ks | 0
2976692 | 1.1.1.1.4.1.5.77. |  | Záložný zdroj vr. batérie - doba chodu ob. čerpadla min. 6 hod | 0 | 1 | ks | 0
2976693 | 1.1.1.1.4.1.5.78. |  | Vnútrostaveniskové premiestnenie vybúraných hmôt strojovní vodorovne 100 m z objektov výšky do 6 m | 0 | 8.646 | t | 0
2976694 | 1.1.1.1.4.1.5.79. |  | Montáž vzduchotechnickej jednotky pod strop s vodným ohrievačom. prietok do 2100 m3/h | 0 | 2 | ks | 0
2976695 | 1.1.1.1.4.1.5.80. |  | Vzduchotechnická teplovzdušná jednotka s teplovodným ohrievačom Monzun-TE-1.2.250 alebo ekvivalent | 0 | 2 | ks | 0 |  | Poznámka k položke: výkon pri 90/70 21,5 kW napájanie 230 V, 50Hz elektrický príkon 150W istenie 6A hydraulické pripojenie 3/4"
2976696 | 1.1.1.1.4.1.5.81. |  | Konzoly pre uchytenie teplovodných vzduchotechnických jednotiek na stenu | 0 | 2 | ks | 0 |  | Poznámka k položke: výkon pri 90/70 21,5 kW napájanie 230 V, 50Hz elektrický príkon 150W istenie 6A hydraulické pripojenie 3/4"
2976697 | 1.1.1.1.4.1.5.82. |  | Montáž vetrania miestnosti elektro_rozvádzačov | 0 | 1 | ks | 0
2976698 | 1.1.1.1.4.1.5.83. |  | Ventilátor Vortice Punto Filo MF 120/5" alebo ekvivalent | 0 | 1 | ks | 0
2976699 | 1.1.1.1.4.1.5.84. |  | Pretlakova zaluziova klapka PER 125 alebo ekvivalent | 0 | 1 | ks | 0
2976700 | 1.1.1.1.4.1.5.85. |  | Termostat k ventilátoru | 0 | 1 | ks | 0
2976701 | 1.1.1.1.4.1.5.86. |  | Dverna mriežka NOVA-D-325x125 alebo ekvivalent | 0 | 1 | ks | 0
2976702 | 1.1.1.1.4.1.5.87. |  | Presun hmôt pre strojovne v objektoch výšky do 6 m | 0 | 1 | KPL | 0
2976703 | 1.1.1.1.4.1.5.88. |  | Strojovne. prípl.za presun nad vymedz. najväčšiu dopravnú vzdialenosť do 500 m | 0 | 1 | KPL | 0
2976704 | 1.1.1.1.4.1.6. | 733 | Ústredné kúrenie - rozvodné potrubie | 0 | 1 |  | 0
2976705 | 1.1.1.1.4.1.6.1. |  | Demontáž potrubia z oceľových rúrok závitových nad 15 do DN 32. -0.00320t | 0 | 40 | m | 0
2976706 | 1.1.1.1.4.1.6.2. |  | Demontáž potrubia z oceľových rúrok závitových nad 32 do DN 50. -0.00532t | 0 | 35 | m | 0
2976707 | 1.1.1.1.4.1.6.3. |  | Demontáž potrubia z oceľových rúrok závitových nad 50 do DN 80. -0.00858t | 0 | 94 | m | 0
2976708 | 1.1.1.1.4.1.6.4. |  | Demontáž potrubia z oceľových rúrok hladkých nad 89 do D 133. -0.01384t | 0 | 86 | m | 0
2976709 | 1.1.1.1.4.1.6.5. |  | Potrubie z rúrok závitových oceľových bezšvových bežných strednotlakových DN 15 | 0 | 12 | m | 0
2976710 | 1.1.1.1.4.1.6.6. |  | Potrubie z rúrok závitových oceľových bezšvových bežných strednotlakových DN 20 | 0 | 16 | m | 0
2976711 | 1.1.1.1.4.1.6.7. |  | Potrubie z rúrok závitových oceľových bezšvových bežných strednotlakových DN 25 | 0 | 32 | m | 0
2976712 | 1.1.1.1.4.1.6.8. |  | Potrubie z rúrok závitových oceľových bezšvových bežných strednotlakových DN 32 | 0 | 42 | m | 0
2976713 | 1.1.1.1.4.1.6.9. |  | Potrubie z rúrok závitových oceľových bezšvových bežných strednotlakových DN 40 | 0 | 60 | m | 0
2976714 | 1.1.1.1.4.1.6.10. |  | Potrubie z rúrok hladkých bezšvových nízkotlakových priemer 89/3.6 | 0 | 40 | m | 0
2976715 | 1.1.1.1.4.1.6.11. |  | Potrubie z rúrok hladkých bezšvových nízkotlakových priemer 108/4.0 | 0 | 90 | m | 0
2976716 | 1.1.1.1.4.1.6.12. |  | Potrubie z rúrok hladkých bezšvových nízkotlakových priemer 133/4.5 | 0 | 24 | m | 0
2976717 | 1.1.1.1.4.1.6.13. |  | Potrubie z medených rúrok tvrdých spájaných mäkkou spájkou D 15/1.0 mm | 0 | 15 | m | 0
2976718 | 1.1.1.1.4.1.6.14. |  | Potrubie z medených rúrok tvrdých spájaných mäkkou spájkou D 28/1.0 mm | 0 | 15 | m | 0
2976719 | 1.1.1.1.4.1.6.15. |  | Tlaková skúška potrubia z oceľových rúrok závitových | 0 | 162 | m | 0
2976720 | 1.1.1.1.4.1.6.16. |  | Tlaková skúška potrubia z oceľových rúrok do priemeru 89/5 | 0 | 40 | m | 0
2976721 | 1.1.1.1.4.1.6.17. |  | Tlaková skúška potrubia z oceľových rúrok nad 89/5 do priemeru 133/5.0 | 0 | 114 | m | 0
2976722 | 1.1.1.1.4.1.6.18. |  | Tlaková skúška medeného potrubia do D 35 mm | 0 | 30 | m | 0
2976723 | 1.1.1.1.4.1.6.19. |  | Vnútrostav. premiestnenie vybúraných hmôt rozvodov potrubia vodorovne do 100 m z obj. výš. do 6 m | 0 | 2.311 | t | 0
2976724 | 1.1.1.1.4.1.6.20. |  | Presun hmôt pre rozvody potrubia v objektoch výšky do 6 m | 0 | 1 | KPL | 0
2976725 | 1.1.1.1.4.1.6.21. |  | Rozvody potrubia. prípl.za presun nad vymedz. najväčšiu dopravnú vzdial. do 500 m | 0 | 1 | KPL | 0
2976726 | 1.1.1.1.4.1.7. | 734 | Ústredné kúrenie - armatúry | 0 | 1 |  | 0
2976727 | 1.1.1.1.4.1.7.1. |  | Demontáž armatúry prírubovej s dvomi prírubami nad 100 do DN 150. -0.08300t | 0 | 14 | ks | 0
2976728 | 1.1.1.1.4.1.7.2. |  | Demontáž armatúry závitovej s dvomi závitmi nad 6/4 do G 2. -0.00350t | 0 | 58 | ks | 0
2976729 | 1.1.1.1.4.1.7.3. |  | Demontáž armatúry zmiešavacej trojcestnej DN 40. -0.00338t | 0 | 4 | ks | 0
2976730 | 1.1.1.1.4.1.7.4. |  | Montáž armatúry prírubovej s dvomi prírubami PN 2.5. PN 4.0 DN 65 | 0 | 4 | súb. | 0
2976731 | 1.1.1.1.4.1.7.5. |  | ENBRA SHARKY 775 DN65/25/300 wM-Bus/OMS T príruba. Typové schválenie podľa MID. PN25. 130 °C alebo 150 °C alebo ekvivalent | 0 | 4 | ks | 0 |  | Poznámka k položke: Merač je určený len na vodu a nesmie byť použitý v kombinácii s nemrznúcou kvapalinou.
2976732 | 1.1.1.1.4.1.7.6. |  | Mosadzné teplomerové puzdro O 6.0 mm. 85 mm | 0 | 8 | ks | 0
2976733 | 1.1.1.1.4.1.7.7. |  | Sieťové napájanie 230 V AC | 0 | 4 | ks | 0
2976734 | 1.1.1.1.4.1.7.8. |  | Montáž armatúry prírubovej s dvomi prírubami PN 1.6 DN 80 | 0 | 10 | súb. | 0
2976735 | 1.1.1.1.4.1.7.9. |  | Medziprírubová uzatváracia klapka WAFER J9 - disk nerez; NBR - DN 80; L=46mm. BRA.J9.121 alebo ekvivalent | 0 | 4 | ks | 0
2976736 | 1.1.1.1.4.1.7.10. |  | Prírubový filter s magnetom - séria 11.000 M - DN 80; L=310mm. BRA.11.000 M alebo ekvivalent | 0 | 1 | ks | 0
2976737 | 1.1.1.1.4.1.7.11. |  | Prírubový kompenzátor - s nerez prírubami - DN 80; L=116mm; | 0 | 2 | ks | 0
2976738 | 1.1.1.1.4.1.7.12. |  | Reflex Exdirt D 80. separátor kalov Flanged connection. 110°C. 10 bar alebo ekvivalent | 0 | 1 | ks | 0 |  | Poznámka k položke: Odstraňuje kaly cirkulujúce v systéme, minimálna údržba, minimálna tlaková strata, nepretržitá prevádzka, mat. oceľ. Pripojenie prírubové.
2976739 | 1.1.1.1.4.1.7.13. |  | Reflex Exvoid A 80. separátor mikrobublín Flanged conection. 110°C. 10bar alebo ekvivalent | 0 | 1 | ks | 0 |  | Poznámka k položke: Odstraňuje mikrobubliny plynov cirkulujúcich v systéme, minimálna údržba, minimálna tlaková strata, nepretržitá prevádzka, mat. oceľ. Pripojenie prírubové.
2976740 | 1.1.1.1.4.1.7.14. |  | Exferro D/TW 80 - 100 (88.9 - 114.3) alebo ekvivalent alebo ekvivalent | 0 | 1 | ks | 0 |  | Poznámka k položke: Magnetická vložka pre separátor kalov Exdirt. Magnetická tyč naskrutkovaná do T-kusa pre ešte účinnejšie zachytávanie feromagnetických látok obsiahnutých v kaloch.
2976741 | 1.1.1.1.4.1.7.15. |  | Reflex Exiso 88.9 - 114.3. tepelná izolácia for Reflex Exvoid or Exdirt alebo ekvivalent | 0 | 2 | ks | 0 |  | Poznámka k položke: Izolácie pre Exvoid a Exdirt v prevedení oceľ
2976742 | 1.1.1.1.4.1.7.16. |  | Prírubová spätná klapka - CLAPET - séria 06 - DN 80; L=260mm. BRA.S6.101 alebo ekvivalent | 0 | 1 | ks | 0
2976743 | 1.1.1.1.4.1.7.17. |  | Montáž armatúry prírubovej s dvomi prírubami PN 1.6 DN 100 | 0 | 34 | súb. | 0
2976744 | 1.1.1.1.4.1.7.18. |  | Medziprírubová uzatváracia klapka WAFER J9 - disk nerez; NBR - DN 100; L=52mm. BRA.J9.121 alebo ekvivalent | 0 | 24 | ks | 0
2976745 | 1.1.1.1.4.1.7.19. |  | Prírubová spätná klapka - CLAPET - séria 06 - DN 100; L=300mm. BRA.S6.101v | 0 | 5 | ks | 0
2976746 | 1.1.1.1.4.1.7.20. |  | Prírubový filter s magnetom - séria 11.000 M - DN 100; L=350mm. BRA.11.000 M alebo ekvivalent | 0 | 2 | ks | 0
2976747 | 1.1.1.1.4.1.7.21. |  | ENBRA SHARKY 775 DN100/60/360 wM-Bus/OMS T príruba. Typové schválenie podľa MID. PN25. 130 °C alebo 150 °C alebo ekvivalent | 0 | 1 | ks | 0 |  | Poznámka k položke: Merač je určený len na vodu a nesmie byť použitý v kombinácii s nemrznúcou kvapalinou.
2976748 | 1.1.1.1.4.1.7.22. |  | Mosadzné teplomerové puzdro O 6.0 mm. 120 mm | 0 | 2 | ks | 0
2976749 | 1.1.1.1.4.1.7.23. |  | Sieťové napájanie 230 V AC | 0 | 1 | ks | 0
2976750 | 1.1.1.1.4.1.7.24. |  | Reflex Exdirt D 100. separátor kalov Flanged connection. 110°C. 10 bar alebo ekvivalent | 0 | 1 | ks | 0 |  | Poznámka k položke: Odstraňuje kaly cirkulujúce v systéme, minimálna údržba, minimálna tlaková strata, nepretržitá prevádzka, mat. oceľ. Pripojenie prírubové.
2976751 | 1.1.1.1.4.1.7.25. |  | Reflex Exvoid A 100. separátor mikrobublín Flanged conection. 110°C. 10bar alebo ekvivalent | 0 | 1 | ks | 0 |  | Poznámka k položke: Odstraňuje mikrobubliny plynov cirkulujúcich v systéme, minimálna údržba, minimálna tlaková strata, nepretržitá prevádzka, mat. oceľ. Pripojenie prírubové.
2976752 | 1.1.1.1.4.1.7.26. |  | Exferro D/TW 80 - 100 (88.9 - 114.3) alebo ekvivalent alebo ekvivalent | 0 | 1 | ks | 0 |  | Poznámka k položke: Magnetická vložka pre separátor kalov Exdirt. Magnetická tyč naskrutkovaná do T-kusa pre ešte účinnejšie zachytávanie feromagnetických látok obsiahnutých v kaloch.
2976753 | 1.1.1.1.4.1.7.27. |  | Reflex Exiso 88.9 - 114.3. tepelná izolácia for Reflex Exvoid or Exdirt alebo ekvivalent | 0 | 2 | ks | 0 |  | Poznámka k položke: Izolácie pre Exvoid a Exdirt v prevedení oceľ
2976754 | 1.1.1.1.4.1.7.28. |  | Montáž armatúry prírubovej s dvomi prírubami PN 1.6 DN 125 | 0 | 4 | súb. | 0
2976755 | 1.1.1.1.4.1.7.29. |  | Medziprírubová uzatváracia klapka WAFER J9 - disk nerez; NBR - DN 125; L=56mm. BRA.J9.121 alebo ekvivalent | 0 | 2 | ks | 0
2976756 | 1.1.1.1.4.1.7.30. |  | Prírubový filter s magnetom - séria 11.000 M - DN 125; L=400mm. BRA.11.000 M alebo ekvivalent | 0 | 1 | ks | 0
2976757 | 1.1.1.1.4.1.7.31. |  | Reflex Exdirt D 125. separátor kalov Flanged connection. 110°C. 10 bar alebo ekvivalent | 0 | 1 | ks | 0 |  | Poznámka k položke: Odstraňuje kaly cirkulujúce v systéme, minimálna údržba, minimálna tlaková strata, nepretržitá prevádzka, mat. oceľ. Pripojenie prírubové.
2976758 | 1.1.1.1.4.1.7.32. |  | Exferro D/TW 125 - 150 (139.7 - 168.3) alebo ekvivalent | 0 | 1 | ks | 0 |  | Poznámka k položke: Magnetická vložka pre separátor kalov Exdirt. Magnetická tyč naskrutkovaná do T-kusa pre ešte účinnejšie zachytávanie feromagnetických látok obsiahnutých v kaloch.
2976759 | 1.1.1.1.4.1.7.33. |  | Reflex Exiso 139.7 - 168.3. tepelná izolácia for Reflex Exvoid or Exdirt alebo ekvivalent | 0 | 1 | ks | 0 |  | Poznámka k položke: Izolácie pre Exvoid a Exdirt v prevedení oceľ
2976760 | 1.1.1.1.4.1.7.34. |  | Montáž armatúry prírubovej s tromi prírubami PN 1.6 DN 50 | 0 | 1 | súb. | 0
2976761 | 1.1.1.1.4.1.7.35. |  | ESB11100600 - Ventil zmiešavací 3-cestný 3F 50. DN50. Kvs 60 alebo ekvivalent | 0 | 1 | ks | 0
2976762 | 1.1.1.1.4.1.7.36. |  | ESB12550500 - Servomotor 93P prop multi 24V 60-390S.30-355° 0-10V alebo ekvivalent | 0 | 1 | ks | 0
2976763 | 1.1.1.1.4.1.7.37. |  | Montáž armatúry prírubovej s tromi prírubami PN 1.6 DN 100 | 0 | 2 | súb. | 0
2976764 | 1.1.1.1.4.1.7.38. |  | Trojcestný kohút PN6 DN100 kvs=160 | 0 | 2 | ks | 0
2976765 | 1.1.1.1.4.1.7.39. |  | Montážna sada pre servopohony SAL.. ku kohútom VBF21.. DN65-DN150 | 0 | 2 | ks | 0
2976766 | 1.1.1.1.4.1.7.40. |  | Rotačný servopohon AC/DC 24V. 10Nm. 90°. DC 0…10V. DC 4…20mA. 30s. pre 3-cestné kohúty VBF21… a škrtiace klapky VKF41…. možno vybaviť pomocným kontaktom a potenciometrom alebo ekvivalent | 0 | 2 | ks | 0
2976767 | 1.1.1.1.4.1.7.41. |  | Montáž závitovej armatúry s 1 závitom do G 1/2 | 0 | 32 | ks | 0
2976768 | 1.1.1.1.4.1.7.42. |  | HERZ Kohút guľový DN15. PN10 s hadicovou prípojkou a prevlečnou maticou G 3/4" alebo ekvivalent | 0 | 26 | ks | 0
2976769 | 1.1.1.1.4.1.7.43. |  | Zátka - 1/2" | 0 | 6 | ks | 0
2976770 | 1.1.1.1.4.1.7.44. |  | Montáž závitovej armatúry s 1 závitom G 3/4 | 0 | 13 | ks | 0
2976771 | 1.1.1.1.4.1.7.45. |  | HERZ Kohút guľový DN20. PN10. s hadicovou prípojkou a prevlečnou maticou G 3/4" alebo ekvivalent | 0 | 13 | ks | 0
2976772 | 1.1.1.1.4.1.7.46. |  | Montáž závitovej armatúry s 2 závitmi do G 1/2 | 0 | 18 | ks | 0
2976773 | 1.1.1.1.4.1.7.47. |  | HERZ Kohút guľový MODUL DN15. PN25 s motýlikovým ovládačom so zliatiny hliníka a kremíka. s upchávkou. vnútorný x vonkajší závit. poniklovaný alebo ekvivalent | 0 | 14 | ks | 0
2976774 | 1.1.1.1.4.1.7.48. |  | HERZ Ventil spätný pružinový DN15. PN25. 2 x vnútorný závit alebo ekvivalent | 0 | 1 | ks | 0
2976775 | 1.1.1.1.4.1.7.49. |  | HERZ Kohút guľový MODUL DN15. PN25. s pákovým ovládačom červenej farby. s upchávkou. poniklovaný alebo ekvivalent | 0 | 3 | ks | 0
2976776 | 1.1.1.1.4.1.7.50. |  | Montáž závitovej armatúry s 2 závitmi G 1 | 0 | 18 | ks | 0
2976777 | 1.1.1.1.4.1.7.51. |  | HERZ Kohút guľový MODUL DN25. PN25. s pákovým ovládačom (Silumin). 2 x vnútorný závit. s upchávkou. teleso s mosadze odolnej voči vyplavovaniu zinku alebo ekvivalent | 0 | 12 | ks | 0
2976778 | 1.1.1.1.4.1.7.52. |  | HERZ Ventil spätný pružinový DN25. PN25. 2 x vnútorný závit alebo ekvivalent | 0 | 2 | ks | 0
2976779 | 1.1.1.1.4.1.7.53. |  | HERZ Filter závitový. DN25. PN25. na úžitkovú vodu. veľkosť oka sieťoviny 0.5 mm alebo ekvivalent | 0 | 2 | ks | 0
2976780 | 1.1.1.1.4.1.7.54. |  | HERZ Ventil STRÖMAX-GM DN25. priamy. vyvažovací. s meracími ventilčekmi pre meranie tlakovej diferencie. s lineárnou charakteristikou. 2 x vnútorný závit alebo ekvivalent | 0 | 2 | ks | 0
2976781 | 1.1.1.1.4.1.7.55. |  | Montáž závitovej armatúry s 2 závitmi G 5/4 | 0 | 12 | ks | 0
2976782 | 1.1.1.1.4.1.7.56. |  | HERZ Kohút guľový MODUL DN32. PN25. s pákovým ovládačom (Silumin). 2 x vnútorný závit. s upchávkou. teleso s mosadze odolnej voči vyplavovaniu zinku alebo ekvivalent | 0 | 8 | ks | 0
2976783 | 1.1.1.1.4.1.7.57. |  | HERZ Filter závitový. DN32. PN25. na úžitkovú vodu. veľkosť oka sieťoviny 0.5 mm alebo ekvivalent | 0 | 2 | ks | 0
2976784 | 1.1.1.1.4.1.7.58. |  | HERZ Ventil spätný pružinový DN32. PN16. 2 x vnútorný závit alebo ekvivalent | 0 | 2 | ks | 0
2976785 | 1.1.1.1.4.1.7.59. |  | Montáž závitovej armatúry s 2 závitmi G 6/4 | 0 | 26 | ks | 0
2976786 | 1.1.1.1.4.1.7.60. |  | HERZ Kohút guľový MODUL DN40. PN25. s pákovým ovládačom (Silumin). 2 x vnútorný závit. s upchávkou. teleso s mosadze odolnej voči vyplavovaniu zinku alebo ekvivalent | 0 | 12 | ks | 0
2976787 | 1.1.1.1.4.1.7.61. |  | HERZ Filter závitový. DN40. PN25. na úžitkovú vodu. veľkosť oka sieťoviny 0.5 mm alebo ekvivalent | 0 | 2 | ks | 0
2976788 | 1.1.1.1.4.1.7.62. |  | HERZ Ventil spätný pružinový DN40. PN16. 2 x vnútorný závit alebo ekvivalent | 0 | 2 | ks | 0
2976789 | 1.1.1.1.4.1.7.63. |  | Reflex Exvoid A 1 1/2. threaded separátor mikrobublín. 110 °C. 10 bar alebo ekvivalent | 0 | 1 | ks | 0
2976790 | 1.1.1.1.4.1.7.64. |  | Reflex Exdirt D 1 1/2. separátor kalov. 110 °C. 10 bar. magnet easy clip alebo ekvivalent | 0 | 1 | ks | 0
2976791 | 1.1.1.1.4.1.7.65. |  | Reflex Exiso A/D 22 - 1 1/2. tepelná izolácia pre Reflex Exvoid or Exdirt alebo ekvivalent | 0 | 2 | ks | 0
2976792 | 1.1.1.1.4.1.7.66. |  | Kúrenárske šróbenie 6/4" | 0 | 6 | ks | 0
2976793 | 1.1.1.1.4.1.7.67. |  | Montáž ventilu odvzdušňovacieho závitového automatického G 1/2 | 0 | 17 | ks | 0
2976794 | 1.1.1.1.4.1.7.68. |  | Odvzdušňovač automatický plavákový Flexvent R 1/2". FLAMCO alebo ekvivalent | 0 | 17 | ks | 0
2976795 | 1.1.1.1.4.1.7.69. |  | Montáž ventilu poistného rohového G 1/2 | 0 | 1 | ks | 0
2976796 | 1.1.1.1.4.1.7.70. |  | Poistný ventil pre vykurovanie - 1/2"Fx3/4"F; Kv 0.540; 5bar; KD15 DUCO. IVAR.PV KD alebo ekvivalent | 0 | 1 | ks | 0
2976797 | 1.1.1.1.4.1.7.71. |  | Montáž ventilu poistného rohového G 1 | 0 | 1 | ks | 0
2976798 | 1.1.1.1.4.1.7.72. |  | Poistný ventil pre teplú vodu - 1"Fx5/4"F; Kv 0.684; 6bar; KB25 DUCO. IVAR.PV KB alebo ekvivalent | 0 | 1 | ks | 0
2976799 | 1.1.1.1.4.1.7.73. |  | Montáž zmiešavacej armatúry trojcestnej DN 20 so servopohonom | 0 | 1 | ks | 0
2976800 | 1.1.1.1.4.1.7.74. |  | ESB11600500 - Ventil zmiešavací 3-cestný VRG131. DN15. Rp 1/2". Kvs 2.5 alebo ekvivalent | 0 | 1 | ks | 0
2976801 | 1.1.1.1.4.1.7.75. |  | ESB12100700 - Servopohon ARA 654 M. 3-bodový. 24 VAC. 6Nm. 60s alebo ekvivalent alebo ekvivalent | 0 | 1 | ks | 0
2976802 | 1.1.1.1.4.1.7.76. |  | Kúrenárske šróbenie 1/2" | 0 | 3 | ks | 0
2976803 | 1.1.1.1.4.1.7.77. |  | Montáž zmiešavacej armatúry trojcestnej DN 25 so servopohonom | 0 | 2 | ks | 0
2976804 | 1.1.1.1.4.1.7.78. |  | ESB11601100 - Ventil zmiešavací 3-cestný VRG131. DN25. Rp 1". Kvs 10 alebo ekvivalent | 0 | 1 | ks | 0
2976805 | 1.1.1.1.4.1.7.79. |  | ESB11601000 - Ventil zmiešavací 3-cestný VRG131. DN25. Rp 1". Kvs 6.3 alebo ekvivalent | 0 | 1 | ks | 0
2976806 | 1.1.1.1.4.1.7.80. |  | ESB12100700 - Servopohon ARA 654 M. 3-bodový. 24 VAC. 6Nm. 60s alebo ekvivalent alebo ekvivalent | 0 | 2 | ks | 0
2976807 | 1.1.1.1.4.1.7.81. |  | Kúrenárske šróbenie 1" | 0 | 6 | ks | 0
2976808 | 1.1.1.1.4.1.7.82. |  | Tvarovky nad rámec (10% z ceny) | 0 | 1 | KPL | 0
2976809 | 1.1.1.1.4.1.7.83. |  | Montáž merača tepla ultrazvukového prietok 0.6 m3/h. G 1/2" | 0 | 1 | ks | 0
2976810 | 1.1.1.1.4.1.7.84. |  | Merač tepla ultrazvukový SHARKY 775. DN 15. prietok 0.6 m3/h. l = 110 mm. wM-Bus/OMS T. PN 25. 130 °C alebo 150 °C. ENBRA alebo ekvivalent | 0 | 1 | ks | 0
2976811 | 1.1.1.1.4.1.7.85. |  | Mosadzná jímka O 5.2 mm. 35 mm | 0 | 1 | ks | 0
2976812 | 1.1.1.1.4.1.7.86. |  | Sieťové napájanie 230 V AC | 0 | 1 | ks | 0
2976813 | 1.1.1.1.4.1.7.87. |  | Montáž merača tepla ultrazvukového prietok 2.5 m3/h. G 3/4" | 0 | 2 | ks | 0
2976814 | 1.1.1.1.4.1.7.88. |  | Merač tepla ultrazvukový SHARKY 775. DN 20. prietok 2.5 m3/h. l = 130 mm. wM-Bus/OMS T. PN 25. 130 °C alebo 150 °C. ENBRA alebo ekvivalent | 0 | 2 | ks | 0
2976815 | 1.1.1.1.4.1.7.89. |  | Mosadzná jímka O 5.2 mm. 35 mm | 0 | 2 | ks | 0
2976816 | 1.1.1.1.4.1.7.90. |  | Sieťové napájanie 230 V AC | 0 | 2 | ks | 0
2976817 | 1.1.1.1.4.1.7.91. |  | Montáž merača tepla ultrazvukového prietok 6 m3/h. G 5/4" | 0 | 1 | ks | 0
2976818 | 1.1.1.1.4.1.7.92. |  | Merač tepla ultrazvukový SHARKY 775. DN 32. prietok 6 m3/h. l = 260 mm. wM-Bus/OMS T. PN 25. 130 °C alebo 150 °C. ENBRA alebo ekvivalent | 0 | 1 | ks | 0
2976819 | 1.1.1.1.4.1.7.93. |  | Mosadzné teplomerové puzdro O 6.0 mm. 85 mm | 0 | 2 | ks | 0
2976820 | 1.1.1.1.4.1.7.94. |  | Sieťové napájanie 230 V AC | 0 | 1 | ks | 0
2976821 | 1.1.1.1.4.1.7.95. |  | Montáž merača tepla ultrazvukového prietok 10 m3/h. G 6/4" | 0 | 1 | ks | 0
2976822 | 1.1.1.1.4.1.7.96. |  | Merač tepla ultrazvukový SHARKY 775. DN 40. prietok 10 m3/h. l = 300 mm. wM-Bus/OMS T. PN 25. 130 °C alebo 150 °C. ENBRA alebo ekvivalent | 0 | 1 | ks | 0
2976823 | 1.1.1.1.4.1.7.97. |  | Mosadzné teplomerové puzdro O 6.0 mm. 85 mm | 0 | 2 | ks | 0
2976824 | 1.1.1.1.4.1.7.98. |  | Sieťové napájanie 230 V AC | 0 | 1 | ks | 0
2976825 | 1.1.1.1.4.1.7.99. |  | Montáž teplomeru technického priemer 100 mm dĺžka 100 mm | 0 | 30 | ks | 0
2976826 | 1.1.1.1.4.1.7.100. |  | Teplomer axiálny d 100 mm. pripojenie 1/2" zadné s jímkou dĺžky 60 mm. rozsah 0-120 °C. Prematlak 7010-CH alebo ekvivalent | 0 | 30 | ks | 0
2976827 | 1.1.1.1.4.1.7.101. |  | Montáž teplomeru technického axiálneho priemer 100 mm dĺžka 200 mm | 0 | 9 | ks | 0
2976828 | 1.1.1.1.4.1.7.102. |  | Teplomer axiálny d 100 mm. pripojenie 1/2" zadné s jímkou dĺžky 250 mm. rozsah 0-120 °C. Prematlak 7010-CH alebo ekvivalent | 0 | 9 | ks | 0
2976829 | 1.1.1.1.4.1.7.103. |  | Montáž tlakomera - manometra radiálneho priemer 63 mm | 0 | 15 | ks | 0
2976830 | 1.1.1.1.4.1.7.104. |  | Tlakomer kruhový d 100 mm. 0-10 bar. M20x1.5. Prematlak 03312-S alebo ekvivalent | 0 | 15 | ks | 0
2976831 | 1.1.1.1.4.1.7.105. |  | Kohútik čapový K 70-181-716 M 20 x 1. 5 | 0 | 15 | ks | 0
2976832 | 1.1.1.1.4.1.7.106. |  | Ostatné horúcovodné armatúry. kondenzačná slučka na privarenie STN 13 7531.1 - zahnuté | 0 | 4 | ks | 0
2976833 | 1.1.1.1.4.1.7.107. |  | Ostatné horúcovodné armatúry. kondenzačná slučka na privarenie STN 13 7533.1 - stočené | 0 | 11 | ks | 0
2976834 | 1.1.1.1.4.1.7.108. |  | Ostatné meracie armatúry. návarok s rúrkovým závitom akosť mat. 22 353.0 G 1/2 | 0 | 85 | ks | 0
2976835 | 1.1.1.1.4.1.7.109. |  | Jímka LW 7 R1/2" L=300mm mosadz alebo ekvivalent | 0 | 7 | ks | 0
2976836 | 1.1.1.1.4.1.7.110. |  | Vnútrostaveniskové premiestnenie vybúraných hmôt armatúr do 6m | 0 | 1.379 | t | 0
2976837 | 1.1.1.1.4.1.7.111. |  | Presun hmôt pre armatúry v objektoch výšky do 6 m | 0 | 1 | KPL | 0
2976838 | 1.1.1.1.4.1.7.112. |  | Armatúry. prípl.za presun nad vymedz. najväčšiu dopravnú vzdialenosť do 1000 m | 0 | 1 | KPL | 0
2976839 | 1.1.1.1.4.1.7.113. |  | Armatúry. prípl.za presun za každých ďaľších i začatých 1000 m nad 1000 m | 0 | 1 | KPL | 0
2976840 | 1.1.1.1.4.1.8. | 767 | Konštrukcie doplnkové kovové | 0 | 1 |  | 0
2976841 | 1.1.1.1.4.1.8.1. |  | Montáž ostatných atypických kovových stavebných doplnkových konštrukcií nad 5 do 10 kg | 0 | 245 | kg | 0
2976842 | 1.1.1.1.4.1.8.2. |  | Objímka na rúrky oceľové. veľkosť 1/2" | 0 | 20 | ks | 0
2976843 | 1.1.1.1.4.1.8.3. |  | Objímka na rúrky oceľové. veľkosť 3/4" | 0 | 14 | ks | 0
2976844 | 1.1.1.1.4.1.8.4. |  | Objímka na rúrky oceľové. veľkosť 1" | 0 | 16 | ks | 0
2976845 | 1.1.1.1.4.1.8.5. |  | Objímka na rúrky oceľové. veľkosť 5/4" | 0 | 20 | ks | 0
2976846 | 1.1.1.1.4.1.8.6. |  | Objímka na rúrky oceľové. veľkosť 6/4" | 0 | 30 | ks | 0
2976847 | 1.1.1.1.4.1.8.7. |  | Objímka na rúrky oceľové. veľkosť 2 1/2" | 0 | 22 | ks | 0
2976848 | 1.1.1.1.4.1.8.8. |  | Objímka na rúrky oceľové. veľkosť 3" | 0 | 30 | ks | 0
2976849 | 1.1.1.1.4.1.8.9. |  | Objímka oceľová D 100 mm | 0 | 45 | ks | 0
2976850 | 1.1.1.1.4.1.8.10. |  | Objímka oceľová D 150 mm | 0 | 12 | ks | 0
2976851 | 1.1.1.1.4.1.8.11. |  | Kotviace a závesné prvky. konzoly. T-konzoly | 0 | 1 | ks | 0
2976852 | 1.1.1.1.4.1.8.12. |  | Presun hmôt pre kovové stavebné doplnkové konštrukcie v objektoch výšky do 6 m | 0 | 1 | KPL | 0
2976853 | 1.1.1.1.4.1.9. | 783 | Nátery | 0 | 1 |  | 0
2976854 | 1.1.1.1.4.1.9.1. |  | Nátery kov.potr.a armatúr syntetické potrubie do DN 50 mm dvojnás. so základným náterom - 105µm | 0 | 162 | m | 0
2976855 | 1.1.1.1.4.1.9.2. |  | Nátery kov.potr.a armatúr syntetické potrubie potrubie do DN 50 mm jednonás. 1x email a základný náter - 105µm | 0 | 162 | m | 0
2976856 | 1.1.1.1.4.1.9.3. |  | Nátery kov.potr.a armatúr syntetické potrubie do DN 100 mm jednonás. 1x email a základný náter - 105µm | 0 | 148 | m | 0
2976857 | 1.1.1.1.4.1.9.4. |  | Nátery kov.potr.a armatúr syntetické potrubie do DN 100 mm základné - 35µm | 0 | 148 | m | 0
2976858 | 1.1.1.1.4.1.9.5. |  | Nátery kov.potr.a armatúr syntetické do DN 150 mm farby bielej jednonás. 1x email a základným náterom | 0 | 24 | m | 0
2976859 | 1.1.1.1.4.1.9.6. |  | Nátery kov.potr.a armatúr syntetické potrubie do DN 150 mm základné - 35µm | 0 | 24 | m | 0
2976860 | 1.1.1.1.4.2. | M | Práce a dodávky M | 0 | 1 |  | 0
2976861 | 1.1.1.1.4.2.1. | 23-M | Montáže potrubia | 0 | 1 |  | 0
2976862 | 1.1.1.1.4.2.1.1. |  | Odmasťovanie potrubia DN 15 | 0 | 12 | m | 0
2976863 | 1.1.1.1.4.2.1.2. |  | Odmasťovanie potrubia DN 20 | 0 | 16 | m | 0
2976864 | 1.1.1.1.4.2.1.3. |  | Odmasťovanie potrubia DN 25 | 0 | 32 | m | 0
2976865 | 1.1.1.1.4.2.1.4. |  | Odmasťovanie potrubia DN 32 | 0 | 42 | m | 0
2976866 | 1.1.1.1.4.2.1.5. |  | Odmasťovanie potrubia DN 40 | 0 | 60 | m | 0
2976867 | 1.1.1.1.4.2.1.6. |  | Odmasťovanie potrubia DN 80 | 0 | 58 | m | 0
2976868 | 1.1.1.1.4.2.1.7. |  | Odmasťovanie potrubia DN 100 | 0 | 90 | m | 0
2976869 | 1.1.1.1.4.2.1.8. |  | Odmasťovanie potrubia DN 125 | 0 | 24 | m | 0
2976870 | 1.1.1.1.4.2.1.9. |  | Čistenie potrubia prefúkavaním alebo preplachovaním DN 32 | 0 | 102 | m | 0
2976871 | 1.1.1.1.4.2.1.10. |  | Čistenie potrubia prefúkavaním alebo preplachovaním DN 40 | 0 | 60 | m | 0
2976872 | 1.1.1.1.4.2.1.11. |  | Čistenie potrubia prefúkavaním alebo preplachovaním DN 80 | 0 | 40 | m | 0
2976873 | 1.1.1.1.4.2.1.12. |  | Čistenie potrubia prefúkavaním alebo preplachovaním DN 100 | 0 | 90 | m | 0
2976874 | 1.1.1.1.4.2.1.13. |  | Čistenie potrubia prefúkavaním alebo preplachovaním DN 125 | 0 | 24 | m | 0
2976875 | 1.1.1.1.4.2.1.14. |  | Príprava pre skúšku tesnosti DN do - 40 | 0 | 7 | úsek | 0
2976876 | 1.1.1.1.4.2.1.15. |  | Príprava pre skúšku tesnosti DN 50 - 80 | 0 | 3 | úsek | 0
2976877 | 1.1.1.1.4.2.1.16. |  | Príprava pre skúšku tesnosti DN 100 - 125 | 0 | 3 | úsek | 0
2976878 | 1.1.1.1.4.2.1.17. |  | Skúška tesnosti potrubia podľa STN EN 14 336 DN do - 40 | 0 | 162 | m | 0
2976879 | 1.1.1.1.4.2.1.18. |  | Skúška tesnosti potrubia podľa STN 13 0020 DN 50 - 80 | 0 | 58 | m | 0
2976880 | 1.1.1.1.4.2.1.19. |  | Skúška tesnosti potrubia podľa STN 13 0020 DN 100 - 125 | 0 | 114 | m | 0
2976881 | 1.1.1.1.4.2.2. | 95-M | Revízie | 0 | 1 |  | 0
2976882 | 1.1.1.1.4.2.2.1. |  | Úradné skúšky - TZ - tlakové zariadenia | 0 | 1 | ks | 0
2976883 | 1.1.1.1.4.2.2.2. |  | Protokol o tlakovej skúške. a výkon tlakovej skúšky rozvodov chladiaceho systému podľa STN EN 378 | 0 | 1 | ks | 0
2976884 | 1.1.1.1.4.2.2.3. |  | Systémový záznam v zmysle nariadenia EU parlamentu a rady ES č. 517/2014 o určitých fluórovaných skleníkových plynoch | 0 | 1 | ks | 0
2976885 | 1.1.1.1.4.2.2.4. |  | Vykurovacia skúška zariadenia | 0 | 48 | hod | 0
2976886 | 1.1.1.1.4.2.2.5. |  | Revízia tlakových nádob stabilných o obsahu do 0. 2 m3 | 0 | 6 | ks | 0
2976887 | 1.1.1.1.4.2.2.6. |  | Skúška tesnosti tlakových nádob stabilných o obsahu do 0. 2 m3 | 0 | 6 | ks | 0
2976888 | 1.1.1.1.4.2.2.7. |  | Tlaková skúška tlakových nádob stabilných o obsahu do 0. 2 m3 | 0 | 6 | ks | 0
2976889 | 1.1.1.1.4.2.2.8. |  | Uvedenie tepelného čerpadla do prevádzky autorizovaným servisom - split | 0 | 8 | hod | 0
2976890 | 1.1.1.1.4.2.2.9. |  | Zaškolenie k obsluhe a prevádzky strojovne s tepelným čerpadlom | 0 | 6 | hod | 0
2976891 | 1.1.1.1.4.3. | HZS | Hodinové zúčtovacie sadzby | 0 | 1 |  | 0
2976892 | 1.1.1.1.4.3.1. |  | Stavebno montážne práce menej náročne. pomocné alebo manipulačné (Tr 1) v rozsahu viac ako 8 hodín - sekanie. prierazy - potrubia | 0 | 1 | kpl | 0
2976893 | 1.1.1.1.5. |  | 1.4.1 - Inštalácia / rekonštrukcia / modernizácia systémov prípravy teplej vody | 0 | 1 |  | 0
2976894 | 1.1.1.1.5.1. | HSV | Práce a dodávky HSV | 0 | 1 |  | 0
2976895 | 1.1.1.1.5.1.1. | 9 | Ostatné konštrukcie a práce-búranie | 0 | 1 |  | 0
2976896 | 1.1.1.1.5.1.1.1. |  | Vybúranie otvoru v murive tehl. plochy do 0.09 m2 hr. do 150 mm. -0.02600t | 0 | 498 | ks | 0
2976897 | 1.1.1.1.5.1.1.2. |  | Vybúranie otvoru v murive tehl. plochy do 0.09 m2 hr. do 300 mm. -0.05700t | 0 | 192 | ks | 0
2976898 | 1.1.1.1.5.1.1.3. |  | Vrty príklepovým vrtákom do D 18 mm do stien alebo smerom dole do tehál -0.00001t | 0 | 9240 | cm | 0
2976899 | 1.1.1.1.5.2. | PSV | Práce a dodávky PSV | 0 | 1 |  | 0
2976900 | 1.1.1.1.5.2.1. | 713 | Izolácie tepelné | 0 | 1 |  | 0
2976901 | 1.1.1.1.5.2.1.1. |  | Montáž izolácie tepelnej potrubia puzdrami z minerálnej vlny DN 15 | 0 | 90 | m | 0
2976902 | 1.1.1.1.5.2.1.2. |  | Izolačné púzdro z čadičovej vlny s hliníkovou fóliou AL. vnútorný priemer d 21 mm. hr. 20 mm | 0 | 94.5 | m | 0
2976903 | 1.1.1.1.5.2.1.3. |  | Montáž izolácie tepelnej potrubia puzdrami z minerálnej vlny DN 20 | 0 | 12 | m | 0
2976904 | 1.1.1.1.5.2.1.4. |  | Izolačné púzdro z čadičovej vlny s hliníkovou fóliou AL. vnútorný priemer d 28 mm. hr. 30 mm | 0 | 12.6 | m | 0
2976905 | 1.1.1.1.5.2.1.5. |  | Montáž izolácie tepelnej potrubia puzdrami z minerálnej vlny DN 25 | 0 | 12 | m | 0
2976906 | 1.1.1.1.5.2.1.6. |  | Izolačné púzdro z čadičovej vlny s hliníkovou fóliou AL. vnútorný priemer d 34 mm. hr. 30 mm | 0 | 12.6 | m | 0
2976907 | 1.1.1.1.5.2.1.7. |  | Montáž izolácie tepelnej potrubia puzdrami z minerálnej vlny DN 32 | 0 | 18 | m | 0
2976908 | 1.1.1.1.5.2.1.8. |  | Izolačné púzdro z čadičovej vlny s hliníkovou fóliou AL. vnútorný priemer d 42 mm. hr. 30 mm | 0 | 18.9 | m | 0
2976909 | 1.1.1.1.5.2.1.9. |  | Montáž izolácie tepelnej potrubia puzdrami z minerálnej vlny DN 40 | 0 | 18 | m | 0
2976910 | 1.1.1.1.5.2.1.10. |  | Izolačné púzdro z čadičovej vlny s hliníkovou fóliou AL. vnútorný priemer d 49 mm. hr. 40 mm | 0 | 18.9 | m | 0
2976911 | 1.1.1.1.5.2.1.11. |  | Montáž izolácie tepelnej potrubia puzdrami z minerálnej vlny DN 50 | 0 | 24 | m | 0
2976912 | 1.1.1.1.5.2.1.12. |  | Izolačné púzdro z čadičovej vlny s hliníkovou fóliou AL. vnútorný priemer d 54 mm. hr. 50 mm | 0 | 25.2 | m | 0
2976913 | 1.1.1.1.5.2.1.13. |  | Montáž izolácie tepelnej potrubia puzdrami z minerálnej vlny DN 65 | 0 | 140 | m | 0
2976914 | 1.1.1.1.5.2.1.14. |  | Izolačné púzdro z čadičovej vlny s hliníkovou fóliou AL. vnútorný priemer d 76 mm. hr. 60 mm | 0 | 140 | m | 0
2976915 | 1.1.1.1.5.2.1.15. |  | Montáž izolácie tepelnej potrubia puzdrami z minerálnej vlny DN 65 | 0 | 36 | m | 0
2976916 | 1.1.1.1.5.2.1.16. |  | Izolačné púzdro z čadičovej vlny s hliníkovou fóliou AL. vnútorný priemer d 70 mm. hr. 60 mm | 0 | 37.8 | m | 0
2976917 | 1.1.1.1.5.2.1.17. |  | Montáž izolácie tepelnej potrubia puzdrami z minerálnej vlny DN 80 | 0 | 18 | m | 0
2976918 | 1.1.1.1.5.2.1.18. |  | Izolačné púzdro z čadičovej vlny s hliníkovou fóliou AL. vnútorný priemer d 89 mm. hr. 80 mm | 0 | 18.9 | m | 0
2976919 | 1.1.1.1.5.2.1.19. |  | Montáž izolácie tepelnej potrubia puzdrami z minerálnej vlny DN 100 | 0 | 144 | m | 0
2976920 | 1.1.1.1.5.2.1.20. |  | Izolačné púzdro z čadičovej vlny s hliníkovou fóliou AL. vnútorný priemer d 108 mm. hr. 100 mm | 0 | 151.2 | m | 0
2976921 | 1.1.1.1.5.2.1.21. |  | AL páska pre technické izolácie potrubných rozvodov | 0 | 30 | ks | 0
2976922 | 1.1.1.1.5.2.1.22. |  | Presun hmôt pre izolácie tepelné v objektoch výšky nad 6 m do 12 m | 0 | 1 | KPL | 0
2976923 | 1.1.1.1.5.2.2. | 732 | Ústredné kúrenie - strojovne | 0 | 1 |  | 0
2976924 | 1.1.1.1.5.2.2.1. |  | Montáž obehového čerpadla teplovodného DN 25 výtlak do 6 m rozpon 180 mm | 0 | 11 | ks | 0
2976925 | 1.1.1.1.5.2.2.2. |  | ALPHA3 25-60 180 1x230V 50Hz 6H alebo ekvivalent | 0 | 11 | ks | 0
2976926 | 1.1.1.1.5.2.2.3. |  | Sada šróbenia - 1"F | 0 | 11 | ks | 0
2976927 | 1.1.1.1.5.2.2.4. |  | Montáž obehového čerpadla teplovodného DN 32 výtlak do 6 m rozpon 180 mm | 0 | 1 | ks | 0
2976928 | 1.1.1.1.5.2.2.5. |  | ALPHA3 32-80 180 1x230V 50Hz 6H alebo ekvivalent | 0 | 1 | ks | 0
2976929 | 1.1.1.1.5.2.2.6. |  | Sada šróbenia - 5/4"F | 0 | 1 | ks | 0
2976930 | 1.1.1.1.5.2.2.7. |  | Presun hmôt pre strojovne v objektoch výšky do 6 m | 0 | 1 | KPL | 0
2976931 | 1.1.1.1.5.2.3. | 733 | Ústredné kúrenie - rozvodné potrubie | 0 | 1 |  | 0
2976932 | 1.1.1.1.5.2.3.1. |  | Demontáž potrubia z oceľových rúrok hladkých do priemeru 38. -0.00254t | 0 | 2950 | m | 0
2976933 | 1.1.1.1.5.2.3.2. |  | Demontáž potrubia z oceľových rúrok hladkých od priemeru 38 do D 60.3. -0.00473t | 0 | 1958 | m | 0
2976934 | 1.1.1.1.5.2.3.3. |  | Potrubie z rúrok závitových oceľových bezšvových bežných strednotlakových DN 10 | 0 | 60 | m | 0
2976935 | 1.1.1.1.5.2.3.4. |  | Potrubie z rúrok závitových oceľových bezšvových bežných strednotlakových DN 15 | 0 | 30 | m | 0
2976936 | 1.1.1.1.5.2.3.5. |  | Potrubie z rúrok závitových oceľových bezšvových bežných strednotlakových DN 20 | 0 | 12 | m | 0
2976937 | 1.1.1.1.5.2.3.6. |  | Potrubie z rúrok závitových oceľových bezšvových bežných strednotlakových DN 25 | 0 | 12 | m | 0
2976938 | 1.1.1.1.5.2.3.7. |  | Potrubie z rúrok závitových oceľových bezšvových bežných strednotlakových DN 32 | 0 | 18 | m | 0
2976939 | 1.1.1.1.5.2.3.8. |  | Potrubie z rúrok závitových oceľových bezšvových bežných strednotlakových DN 40 | 0 | 18 | m | 0
2976940 | 1.1.1.1.5.2.3.9. |  | Potrubie z rúrok závitových oceľových bezšvových bežných strednotlakových DN 50 | 0 | 24 | m | 0
2976941 | 1.1.1.1.5.2.3.10. |  | Potrubie z rúrok hladkých bezšvových nízkotlakových priemer 76/5.0 | 0 | 36 | m | 0
2976942 | 1.1.1.1.5.2.3.11. |  | Potrubie z rúrok hladkých bezšvových nízkotlakových priemer 89/3.6 | 0 | 18 | m | 0
2976943 | 1.1.1.1.5.2.3.12. |  | Potrubie z rúrok hladkých bezšvových nízkotlakových priemer 108/4.0 | 0 | 144 | m | 0
2976944 | 1.1.1.1.5.2.3.13. |  | Potrubie z uhlíkovej ocele spájané lisovaním 15x1.2 mm | 0 | 3642 | m | 0
2976945 | 1.1.1.1.5.2.3.14. |  | Potrubie z uhlíkovej ocele spájané lisovaním 18x1.2 mm | 0 | 652 | m | 0
2976946 | 1.1.1.1.5.2.3.15. |  | Potrubie z uhlíkovej ocele spájané lisovaním 22x1.5 mm | 0 | 793 | m | 0
2976947 | 1.1.1.1.5.2.3.16. |  | Potrubie z uhlíkovej ocele spájané lisovaním 28x1.5 mm | 0 | 495 | m | 0
2976948 | 1.1.1.1.5.2.3.17. |  | Potrubie z uhlíkovej ocele spájané lisovaním 35x1.5 mm | 0 | 173 | m | 0
2976949 | 1.1.1.1.5.2.3.18. |  | Potrubie z uhlíkovej ocele spájané lisovaním 42x1.5 mm | 0 | 18 | m | 0
2976950 | 1.1.1.1.5.2.3.19. |  | Potrubie z uhlíkovej ocele spájané lisovaním 54x1.5 mm | 0 | 64 | m | 0
2976951 | 1.1.1.1.5.2.3.20. |  | Montáž tvarovky - redukcie DN 32 privarením | 0 | 2 | ks | 0
2976952 | 1.1.1.1.5.2.3.21. |  | Redukcia varná DN 32/15. d 42.4/21.3 mm. hr. steny 2.6/2.0 mm. z čiernej uhlíkovej ocele | 0 | 2 | ks | 0
2976953 | 1.1.1.1.5.2.3.22. |  | Montáž tvarovky - redukcie DN 40 privarením | 0 | 2 | ks | 0
2976954 | 1.1.1.1.5.2.3.23. |  | Redukcia varná DN 40/32. d 48.3/42.4 mm. hr. steny 2.6/2.6 mm. z čiernej uhlíkovej ocele | 0 | 2 | ks | 0
2976955 | 1.1.1.1.5.2.3.24. |  | Montáž tvarovky - redukcie DN 50 privarením | 0 | 2 | ks | 0
2976956 | 1.1.1.1.5.2.3.25. |  | Redukcia varná DN 50/40. d 60.3/48.3 mm. hr. steny 2.9/2.6 mm. z čiernej uhlíkovej ocele | 0 | 2 | ks | 0
2976957 | 1.1.1.1.5.2.3.26. |  | Montáž tvarovky - redukcie DN 65 privarením | 0 | 2 | ks | 0
2976958 | 1.1.1.1.5.2.3.27. |  | Redukcia varná DN 65/50. d 76.1/60.3 mm. hr. steny 2.9/2.9 mm. z čiernej uhlíkovej ocele | 0 | 2 | ks | 0
2976959 | 1.1.1.1.5.2.3.28. |  | Montáž tvarovky - redukcie DN 80 privarením | 0 | 2 | ks | 0
2976960 | 1.1.1.1.5.2.3.29. |  | Redukcia varná DN 80/65. d 88.9/76.1 mm. hr. steny 3.2/2.9 mm. z čiernej uhlíkovej ocele | 0 | 2 | ks | 0
2976961 | 1.1.1.1.5.2.3.30. |  | Montáž tvarovky - redukcie DN 100 privarením | 0 | 2 | ks | 0
2976962 | 1.1.1.1.5.2.3.31. |  | Redukcia varná DN 100/80. d 114.3/88.9 mm. hr. steny 3.6/3.2 mm. z čiernej uhlíkovej ocele | 0 | 2 | ks | 0
2976963 | 1.1.1.1.5.2.3.32. |  | Montáž tvarovky - závit 1" privarením | 0 | 16 | ks | 0
2976964 | 1.1.1.1.5.2.3.33. |  | Závit varný 1". dĺžky 145 mm. z čiernej uhlíkovej ocele | 0 | 16 | ks | 0
2976965 | 1.1.1.1.5.2.3.34. |  | Montáž tvarovky - závit 5/4 privarením | 0 | 4 | ks | 0
2976966 | 1.1.1.1.5.2.3.35. |  | Závit varný 1 1/4". dĺžky 145 mm. z čiernej uhlíkovej ocele | 0 | 4 | ks | 0
2976967 | 1.1.1.1.5.2.3.36. |  | Montáž tvarovky - závit 6/4 privarením | 0 | 2 | ks | 0
2976968 | 1.1.1.1.5.2.3.37. |  | Závit varný 1 1/2". dĺžky 145 mm. z čiernej uhlíkovej ocele | 0 | 2 | ks | 0
2976969 | 1.1.1.1.5.2.3.38. |  | Přechodka s koncem na vnitřní lisování a s vnitřním závitem. rozměr 42 x 11/2 | 0 | 2 | ks | 0
2976970 | 1.1.1.1.5.2.3.39. |  | Přechodka s koncem na vnitřní lisování a s vnitřním závitem. rozměr 35 x 11/4 | 0 | 4 | ks | 0
2976971 | 1.1.1.1.5.2.3.40. |  | Přechodka s koncem na vnitřní lisování a s vnitřním závitem. rozměr 35 x 1 | 0 | 2 | ks | 0
2976972 | 1.1.1.1.5.2.3.41. |  | Přechodka s koncem na vnitřní lisování a s vnitřním závitem. rozměr 28 x 1 | 0 | 14 | ks | 0
2976973 | 1.1.1.1.5.2.3.42. |  | Tlaková skúška potrubia z oceľových rúrok závitových | 0 | 210 | m | 0
2976974 | 1.1.1.1.5.2.3.43. |  | Tlaková skúška potrubia z oceľových rúrok do priemeru 89/5 | 0 | 18 | m | 0
2976975 | 1.1.1.1.5.2.3.44. |  | Tlaková skúška potrubia z oceľových rúrok nad 89/5 do priemeru 133/5.0 | 0 | 144 | m | 0
2976976 | 1.1.1.1.5.2.3.45. |  | Tlaková skúška lisovaného potrubia do D 35 mm | 0 | 5755 | m | 0
2976977 | 1.1.1.1.5.2.3.46. |  | Tlaková skúška medeného lisovaného nad 35 do 64 mm | 0 | 82 | m | 0
2976978 | 1.1.1.1.5.2.3.47. |  | Presun hmôt pre rozvody potrubia v objektoch výšky do 6 m | 0 | 1 | KPL | 0
2976979 | 1.1.1.1.5.2.3.48. |  | Presun hmôt pre rozvody potrubia v objektoch výšky nad 6 do 24 m | 0 | 1 | KPL | 0
2976980 | 1.1.1.1.5.2.3.49. |  | Presun hmôt pre rozvody potrubia v objektoch výšky nad 24 do 36 m | 0 | 1 | KPL | 0
2976981 | 1.1.1.1.5.2.4. | 734 | Ústredné kúrenie - armatúry | 0 | 1 |  | 0
2976982 | 1.1.1.1.5.2.4.1. |  | Demontáž armatúry závitovej s dvomi závitmi do G 1/2 -0.00045t | 0 | 732 | ks | 0
2976983 | 1.1.1.1.5.2.4.2. |  | Montáž závitovej armatúry s 1 závitom do G 1/2 | 0 | 68 | ks | 0
2976984 | 1.1.1.1.5.2.4.3. |  | Kohút guľový DN15. PN10 s hadicovou prípojkou a prevlečnou maticou G 3/4" | 0 | 22 | ks | 0
2976985 | 1.1.1.1.5.2.4.4. |  | Flexvent 1/2 – poniklovaný. připojení R 1/2" alebo ekvivalent | 0 | 46 | ks | 0 |  | Poznámka k položke: Flexvent - Maximální provozní teplota 90 °C. Maximální provozní tlak 6,0 bar, krátkodobě 10,0 bar.
2976986 | 1.1.1.1.5.2.4.5. |  | T-kus s konci na vnitřní lisování a s vnitřním závitem na vývodu. rozměr 15 x 1/2 x 15 | 0 | 44 | ks | 0
2976987 | 1.1.1.1.5.2.4.6. |  | T-kus s konci na vnitřní lisování a s vnitřním závitem na vývodu. rozměr 18 x 1/2 x 18 | 0 | 44 | ks | 0
2976988 | 1.1.1.1.5.2.4.7. |  | T-kus s konci na vnitřní lisování a s vnitřním závitem na vývodu. rozměr 28 x 1/2 x 28 | 0 | 14 | ks | 0
2976989 | 1.1.1.1.5.2.4.8. |  | T-kus s konci na vnitřní lisování a s vnitřním závitem na vývodu. rozměr 35 x 1/2 x 35 | 0 | 6 | ks | 0
2976990 | 1.1.1.1.5.2.4.9. |  | T-kus s konci na vnitřní lisování a s vnitřním závitem na vývodu. rozměr 42 x 1/2 x 42 | 0 | 2 | ks | 0
2976991 | 1.1.1.1.5.2.4.10. |  | Montáž závitovej armatúry s 2 závitmi do G 1/2 | 0 | 746 | ks | 0
2976992 | 1.1.1.1.5.2.4.11. |  | Ventil do spiatočky DN10. priamy. s prednastavením. s možnosťou napúšťania. vypúšťania a uzavretia. prípojka na vykurovacie teleso s kužeľovým tesnením. pripojenie na rúru univerzálnym hrdlom | 0 | 94 | ks | 0
2976993 | 1.1.1.1.5.2.4.12. |  | Ventil DN10. termostatický. priamy. s plynulým skrytým prednastavením. prípojka na vykurovacie teleso s kužeľovým tesnením. pripojenie na rúru univerzálnym hrdlom | 0 | 94 | ks | 0
2976994 | 1.1.1.1.5.2.4.13. |  | Ventil do spiatočky DN 15. priamy. s prednastavením. s možnosťou napúšťania. vypúšťania a uzavretia. prípojka na vykurovacie teleso s kužeľovým tesnením. pripojenie na rúru univerzálnym hrdlom | 0 | 256 | ks | 0
2976995 | 1.1.1.1.5.2.4.14. |  | Ventil DN 15. termostatický. priamy. s plynulým skrytým prednastavením. prípojka na vykurovacie teleso s kužeľovým tesnením. pripojenie na rúru univerzálnym hrdlom | 0 | 256 | ks | 0
2976996 | 1.1.1.1.5.2.4.15. |  | Přechodová vsuvka s koncem na vnitřní lisování a s vnějším závitem. rozměr 15 x 3/8 | 0 | 188 | ks | 0
2976997 | 1.1.1.1.5.2.4.16. |  | Přechodová vsuvka s koncem na vnitřní lisování a s vnějším závitem. rozměr 15 x 1/2 | 0 | 512 | ks | 0
2976998 | 1.1.1.1.5.2.4.17. |  | Kohút guľový DN15. PN 25. s motýlikovým ovládačom (Silumin). 2 x vnútorný závit. s upchávkou. teleso s kovanej mosadze. poniklované | 0 | 46 | ks | 0
2976999 | 1.1.1.1.5.2.4.18. |  | Montáž závitovej armatúry s 2 závitmi G 3/4 | 0 | 10 | ks | 0
2977000 | 1.1.1.1.5.2.4.19. |  | Ventil DN20. termostatický. priamy. s plynulým skrytým prednastavením. prípojka na vykurovacie teleso s kužeľovým tesnením. pripojenie na rúru univerzálnym hrdlom | 0 | 1 | ks | 0
2977001 | 1.1.1.1.5.2.4.20. |  | Ventil do spiatočky DN20. priamy. s prednastavením. s možnosťou napúšťania. vypúšťania a uzavretia. prípojka na vykurovacie teleso s kužeľovým tesnením. pripojenie na rúru univerzálnym hrdlom | 0 | 1 | ks | 0
2977002 | 1.1.1.1.5.2.4.21. |  | Přechodová vsuvka s koncem na vnitřní lisování a s vnějším závitem. rozměr 22 x 3/4 | 0 | 2 | ks | 0
2977003 | 1.1.1.1.5.2.4.22. |  | Regulátor tlakovej diferencie DN20. regulačný rozsah 5-30 kPa. 60-1200 l/h. so závitovým hrdlom. vrátane impulzného vedenia dĺ. 1.0 m a ventilu na rýchle meranie s prípojkou na impulzné vedenie | 0 | 8 | ks | 0
2977004 | 1.1.1.1.5.2.4.23. |  | Kúrenárske šróbenie 3/4" | 0 | 16 | ks | 0
2977005 | 1.1.1.1.5.2.4.24. |  | Montáž závitovej armatúry s 2 závitmi G 1 | 0 | 59 | ks | 0
2977006 | 1.1.1.1.5.2.4.25. |  | Ventil DN 25. priamy. vyvažovací. s meracími ventilčekmi pre meranie tlakovej diferencie. s lineárnou charakteristikou. hrdlo x hrdlo. | 0 | 9 | ks | 0
2977007 | 1.1.1.1.5.2.4.26. |  | Regulátor tlakovej diferencie DN25. regulačný rozsah 5-30 kPa. 150-4000 l/h. so závitovým hrdlom. vrátane impulzného vedenia dĺ. 1.0 m a ventilu na rýchle meranie s prípojkou na impulzné vedenie | 0 | 2 | ks | 0
2977008 | 1.1.1.1.5.2.4.27. |  | Kohút guľový DN25. PN50. s pákovým ovládačom. 2 x vnútorný závit. s upchávkou | 0 | 32 | ks | 0
2977009 | 1.1.1.1.5.2.4.28. |  | Ventil spätný pružinový DN25. PN25. 2 x vnútorný závit | 0 | 8 | ks | 0
2977010 | 1.1.1.1.5.2.4.29. |  | Filter závitový DN25. PN25. veľkosť oka sieťoviny 0.5 mm | 0 | 8 | ks | 0
2977011 | 1.1.1.1.5.2.4.30. |  | Kúrenárske šróbenie 1" | 0 | 22 | ks | 0
2977012 | 1.1.1.1.5.2.4.31. |  | Montáž závitovej armatúry s 2 závitmi G 5/4 | 0 | 13 | ks | 0
2977013 | 1.1.1.1.5.2.4.32. |  | Ventil DN32. priamy. vyvažovací. s meracími ventilčekmi pre meranie tlakovej diferencie. s lineárnou charakteristikou. 2 x vnútorný závit | 0 | 1 | ks | 0
2977014 | 1.1.1.1.5.2.4.33. |  | Kohút guľový DN32. PN40. s pákovým ovládačom. 2 x vnútorný závit. s upchávkou | 0 | 8 | ks | 0
2977015 | 1.1.1.1.5.2.4.34. |  | Ventil spätný pružinový DN32. PN16. 2 x vnútorný závit | 0 | 2 | ks | 0
2977016 | 1.1.1.1.5.2.4.35. |  | Filter závitový DN32. PN25. veľkosť oka sieťoviny 0.5 mm | 0 | 2 | ks | 0
2977017 | 1.1.1.1.5.2.4.36. |  | Kúrenárske šróbenie 5/4" | 0 | 2 | ks | 0
2977018 | 1.1.1.1.5.2.4.37. |  | Montáž závitovej armatúry s 2 závitmi G 6/4 | 0 | 8 | ks | 0
2977019 | 1.1.1.1.5.2.4.38. |  | Ventil DN40. priamy. vyvažovací. s meracími ventilčekmi pre meranie tlakovej diferencie. s lineárnou charakteristikou. 2 x vnútorný závit | 0 | 1 | ks | 0
2977020 | 1.1.1.1.5.2.4.39. |  | Regulátor tlakovej diferencie DN40. regulačný rozsah 5-30 kPa. 250-5600 l/h. so závitovým hrdlom. vrátane impulzného vedenia dĺ. 1.0 m a ventilu na rýchle meranie s prípojkou na impulzné vedenie | 0 | 1 | ks | 0
2977021 | 1.1.1.1.5.2.4.40. |  | Kohút guľový DN40. PN40. s pákovým ovládačom. 2 x vnútorný závit. s upchávkou | 0 | 4 | ks | 0
2977022 | 1.1.1.1.5.2.4.41. |  | Filter závitový DN40. PN25. veľkosť oka sieťoviny 0.75 mm | 0 | 1 | ks | 0
2977023 | 1.1.1.1.5.2.4.42. |  | Ventil spätný pružinový DN40. PN16. 2 x vnútorný závit | 0 | 1 | ks | 0
2977024 | 1.1.1.1.5.2.4.43. |  | Kúrenárske šróbenie 6/4" | 0 | 4 | ks | 0
2977025 | 1.1.1.1.5.2.4.44. |  | Montáž závitovej armatúry s 3 závitmi do G 1/2 | 0 | 34 | ks | 0
2977026 | 1.1.1.1.5.2.4.45. |  | Diel pripájací. Rp 1/2"x G 3/4". pre 2-rúrkové sústavy. obojstranné vypúšťanie a napúšťanie. uzatvárateľné. pripojenie vykurovacie telesa Rp 1/2". pripojenie na rúru vonkajším závitom G 3/4" s kužeľ. tesnením | 0 | 34 | ks | 0
2977027 | 1.1.1.1.5.2.4.46. |  | Montáž termostatickej hlavice kvapalinovej jednoduchej antivandal | 0 | 385 | súb. | 0
2977028 | 1.1.1.1.5.2.4.47. |  | Hlavica termostatická. v masívnom vyhotovení proti vandalizmu. teplotný rozsah 8 - 26°C | 0 | 385 | ks | 0
2977029 | 1.1.1.1.5.2.4.48. |  | Nástroj odblokovací. pre termostaty | 0 | 5 | ks | 0
2977030 | 1.1.1.1.5.2.4.49. |  | Nástroj doťahovací. pre termostaty | 0 | 5 | ks | 0
2977031 | 1.1.1.1.5.2.4.50. |  | Kľúč inbusový šesťhranný SW 2. pre montáž termostatickýh hlavíc | 0 | 5 | ks | 0
2977032 | 1.1.1.1.5.2.4.51. |  | Montáž kompenzátora závitového pre oceľové potrubie pryžového G 2 | 0 | 2 | ks | 0
2977033 | 1.1.1.1.5.2.4.52. |  | Axiálny kompenzátor z nereze DN50. Rp 2". PN10. axiálne 37mm. vlnovec ušľachtilá oceľ 1.4571 | 0 | 2 | ks | 0
2977034 | 1.1.1.1.5.2.4.53. |  | Montáž zmiešavacej armatúry trojcestnej DN 25 so servopohonom | 0 | 12 | ks | 0
2977035 | 1.1.1.1.5.2.4.54. |  | ESB11601100 - Ventil zmiešavací 3-cestný VRG131. DN25. Rp 1". Kvs 10 alebo ekvivalent | 0 | 1 | ks | 0
2977036 | 1.1.1.1.5.2.4.55. |  | ESB11601000 - Ventil zmiešavací 3-cestný VRG131. DN25. Rp 1". Kvs 6.3 alebo ekvivalent | 0 | 11 | ks | 0
2977037 | 1.1.1.1.5.2.4.56. |  | ESB12100700 - Servopohon ARA 654 M. 3-bodový. 24 VAC. 6Nm. 60s alebo ekvivalent | 0 | 12 | ks | 0
2977038 | 1.1.1.1.5.2.4.57. |  | Kúrenárske šróbenie 1" | 0 | 36 | ks | 0
2977039 | 1.1.1.1.5.2.4.58. |  | Montáž teplomeru technického axiálneho priemer 63 mm dĺžka 50 mm | 0 | 44 | ks | 0
2977040 | 1.1.1.1.5.2.4.59. |  | Teplomer axiálny d 63 mm. pripojenie 1/2" zadné s jímkou dĺžky 50 mm. rozsah 0-120 °C | 0 | 44 | ks | 0
2977041 | 1.1.1.1.5.2.4.60. |  | Montáž merača tepla ultrazvukového prietok 2.5 m3/h. G 3/4" | 0 | 11 | ks | 0
2977042 | 1.1.1.1.5.2.4.61. |  | Merač tepla ultrazvukový SHARKY 775. DN 20. prietok 2.5 m3/h. l = 130 mm. wM-Bus/OMS T. PN 25. 130 °C alebo 150 °C. ENBRA alebo ekvivalent | 0 | 11 | ks | 0
2977043 | 1.1.1.1.5.2.4.62. |  | Mosadzná jímka O 5.2 mm. 35 mm | 0 | 11 | ks | 0
2977044 | 1.1.1.1.5.2.4.63. |  | Sieťové napájanie 230 V AC | 0 | 11 | ks | 0
2977045 | 1.1.1.1.5.2.4.64. |  | Montáž merača tepla ultrazvukového prietok 6 m3/h. G 5/4" | 0 | 1 | ks | 0
2977046 | 1.1.1.1.5.2.4.65. |  | Merač tepla ultrazvukový SHARKY 775. DN 32. prietok 6 m3/h. l = 260 mm. wM-Bus/OMS T. PN 25. 130 °C alebo 150 °C. ENBRA alebo ekvivalent | 0 | 1 | ks | 0
2977047 | 1.1.1.1.5.2.4.66. |  | Mosadzné teplomerové puzdro O 6.0 mm. 85 mm | 0 | 2 | ks | 0
2977048 | 1.1.1.1.5.2.4.67. |  | Sieťové napájanie 230 V AC | 0 | 1 | ks | 0
2977049 | 1.1.1.1.5.2.4.68. |  | Ostatné meracie armatúry. návarok s rúrkovým závitom akosť mat. 22 353.0 G 1/2 | 0 | 78 | ks | 0
2977050 | 1.1.1.1.5.2.4.69. |  | Presun hmôt pre armatúry v objektoch výšky do 6 m | 0 | 1 | KPL | 0
2977051 | 1.1.1.1.5.2.4.70. |  | Presun hmôt pre armatúry v objektoch výšky nad 6 do 24 m | 0 | 1 | KPL | 0
2977052 | 1.1.1.1.5.2.4.71. |  | Presun hmôt pre armatúry v objektoch výšky nad 24 do 36 m | 0 | 1 | KPL | 0
2977053 | 1.1.1.1.5.2.5. | 735 | Ústredné kúrenie - vykurovacie telesá | 0 | 1 |  | 0
2977054 | 1.1.1.1.5.2.5.1. |  | Vyregulovanie ventilu | 0 | 770 | ks | 0
2977055 | 1.1.1.1.5.2.5.2. |  | Demontáž vykurovacích telies oceľových článkových. 0.01057t | 0 | 1093.05 | m2 | 0
2977056 | 1.1.1.1.5.2.5.3. |  | Príplatok k cene za odvzdušňovací ventil telies panelových oceľových s príplatkom 8 % | 0 | 385 | ks | 0
2977057 | 1.1.1.1.5.2.5.4. |  | Montáž vykurovacieho telesa panelového jednoradového 600 mm/ dĺžky 400-600 mm | 0 | 8 | ks | 0
2977058 | 1.1.1.1.5.2.5.5. |  | Teleso vykurovacie doskové jednopanelové oceľové 11K. vxl 600x400 mm s bočným pripojením a konvektorom | 0 | 6 | ks | 0
2977059 | 1.1.1.1.5.2.5.6. |  | Teleso vykurovacie doskové jednopanelové oceľové 11K. vxl 600x500 mm s bočným pripojením a konvektorom | 0 | 2 | ks | 0 |  | Poznámka k položke: Konzola, odvzdušňovacia zátka, záslepka sú zahrnuté v cene.
2977060 | 1.1.1.1.5.2.5.7. |  | Montáž vykurovacieho telesa panelového jednoradového 600 mm/ dĺžky 700-900 mm | 0 | 3 | ks | 0
2977061 | 1.1.1.1.5.2.5.8. |  | Teleso vykurovacie doskové jednopanelové oceľové 11K. vxl 600x700 mm s bočným pripojením a konvektorom | 0 | 1 | ks | 0 |  | Poznámka k položke: Konzola, odvzdušňovacia zátka, záslepka sú zahrnuté v cene.
2977062 | 1.1.1.1.5.2.5.9. |  | Teleso vykurovacie doskové jednopanelové oceľové 11K. vxl 600x800 mm s bočným pripojením a konvektorom | 0 | 2 | ks | 0
2977063 | 1.1.1.1.5.2.5.10. |  | Montáž vykurovacieho telesa panelového dvojradového výšky 300 mm/ dĺžky 1400-1800 mm | 0 | 8 | ks | 0
2977064 | 1.1.1.1.5.2.5.11. |  | Teleso vykurovacie doskové dvojpanelové oceľové 21K. vxl 300x1600 mm s bočným pripojením a konvektorom | 0 | 2 | ks | 0 |  | Poznámka k položke: Konzola, odvzdušňovacia zátka, záslepka sú zahrnuté v cene.
2977065 | 1.1.1.1.5.2.5.12. |  | Teleso vykurovacie doskové dvojpanelové oceľové 22K. vxl 300x1400 mm s bočným pripojením a dvoma konvektormi | 0 | 2 | ks | 0 |  | Poznámka k položke: Konzola, odvzdušňovacia zátka, záslepka sú zahrnuté v cene.
2977066 | 1.1.1.1.5.2.5.13. |  | Teleso vykurovacie doskové dvojpanelové oceľové 22K. vxl 300x1800 mm s bočným pripojením a dvoma konvektormi | 0 | 4 | ks | 0 |  | Poznámka k položke: Konzola, odvzdušňovacia zátka, záslepka sú zahrnuté v cene.
2977067 | 1.1.1.1.5.2.5.14. |  | Montáž vykurovacieho telesa panelového dvojradového výšky 600 mm/ dĺžky 400-600 mm | 0 | 22 | ks | 0
2977068 | 1.1.1.1.5.2.5.15. |  | Teleso vykurovacie doskové dvojpanelové oceľové 21K. vxl 600x400 mm s bočným pripojením a konvektorom | 0 | 2 | ks | 0 |  | Poznámka k položke: Konzola, odvzdušňovacia zátka, záslepka sú zahrnuté v cene.
2977069 | 1.1.1.1.5.2.5.16. |  | Teleso vykurovacie doskové dvojpanelové oceľové 20K. vxl 600x500 mm s bočným pripojením a konvektorom | 0 | 8 | ks | 0 |  | Poznámka k položke: Konzola, odvzdušňovacia zátka, záslepka sú zahrnuté v cene.
2977070 | 1.1.1.1.5.2.5.17. |  | Teleso vykurovacie doskové dvojpanelové oceľové 21K. vxl 600x600 mm s bočným pripojením a konvektorom | 0 | 11 | ks | 0 |  | Poznámka k položke: Konzola, odvzdušňovacia zátka, záslepka sú zahrnuté v cene.
2977071 | 1.1.1.1.5.2.5.18. |  | Teleso vykurovacie doskové dvojpanelové oceľové 22K. vxl 600x500 mm s bočným pripojením a dvoma konvektormi | 0 | 1 | ks | 0 |  | Poznámka k položke: Konzola, odvzdušňovacia zátka, záslepka sú zahrnuté v cene.
2977072 | 1.1.1.1.5.2.5.19. |  | Montáž vykurovacieho telesa panelového dvojradového výšky 600 mm/ dĺžky 700-900 mm | 0 | 22 | ks | 0
2977073 | 1.1.1.1.5.2.5.20. |  | Teleso vykurovacie doskové dvojpanelové oceľové 21K. vxl 600x700 mm s bočným pripojením a konvektorom | 0 | 1 | ks | 0 |  | Poznámka k položke: Konzola, odvzdušňovacia zátka, záslepka sú zahrnuté v cene.
2977074 | 1.1.1.1.5.2.5.21. |  | Teleso vykurovacie doskové dvojpanelové oceľové 20K. vxl 600x800 mm s bočným pripojením | 0 | 8 | ks | 0 |  | Poznámka k položke: Konzola, odvzdušňovacia zátka, záslepka sú zahrnuté v cene.
2977075 | 1.1.1.1.5.2.5.22. |  | Teleso vykurovacie doskové dvojpanelové oceľové 21K. vxl 600x800 mm s bočným pripojením a konvektorom | 0 | 11 | ks | 0 |  | Poznámka k položke: Konzola, odvzdušňovacia zátka, záslepka sú zahrnuté v cene.
2977076 | 1.1.1.1.5.2.5.23. |  | Teleso vykurovacie doskové dvojpanelové oceľové 21K. vxl 600x900 mm s bočným pripojením a konvektorom | 0 | 1 | ks | 0 |  | Poznámka k položke: Konzola, odvzdušňovacia zátka, záslepka sú zahrnuté v cene.
2977077 | 1.1.1.1.5.2.5.24. |  | Teleso vykurovacie doskové dvojpanelové oceľové 22K. vxl 600x800 mm s bočným pripojením a dvoma konvektormi | 0 | 1 | ks | 0
2977078 | 1.1.1.1.5.2.5.25. |  | Montáž vykurovacieho telesa panelového dvojradového výšky 600 mm/ dĺžky 1000-1200 mm | 0 | 105 | ks | 0
2977079 | 1.1.1.1.5.2.5.26. |  | Teleso vykurovacie doskové dvojpanelové oceľové 21K. vxl 600x1000 mm s bočným pripojením a konvektorom | 0 | 70 | ks | 0 |  | Poznámka k položke: Konzola, odvzdušňovacia zátka, záslepka sú zahrnuté v cene.
2977080 | 1.1.1.1.5.2.5.27. |  | Panelový radiátor 21VK 600 x 1000. Ventil Kompakt. 21VK-600x1000 alebo ekvivalent | 0 | 4 | ks | 0 |  | Poznámka k položke: ------------------------------------------- Panelový radiátor Výška 60 cm Výška 600 mm Dĺžka 100 cm Dĺžka 1000 mm Šírka/ Hĺbka 0 cm Šírka/ Hĺbka mm 21VK 600 x 100021VK 600x100060x100 Spôsob pripojenia: Spodné pripojenie (VK)
2977081 | 1.1.1.1.5.2.5.28. |  | Panelový radiátor 21VK 600 x 1200. Ventil Kompakt. 21VK-600x1200 alebo ekvivalent | 0 | 2 | ks | 0 |  | Poznámka k položke: ------------------------------------------- Panelový radiátor Výška 60 cm Výška 600 mm Dĺžka 120 cm Dĺžka 1200 mm Šírka/ Hĺbka 0 cm Šírka/ Hĺbka mm 21VK 600 x 120021VK 600x120060x120 Výkon EN442 55/45/20° C (W): 778 Značka
2977082 | 1.1.1.1.5.2.5.29. |  | Teleso vykurovacie doskové dvojpanelové oceľové 21K. vxl 600x1200 mm s bočným pripojením a konvektorom | 0 | 13 | ks | 0 |  | Poznámka k položke: Konzola, odvzdušňovacia zátka, záslepka sú zahrnuté v cene.
2977083 | 1.1.1.1.5.2.5.30. |  | Teleso vykurovacie doskové dvojpanelové oceľové 22K. vxl 600x1200 mm s bočným pripojením a dvoma konvektormi | 0 | 16 | ks | 0
2977084 | 1.1.1.1.5.2.5.31. |  | Montáž vykurovacieho telesa panelového dvojradového výšky 600 mm/ dĺžky 1400-1800 mm | 0 | 106 | ks | 0
2977085 | 1.1.1.1.5.2.5.32. |  | Teleso vykurovacie doskové dvojpanelové oceľové 20K. vxl 600x1400 mm s bočným pripojením | 0 | 1 | ks | 0 |  | Poznámka k položke: Konzola, odvzdušňovacia zátka, záslepka sú zahrnuté v cene.
2977086 | 1.1.1.1.5.2.5.33. |  | Teleso vykurovacie doskové dvojpanelové oceľové 21K. vxl 600x1400 mm s bočným pripojením a konvektorom | 0 | 13 | ks | 0 |  | Poznámka k položke: Konzola, odvzdušňovacia zátka, záslepka sú zahrnuté v cene.
2977087 | 1.1.1.1.5.2.5.34. |  | Teleso vykurovacie doskové dvojpanelové oceľové 21K. vxl 600x1600 mm s bočným pripojením a konvektorom | 0 | 2 | ks | 0 |  | Poznámka k položke: Konzola, odvzdušňovacia zátka, záslepka sú zahrnuté v cene.
2977088 | 1.1.1.1.5.2.5.35. |  | Teleso vykurovacie doskové dvojpanelové oceľové 22K. vxl 600x1400 mm s bočným pripojením a dvoma konvektormi | 0 | 39 | ks | 0 |  | Poznámka k položke: Konzola, odvzdušňovacia zátka, záslepka sú zahrnuté v cene.
2977089 | 1.1.1.1.5.2.5.36. |  | Teleso vykurovacie doskové dvojpanelové oceľové 22K. vxl 600x1600 mm s bočným pripojením a dvoma konvektormi | 0 | 32 | ks | 0 |  | Poznámka k položke: Konzola, odvzdušňovacia zátka, záslepka sú zahrnuté v cene.
2977090 | 1.1.1.1.5.2.5.37. |  | Teleso vykurovacie doskové dvojpanelové oceľové 22K. vxl 600x1800 mm s bočným pripojením a dvoma konvektormi | 0 | 5 | ks | 0 |  | Poznámka k položke: Konzola, odvzdušňovacia zátka, záslepka sú zahrnuté v cene.
2977091 | 1.1.1.1.5.2.5.38. |  | Panelový radiátor 21VK 600 x 1400. Ventil Kompakt. 21VK-600x1400 alebo ekvivalent | 0 | 8 | ks | 0 |  | Poznámka k položke: ------------------------------------------- Panelový radiátor Výška 60 cm Výška 600 mm Dĺžka 140 cm Dĺžka 1400 mm Šírka/ Hĺbka 0 cm Šírka/ Hĺbka mm 21VK 600 x 140021VK 600x140060x140 Spôsob pripojenia: Spodné pripojenie (VK)
2977092 | 1.1.1.1.5.2.5.39. |  | Panelový radiátor 22VK 600 x 1400. Ventil Kompakt. 22VK-600x1400 alebo ekvivalent | 0 | 1 | ks | 0 |  | Poznámka k položke: ------------------------------------------- Panelový radiátor Výška 60 cm Výška 600 mm Dĺžka 140 cm Dĺžka 1400 mm Šírka/ Hĺbka 0 cm Šírka/ Hĺbka mm 22VK 600 x 140022VK 600x140060x140 Spôsob pripojenia: Spodné pripojenie (VK)
2977093 | 1.1.1.1.5.2.5.40. |  | Panelový radiátor 22VK 600 x 1600. Ventil Kompakt. 22VK-600x1600 alebo ekvivalent | 0 | 2 | ks | 0 |  | Poznámka k položke: ------------------------------------------- Panelový radiátor Výška 60 cm Výška 600 mm Dĺžka 160 cm Dĺžka 1600 mm Šírka/ Hĺbka 0 cm Šírka/ Hĺbka mm 22VK 600 x 160022VK 600x160060x160 Kategória: Radiátory Typ radiátora: 22 (
2977094 | 1.1.1.1.5.2.5.41. |  | Panelový radiátor 22VK 600 x 1800. Ventil Kompakt. 22VK-600x1800 alebo ekvivalent | 0 | 3 | ks | 0 |  | Poznámka k položke: ------------------------------------------- Panelový radiátor Výška 60 cm Výška 600 mm Dĺžka 180 cm Dĺžka 1800 mm Šírka/ Hĺbka 0 cm Šírka/ Hĺbka mm 22VK 600 x 180022VK 600x180060x180 Spôsob pripojenia: Spodné pripojenie (VK)
2977095 | 1.1.1.1.5.2.5.42. |  | Montáž vykurovacieho telesa panelového dvojradového výšky 600 mm/ dĺžky 2000-2600 mm | 0 | 7 | ks | 0
2977096 | 1.1.1.1.5.2.5.43. |  | Teleso vykurovacie doskové dvojpanelové oceľové 22K. vxl 600x2600 mm s bočným pripojením a dvoma konvektormi | 0 | 1 | ks | 0 |  | Poznámka k položke: Konzola, odvzdušňovacia zátka, záslepka sú zahrnuté v cene.
2977097 | 1.1.1.1.5.2.5.44. |  | Panelový radiátor 22VK 600 x 2000. Ventil Kompakt. 22VK-600x2000 alebo ekvivalent | 0 | 6 | ks | 0 |  | Poznámka k položke: ------------------------------------------- Panelový radiátor Výška 60 cm Výška 600 mm Dĺžka 200 cm Dĺžka 2000 mm Šírka/ Hĺbka 0 cm Šírka/ Hĺbka mm 22VK 600 x 200022VK 600x200060x200 Spôsob pripojenia: Spodné pripojenie (VK)
2977098 | 1.1.1.1.5.2.5.45. |  | Montáž vykurovacieho telesa panelového trojradového výšky 600 mm/ dĺžky 1000-1200 mm | 0 | 1 | ks | 0
2977099 | 1.1.1.1.5.2.5.46. |  | Panelový radiátor 33VK 600 x 1200. Ventil Kompakt alebo ekvivalent | 0 | 1 | ks | 0 |  | Poznámka k položke: - typ 33 - pripojenie: spodné - výška: 600 - dĺžka: 1200 - hĺbka: 155 mm - pripojovacie rozmery : G 1/2" - prevádzkový tlak: 1,0 MPa - výkon pri 75/65/20°C: 2892 W ------------------------------------------- Panelový radiátor Výška 60 c
2977100 | 1.1.1.1.5.2.5.47. |  | Montáž vykurovacieho telesa panelového trojradového výšky 600 mm/ dĺžky 1400-1800 mm | 0 | 9 | ks | 0
2977101 | 1.1.1.1.5.2.5.48. |  | Teleso vykurovacie doskové trojpanelové oceľové 33K. vxl 600x1400 mm s bočným pripojením a troma konvektormi | 0 | 1 | ks | 0 |  | Poznámka k položke: Konzola, odvzdušňovacia zátka, záslepka sú zahrnuté v cene.
2977102 | 1.1.1.1.5.2.5.49. |  | Teleso vykurovacie doskové trojpanelové oceľové 33K. vxl 600x1600 mm s bočným pripojením a troma konvektormi | 0 | 1 | ks | 0 |  | Poznámka k položke: Konzola, odvzdušňovacia zátka, záslepka sú zahrnuté v cene.
2977103 | 1.1.1.1.5.2.5.50. |  | Panelový radiátor 33VK 600 x 1600. Ventil Kompakt alebo ekvivalent | 0 | 2 | ks | 0 |  | Poznámka k položke: - typ 33 - pripojenie: spodné - výška: 600 - dĺžka: 1600 - hĺbka: 155 mm - pripojovacie rozmery : G 1/2" - prevádzkový tlak: 1,0 MPa - výkon pri 75/65/20°C: 3856 W ------------------------------------------- Panelový radiátor Výška 60 c
2977104 | 1.1.1.1.5.2.5.51. |  | Panelový radiátor 33VK 600 x 1800. Ventil Kompakt alebo ekvivalent | 0 | 5 | ks | 0 |  | Poznámka k položke: - typ 33 - pripojenie: spodné - výška: 600 - dĺžka: 1800 - hĺbka: 155 mm - pripojovacie rozmery : G 1/2" - prevádzkový tlak: 1,0 MPa - výkon pri 75/65/20°C: 4338 W ------------------------------------------- Panelový radiátor Výška 60 c
2977105 | 1.1.1.1.5.2.5.52. |  | Vykurovacie telesá panelové jednoradové. tlaková skúška telesa vodou | 0 | 11 | ks | 0
2977106 | 1.1.1.1.5.2.5.53. |  | Vykurovacie telesá panelové. tlaková skúška telesa vodou dvojradového | 0 | 374 | ks | 0
2977107 | 1.1.1.1.5.2.5.54. |  | Montáž vykurovacieho telesa rúrkového výšky 1220 mm | 0 | 8 | ks | 0
2977108 | 1.1.1.1.5.2.5.55. |  | Teleso vykurovacie rebríkové oceľové. lxvxhĺ 450x1220x30-54 mm. pripojenie G 1/2" vnútorné | 0 | 8 | ks | 0
2977109 | 1.1.1.1.5.2.5.56. |  | Montáž vykurovacieho telesa rúrkového výšky 1500 mm | 0 | 86 | ks | 0
2977110 | 1.1.1.1.5.2.5.57. |  | Teleso vykurovacie rebríkové oceľové. lxvxhĺ 450x1500x30-54 mm. pripojenie G 1/2" vnútorné | 0 | 86 | ks | 0
2977111 | 1.1.1.1.5.2.5.58. |  | Ostatné opravy vykurovacích telies. odvzdušnenie telesa | 0 | 385 | ks | 0
2977112 | 1.1.1.1.5.2.5.59. |  | Napustenie vody do vykurovacieho systému vrátane potrubia a vykurovacích telies | 0 | 6064 | l | 0
2977113 | 1.1.1.1.5.2.5.60. |  | Presun hmôt pre vykurovacie telesá v objektoch výšky do 6 m | 0 | 1 | KPL | 0
2977114 | 1.1.1.1.5.2.5.61. |  | Presun hmôt pre vykurovacie telesá v objektoch výšky nad 6 do 12 m | 0 | 1 | KPL | 0
2977115 | 1.1.1.1.5.2.5.62. |  | Presun hmôt pre vykurovacie telesá v objektoch výšky nad 12 do 24 m | 0 | 1 | KPL | 0
2977116 | 1.1.1.1.5.2.5.63. |  | Presun hmôt pre vykurovacie telesá v objektoch výšky nad 24 do 36 m | 0 | 1 | KPL | 0
2977117 | 1.1.1.1.5.2.6. | 767 | Konštrukcie doplnkové kovové | 0 | 1 |  | 0
2977118 | 1.1.1.1.5.2.6.1. |  | Montáž pevného bodu | 0 | 4 | ks | 0
2977119 | 1.1.1.1.5.2.6.2. |  | Pevný bod Set - pätná doska pevného bodu. kotevná zostava pevného bodu | 0 | 4 | ks | 0
2977120 | 1.1.1.1.5.2.6.3. |  | Pevný bod - Objímka potrubia 47-50 M20 | 0 | 2 | ks | 0
2977121 | 1.1.1.1.5.2.6.4. |  | Pevný bod - Objímka potrubia 88-93 M20 | 0 | 2 | ks | 0
2977122 | 1.1.1.1.5.2.6.5. |  | Montáž klzného uloženia | 0 | 6 | ks | 0
2977123 | 1.1.1.1.5.2.6.6. |  | Objímka potrubia 73-78 M20 | 0 | 2 | ks | 0
2977124 | 1.1.1.1.5.2.6.7. |  | Objímka potrubia 62-66 M20 | 0 | 4 | ks | 0
2977125 | 1.1.1.1.5.2.6.8. |  | Klzné uloženie valivé | 0 | 6 | ks | 0
2977126 | 1.1.1.1.5.2.6.9. |  | Montáž ostatných atypických stavebných doplnkových konštrukcií do 5 kg | 0 | 250 | kg | 0
2977127 | 1.1.1.1.5.2.6.10. |  | Nosník podperný pre montáž potrubí MQ-41/3 z pozin.kovanej ocele. dĺ. 3 m. výška 41 mm. hr. 3 mm. pre stredné zaťaženie. vrátane závitových tyčí M8. podložiek a matíc | 0 | 132 | ks | 0
2977128 | 1.1.1.1.5.2.6.11. |  | Objímka na rúrky oceľové. veľkosť 3/8" | 0 | 30 | ks | 0
2977129 | 1.1.1.1.5.2.6.12. |  | Objímka na rúrky oceľové. veľkosť 1/2" | 0 | 1951 | ks | 0
2977130 | 1.1.1.1.5.2.6.13. |  | Objímka na rúrky oceľové. veľkosť 3/4" | 0 | 253 | ks | 0
2977131 | 1.1.1.1.5.2.6.14. |  | Objímka na rúrky oceľové. veľkosť 1" | 0 | 92 | ks | 0
2977132 | 1.1.1.1.5.2.6.15. |  | Objímka na rúrky oceľové. veľkosť 5/4" | 0 | 24 | ks | 0
2977133 | 1.1.1.1.5.2.6.16. |  | Objímka na rúrky oceľové. veľkosť 6/4" | 0 | 14 | ks | 0
2977134 | 1.1.1.1.5.2.6.17. |  | Objímka na rúrky oceľové. veľkosť 2" | 0 | 44 | ks | 0
2977135 | 1.1.1.1.5.2.6.18. |  | Objímka na rúrky oceľové. veľkosť 2 1/2" | 0 | 20 | ks | 0
2977136 | 1.1.1.1.5.2.6.19. |  | Objímka na rúrky oceľové. veľkosť 3" | 0 | 12 | ks | 0
2977137 | 1.1.1.1.5.2.6.20. |  | Objímka oceľová D 100 mm | 0 | 80 | ks | 0
2977138 | 1.1.1.1.5.2.6.21. |  | Presun hmôt pre stavebné doplnkové konštrukcie v objektoch výšky do 6 m | 0 | 1 | KPL | 0
2977139 | 1.1.1.1.5.2.6.22. |  | Presun hmôt pre kovové stavebné doplnkové konštrukcie v objektoch výšky nad 6 do 12 m | 0 | 1 | KPL | 0
2977140 | 1.1.1.1.5.2.6.23. |  | Presun hmôt pre kovové stavebné doplnkové konštrukcie v objektoch výšky nad 12 do 24 m | 0 | 1 | KPL | 0
2977141 | 1.1.1.1.5.2.6.24. |  | Presun hmôt pre kovové stavebné doplnkové konštrukcie v objektoch výšky nad 24 do 36 m | 0 | 1 | KPL | 0
2977142 | 1.1.1.1.5.2.7. | 783 | Nátery | 0 | 1 |  | 0
2977143 | 1.1.1.1.5.2.7.1. |  | Nátery kov.potr.a armatúr syntetické potrubie do DN 50 mm dvojnás. so základným náterom - 105µm | 0 | 174 | m | 0
2977144 | 1.1.1.1.5.2.7.2. |  | Nátery kov.potr.a armatúr syntetické potrubie potrubie do DN 50 mm jednonás. 1x email a základný náter - 105µm | 0 | 174 | m | 0
2977145 | 1.1.1.1.5.2.7.3. |  | Nátery kov.potr.a armatúr syntetické potrubie do DN 100 mm jednonás. 1x email a základný náter - 105µm | 0 | 198 | m | 0
2977146 | 1.1.1.1.5.2.7.4. |  | Nátery kov.potr.a armatúr syntetické potrubie do DN 100 mm základné - 35µm | 0 | 198 | m | 0
2977147 | 1.1.1.1.5.3. | M | Práce a dodávky M | 0 | 1 |  | 0
2977148 | 1.1.1.1.5.3.1. | 23-M | Montáže potrubia | 0 | 1 |  | 0
2977149 | 1.1.1.1.5.3.1.1. |  | Odmasťovanie potrubia DN 10 | 0 | 60 | m | 0
2977150 | 1.1.1.1.5.3.1.2. |  | Odmasťovanie potrubia DN 15 | 0 | 4324 | m | 0
2977151 | 1.1.1.1.5.3.1.3. |  | Odmasťovanie potrubia DN 20 | 0 | 805 | m | 0
2977152 | 1.1.1.1.5.3.1.4. |  | Odmasťovanie potrubia DN 25 | 0 | 507 | m | 0
2977153 | 1.1.1.1.5.3.1.5. |  | Odmasťovanie potrubia DN 32 | 0 | 191 | m | 0
2977154 | 1.1.1.1.5.3.1.6. |  | Odmasťovanie potrubia DN 40 | 0 | 36 | m | 0
2977155 | 1.1.1.1.5.3.1.7. |  | Odmasťovanie potrubia DN 50 | 0 | 88 | m | 0
2977156 | 1.1.1.1.5.3.1.8. |  | Odmasťovanie potrubia DN 65 | 0 | 36 | m | 0
2977157 | 1.1.1.1.5.3.1.9. |  | Odmasťovanie potrubia DN 80 | 0 | 18 | m | 0
2977158 | 1.1.1.1.5.3.1.10. |  | Odmasťovanie potrubia DN 100 | 0 | 144 | m | 0
2977159 | 1.1.1.1.5.3.1.11. |  | Čistenie potrubia prefúkavaním alebo preplachovaním DN 32 | 0 | 5887 | m | 0
2977160 | 1.1.1.1.5.3.1.12. |  | Čistenie potrubia prefúkavaním alebo preplachovaním DN 40 | 0 | 36 | m | 0
2977161 | 1.1.1.1.5.3.1.13. |  | Čistenie potrubia prefúkavaním alebo preplachovaním DN 50 | 0 | 88 | m | 0
2977162 | 1.1.1.1.5.3.1.14. |  | Čistenie potrubia prefúkavaním alebo preplachovaním DN 65 | 0 | 36 | m | 0
2977163 | 1.1.1.1.5.3.1.15. |  | Čistenie potrubia prefúkavaním alebo preplachovaním DN 80 | 0 | 18 | m | 0
2977164 | 1.1.1.1.5.3.1.16. |  | Čistenie potrubia prefúkavaním alebo preplachovaním DN 100 | 0 | 144 | m | 0
2977165 | 1.1.1.1.5.3.1.17. |  | Skúška tesnosti potrubia podľa STN EN 14 336 DN do - 40 | 0 | 5923 | m | 0
2977166 | 1.1.1.1.5.3.1.18. |  | Skúška tesnosti potrubia podľa STN 13 0020 DN 50 - 80 | 0 | 142 | m | 0
2977167 | 1.1.1.1.5.3.1.19. |  | Skúška tesnosti potrubia podľa STN 13 0020 DN 100 - 125 | 0 | 144 | m | 0
2977168 | 1.1.1.1.5.4. | HZS | Hodinové zúčtovacie sadzby | 0 | 1 |  | 0
2977169 | 1.1.1.1.5.4.1. |  | Stavebno montážne práce menej náročne. pomocné alebo manupulačné (Tr. 1) v rozsahu viac ako 8 hodín | 0 | 96 | hod | 0
2977170 | 1.1.1.1.5.4.2. |  | Skúšobná prevádzka vykurovacieho systému. vyregulovanie | 0 | 72 | hod | 0
2977171 | 1.1.1.1.6. |  | 1.6 - Vy´mena svietidiel vrátane vy´meny rozvodov elektroinštalácie | 0 | 1 |  | 0
2977172 | 1.1.1.1.6.1. | D1 | Riadiaci systém | 0 | 1 |  | 0
2977173 | 1.1.1.1.6.1.1. |  | A - Svieitidlo LED prisadené -18W | 0 | 122 | ks | 0
2977174 | 1.1.1.1.6.1.2. |  | B - Svieitdlo LED prisadené 1200x300-32W | 0 | 196 | ks | 0
2977175 | 1.1.1.1.6.1.3. |  | C - Svietidlo LED prisadené lineárne+ NOA lišta-29W.Casambi. Lux senzor | 0 | 130 | ks | 0
2977176 | 1.1.1.1.6.1.4. |  | D - Svieitidlo LED prisadené s pohybovým senzorom IP54 -18W | 0 | 2 | ks | 0
2977177 | 1.1.1.1.6.1.5. |  | E - Svieitidlo LED prisadené lineárne autonomne-32W | 0 | 1 | ks | 0
2977178 | 1.1.1.1.6.1.6. |  | F - Svietidlo LED prisadené s pohybovým senzorom-18W | 0 | 25 | ks | 0
2977179 | 1.1.1.1.6.1.7. |  | Mini PC Intel Procesor alebo ekvivalent | 0 | 1 | ks | 0
2977180 | 1.1.1.1.6.1.8. |  | Inštalácia mini PC. Parametrizácia a nastavenie mini PC pre dispečing | 0 | 1 | ks | 0
2977181 | 1.1.1.1.6.1.9. |  | PAPR-0485. Ochranný modul linky RS485 alebo ekvivalent | 0 | 14 | ks | 0
2977182 | 1.1.1.1.6.1.10. |  | PAPR-MBUS. Ochranný modul linky M-BUS alebo ekvivalent | 0 | 14 | ks | 0
2977183 | 1.1.1.1.6.1.11. |  | PAVV-4800B. Expandér 8 x AI. 4 x AO alebo ekvivalent | 0 | 1 | ks | 0
2977184 | 1.1.1.1.6.1.12. |  | USR-LG206-P. RS232/485 na LoRa Converter alebo ekvivalent | 0 | 6 | ks | 0
2977185 | 1.1.1.1.6.1.13. |  | USR-N510/520. RS232/485/422 na Ethernet alebo ekvivalent | 0 | 12 | ks | 0
2977186 | 1.1.1.1.6.1.14. |  | Impl. SW. oživenie. kompl. a prev. skúšky. Ing. | 0 | 111 | v/v | 0
2977187 | 1.1.1.1.6.1.15. |  | Konfigurácia v/v bodu RS | 0 | 111 | v/v | 0
2977188 | 1.1.1.1.6.1.16. |  | Konfigurácia dátového bodu procesného RS | 0 | 222 | d/b | 0
2977189 | 1.1.1.1.6.1.17. |  | SW riadiaceho terminálu | 0 | 1 | ks | 0
2977190 | 1.1.1.1.6.1.18. |  | Teltonika TSW010. Ethernetový switch 5x10/100 Mbit. alebo ekvivalent | 0 | 5 | ks | 0
2977191 | 1.1.1.1.6.1.19. |  | PAMB-0015. Prevodník RS232/M-BUS pre max. 15 meračov 38x100x45 mm (šxdxv). alebo ekvivalent | 0 | 5 | ks | 0
2977192 | 1.1.1.1.6.1.20. |  | PAMB-0060E. Prevodník Eth alebo RS232/M-BUS pre max. 60 meračov. 64x100x45 mm (šxdxv). alebo ekvivalent | 0 | 6 | ks | 0
2977193 | 1.1.1.1.6.1.21. |  | PAMB-0015E. Prevodník Eth alebo RS232/M-BUS pre max. 15 meračov. 64x100x45 mm (šxdxv). alebo ekvivalent | 0 | 5 | ks | 0
2977194 | 1.1.1.1.6.1.22. |  | AMR-CP44/DM RevA. Malý kompaktný RS. RS232. RS485. 2xEthernet. SD karta alebo ekvivalent | 0 | 1 | ks | 0
2977195 | 1.1.1.1.6.1.23. |  | TCL 024-124. Spínaný zdroj DC 24V/1A ( -10°÷70°C). AC 230 V. 50 Hz. 24 W. IP20 alebo ekvivalent | 0 | 5 | ks | 0
2977196 | 1.1.1.1.6.1.24. |  | TCL 060-124. Spínaný zdroj DC 24V/2.5A ( -10°÷70°C). AC 230 V. 50 Hz. 60 W. IP20 alebo ekvivalent | 0 | 20 | ks | 0
2977197 | 1.1.1.1.6.1.25. |  | Parametrizácia a adresácia komunikačnej jednotky LORA alebo ekvivalent | 0 | 6 | ks | 0
2977198 | 1.1.1.1.6.1.26. |  | Komunikácia s FTVZ. vyčitavanie dát | 0 | 1 | ks | 0
2977199 | 1.1.1.1.6.1.27. |  | Integrácia riadenia MaR do nadradeného RS | 0 | 1 | KPL | 0
2977200 | 1.1.1.1.6.1.28. |  | Mimostavenisková preprava a doprava | 0 | 1 | KPL | 0
2977201 | 1.1.1.1.6.1.29. |  | Presun | 0 | 1 | KPL | 0
2977202 | 1.1.1.1.6.2. | D2 | Prístroje IoT | 0 | 1 |  | 0
2977203 | 1.1.1.1.6.2.1. |  | Škatuľová rozvodka z lisov. izolantu vč. ukončenia káblov a zapojenia vodičov typ 6455-11 do 4 mm2 | 0 | 88 | ks | 0
2977204 | 1.1.1.1.6.2.2. |  | 6455-11. Krabicová rozvodka malá (Acedur) alebo ekvivalent | 0 | 88 | ks | 0
2977205 | 1.1.1.1.6.2.3. |  | Montáž priestorového snímača teploty | 0 | 44 | ks | 0
2977206 | 1.1.1.1.6.2.4. |  | Montáž snímača radónu | 0 | 3 | ks | 0
2977207 | 1.1.1.1.6.2.5. |  | LE-01MQ. Elektromer 1x230V. podružné meranie. priame. LCD alebo ekvivalent | 0 | 10 | ks | 0
2977208 | 1.1.1.1.6.2.6. |  | LE-03MW CT. Elektromer 3x230/400 V. pre podružné nefakturačné polopriame meranie. X/5A. alebo ekvivalent | 0 | 15 | ks | 0
2977209 | 1.1.1.1.6.2.7. |  | TOM-200 200/5A 1.5 VA TP1. Merací transformátor prúdu rozoberateľný alebo ekvivalent | 0 | 45 | ks | 0
2977210 | 1.1.1.1.6.2.8. |  | A - Svieitidlo LED prisadené -18W | 0 | 50 | ks | 0
2977211 | 1.1.1.1.6.2.9. |  | B - Svieitdlo LED prisadené 1200x300-32W | 0 | 74 | ks | 0
2977212 | 1.1.1.1.6.2.10. |  | F - Svietidlo LED prisadené s pohybovým senzorom-18W | 0 | 4 | ks | 0
2977213 | 1.1.1.1.6.2.11. |  | C - Svietidlo LED prisadené lineárne+ NOA lišta-29W Casambi. Lux senzor alebo ekvivalent | 0 | 62 | ks | 0
2977214 | 1.1.1.1.6.2.12. |  | DispProg. Odpočet merača tepla alebo ekvivalent | 0 | 21 | ks | 0
2977215 | 1.1.1.1.6.2.13. |  | DispProg. Odpočet vodomera alebo ekvivalent | 0 | 10 | ks | 0
2977216 | 1.1.1.1.6.2.14. |  | DispProg. Odpočet plynomera podružného alebo ekvivalent | 0 | 1 | ks | 0
2977217 | 1.1.1.1.6.2.15. |  | Komunikácia. Komunikácia s meračom tepla | 0 | 21 | ks | 0
2977218 | 1.1.1.1.6.2.16. |  | Komunikácia. Komunikácia s vodomerom | 0 | 10 | ks | 0
2977219 | 1.1.1.1.6.2.17. |  | Komunikácia. Komunikácia s plynomerom | 0 | 1 | ks | 0
2977220 | 1.1.1.1.6.2.18. |  | PadPuls M2. Prevodník pulzy na M-Bus univerzálny. 2 impulzné vstupy.. M-Bus alebo ekvivalent | 0 | 1 | ks | 0
2977221 | 1.1.1.1.6.2.19. |  | PadPuls M2 Prog.. Programovanie PadPuls M2. M-Bus alebo ekvivalent | 0 | 1 | ks | 0
2977222 | 1.1.1.1.6.2.20. |  | ME13 WarioWeather Compact. Meteostanica - Smer. Náraz. Rýchlosť vetra. Zrážky. Teplota. vlhkosť. Atmosférický tlak. Slnečný osvit. Rosný bod. Zdanlivá teplota alebo ekvivalent | 0 | 1 | ks | 0
2977223 | 1.1.1.1.6.2.21. |  | Snímač radónu. ADS-RN3 alebo ekvivalent | 0 | 3 | ks | 0
2977224 | 1.1.1.1.6.2.22. |  | REF-THSC. Snímač teploty. rel. vlhkosti a CO2. RS485 bez GO.. -10 až + 50 °C. 20...80% RH. 400-2000ppm CO2. RS485. 40mA/24 V. IP20 alebo ekvivalent | 0 | 44 | ks | 0
2977225 | 1.1.1.1.6.2.23. |  | REF-THS. REF-THSC prog.. REF-THS. REF-THSC. Adresovanie a konfigurácia alebo ekvivalent | 0 | 44 | ks | 0
2977226 | 1.1.1.1.6.2.24. |  | Montáž a parametrizácia meteostanice | 0 | 1 | ks | 0
2977227 | 1.1.1.1.6.2.25. |  | Zapojenie napájania merača tepla | 0 | 21 | ks | 0
2977228 | 1.1.1.1.6.2.26. |  | Zapojenie vodomera | 0 | 10 | ks | 0
2977229 | 1.1.1.1.6.2.27. |  | Zapojenie napájania vodomera | 0 | 10 | ks | 0
2977230 | 1.1.1.1.6.2.28. |  | Zapojenie elektromera. 1 fázového | 0 | 10 | ks | 0
2977231 | 1.1.1.1.6.2.29. |  | Zapojenie elektromera. 3 fázového | 0 | 15 | ks | 0
2977232 | 1.1.1.1.6.2.30. |  | Parametrizácia a adresácia merača tepla | 0 | 21 | ks | 0
2977233 | 1.1.1.1.6.2.31. |  | Parametrizácia a adresácia vodomera | 0 | 10 | ks | 0
2977234 | 1.1.1.1.6.2.32. |  | Parametrizácia a adresácia plynomera | 0 | 1 | ks | 0
2977235 | 1.1.1.1.6.2.33. |  | Parametrizácia a adresácia elektromera | 0 | 25 | ks | 0
2977236 | 1.1.1.1.6.2.34. |  | Montáž prevodníka MBus do rozvádzača | 0 | 16 | ks | 0
2977237 | 1.1.1.1.6.2.35. |  | Zapojenie plynomera | 0 | 1 | ks | 0
2977238 | 1.1.1.1.6.2.36. |  | Mimostavenisková preprava a doprava | 0 | 1 | KPL | 0
2977239 | 1.1.1.1.6.2.37. |  | Podružný materiál | 0 | 1 | KPL | 0
2977240 | 1.1.1.1.6.2.38. |  | Presun | 0 | 1 | KPL | 0
2977241 | 1.1.1.1.6.2.39. |  | PPV | 0 | 1 | KPL | 0
2977242 | 1.1.1.1.6.3. | D3 | Kabeláž | 0 | 1 |  | 0
2977243 | 1.1.1.1.6.3.1. |  | Rúrka elektroinšt.. pancierová z PH uložená voľne alebo pod omietkou typ 8016. 16 mm | 0 | 18 | m | 0
2977244 | 1.1.1.1.6.3.2. |  | Lišta elektroinšt. z PH vč. spojok. ohybov. rohov. bez krabíc. uložená pevne typ L 20 preťahovací | 0 | 880 | m | 0
2977245 | 1.1.1.1.6.3.3. |  | Lišta elektroinšt. z PH vč. spojok. ohybov. rohov. bez krabíc. uložená pevne typ L 40 preťahovací | 0 | 150 | m | 0
2977246 | 1.1.1.1.6.3.4. |  | Lišta elektroinšt. z PH vč. spojok. ohybov. rohov. bez krabíc. uložená pevne typ L 70 preťahovací | 0 | 30 | m | 0
2977247 | 1.1.1.1.6.3.5. |  | Ukončenie vodičov v rozvádzač. vč. zapojenia a vodičovej koncovky do 2.5 mm2 | 0 | 233 | ks | 0
2977248 | 1.1.1.1.6.3.6. |  | Ukončenie vodičov v rozvádzač. vč. zapojenia a vodičovej koncovky do 6 mm2 | 0 | 3 | ks | 0
2977249 | 1.1.1.1.6.3.7. |  | Ukončenie celoplastových káblov zmrašť. záklopkou alebo páskou do 12 x 4 mm2 | 0 | 1 | ks | 0
2977250 | 1.1.1.1.6.3.8. |  | Príplatok za ukončenie tienenia kábla (v plášti) vrátane zapojenia | 0 | 350 | ks | 0
2977251 | 1.1.1.1.6.3.9. |  | Silový kábel 750 - 1000 V /mm2/ pevne uložený CYKY-CYKYm 750 V 3x1.5 alebo ekvivalent | 0 | 92 | m | 0
2977252 | 1.1.1.1.6.3.10. |  | Kábel pre riadiace a automatizačné systémy elektrární pevne uložený JYTY s Al fóliou 2x1 mm alebo ekvivalent | 0 | 950 | m | 0
2977253 | 1.1.1.1.6.3.11. |  | Kábel pre riadiace a automatizačné systémy elektrární pevne uložený JYTY s Al fóliou 4x1 mm alebo ekvivalent | 0 | 1550 | m | 0
2977254 | 1.1.1.1.6.3.12. |  | Príplatok na zaťahovanie káblov. váha kábla do 4 kg | 0 | 133 | m | 0
2977255 | 1.1.1.1.6.3.13. |  | Osadenie polyamidovej príchytky do tehlového muriva HM 8 | 0 | 330 | ks | 0
2977256 | 1.1.1.1.6.3.14. |  | Osadenie polyamidovej príchytky do tehlového muriva HM 10 | 0 | 610 | ks | 0
2977257 | 1.1.1.1.6.3.15. |  | Oznamovací kábel pre vnútorné rozvody pevne uložený BYFY 5 x 2 x 0.5 mm alebo ekvivalent | 0 | 2250 | m | 0
2977258 | 1.1.1.1.6.3.16. |  | 8 mm. Hmoždina. dodávka vrátane podložky. skrutky 8 mm | 0 | 1600 | ks | 0
2977259 | 1.1.1.1.6.3.17. |  | N2XH-J 3x1.5. Bezhalogénový silový kábel | 0 | 355 | m | 0
2977260 | 1.1.1.1.6.3.18. |  | FTP 4x2x0.5. Kábel oznamovací medený | 0 | 2250 | m | 0
2977261 | 1.1.1.1.6.3.19. |  | J-Y(ST)Y 1x2x0.8. Tienený kábel | 0 | 950 | m | 0
2977262 | 1.1.1.1.6.3.20. |  | J-Y(ST)Y 2x2x0.8. Tienený kábel | 0 | 1550 | m | 0
2977263 | 1.1.1.1.6.3.21. |  | FXP16. Tvrdená plast.trubka 750Nm. vonkajší priemer 16mm | 0 | 88 | m | 0
2977264 | 1.1.1.1.6.3.22. |  | FXP20. Tvrdená plast.trubka 750Nm. vonkajší priemer 20mm | 0 | 66 | m | 0
2977265 | 1.1.1.1.6.3.23. |  | FXP50. Tvrdená plast.trubka 750Nm. vnút. priemer 50mm | 0 | 115 | m | 0
2977266 | 1.1.1.1.6.3.24. |  | CL 20. Príchytka pre plast. trubku FX20 | 0 | 330 | ks | 0
2977267 | 1.1.1.1.6.3.25. |  | CL 16. Príchytka pre plast. trubku FX16 | 0 | 550 | ks | 0
2977268 | 1.1.1.1.6.3.26. |  | CL 50. Príchytka pre plast. trubku FX50 | 0 | 55 | ks | 0
2977269 | 1.1.1.1.6.3.27. |  | LH 20X20. Lišta hranatá 20x20 | 0 | 880 | m | 0
2977270 | 1.1.1.1.6.3.28. |  | LH 40X40. Lišta hranatá 40x40 | 0 | 150 | m | 0
2977271 | 1.1.1.1.6.3.29. |  | LH 60X40. Lišta hranatá 60x40 | 0 | 30 | m | 0
2977272 | 1.1.1.1.6.3.30. |  | Vybúranie otvoru 0.01-0.025m2. úprava omietky. v tehlovom múre s hrúbkou 45 cm | 0 | 75 | ks | 0
2977273 | 1.1.1.1.6.3.31. |  | Vybúranie otvoru 0.01-0.025m2. úprava omietky. v tehlovom múre s hrúbkou 60 cm | 0 | 45 | ks | 0
2977274 | 1.1.1.1.6.3.32. |  | 120J. Štítok na označenie káblového vývodu | 0 | 445 | ks | 0
2977275 | 1.1.1.1.6.3.33. |  | Naprogramovanie. oživenie. nastavenie | 0 | 1 | kpl | 0
2977276 | 1.1.1.1.6.3.34. |  | Núdzové svietidlo KSC. LED. univerzálne. transparentné. EL alebo ekvivalent | 0 | 96 | ks | 0
2977277 | 1.1.1.1.6.3.35. |  | LPS Microcontrol. 6 okruhov. max. 120 svietidiel. 500W/1h | 0 | 1 | ks | 0 |  | Poznámka k položke: s batériami 18 x 5 Ah 6 okruhov, max. 120 svietidiel /20 svietidiel v jednom okruhu/, 630 x 350 x 230
2977278 | 1.1.1.1.6.3.36. |  | Trojfázové podpäťové relé PC230. 2 prepínacie kontakty | 0 | 12 | ks | 0 |  | Poznámka k položke: Uvyp = 195V, AC1 0,5A/250V, DC1 2A/30V
2977279 | 1.1.1.1.6.3.37. |  | Mimostavenisková preprava a doprava | 0 | 1 | KPL | 0
2977280 | 1.1.1.1.6.3.38. |  | Stratné | 0 | 1 | KPL | 0
2977281 | 1.1.1.1.6.3.39. |  | Podružný materiál | 0 | 1 | KPL | 0
2977282 | 1.1.1.1.6.3.40. |  | Presun | 0 | 1 | KPL | 0
2977283 | 1.1.1.1.6.3.41. |  | PPV | 0 | 1 | KPL | 0
2977284 | 1.1.1.1.6.4. | D4 | Hod.sadzby. skúšky. oživenie. školenie. prehliadky | 0 | 1 |  | 0
2977285 | 1.1.1.1.6.4.1. |  | Rúrka ohybná elektroinštalačná typ 23-25. uložená pod omietkou | 0 | 200 | m | 0
2977286 | 1.1.1.1.6.4.2. |  | Rúrka ohybná elektroinštalačná z HDPE. D 40 uložená voľne | 0 | 110 | m | 0
2977287 | 1.1.1.1.6.4.3. |  | Lišta elektroinštalačná z PVC 40x40. uložená pevne. vkladacia | 0 | 650 | m | 0
2977288 | 1.1.1.1.6.4.4. |  | Lišta elektroinštalačná z PVC 80x40. uložená pevne. vkladacia | 0 | 890 | m | 0
2977289 | 1.1.1.1.6.4.5. |  | Krabica pre lištový rozvod bez zapojenia | 0 | 1621 | ks | 0
2977290 | 1.1.1.1.6.4.6. |  | Krabica pre lištový rozvod s viečkom a svorkovnicou. vrátane zapojenia | 0 | 1949 | ks | 0
2977291 | 1.1.1.1.6.4.7. |  | Krabicová rozvodka z lisovaného izolantu vrátane ukončenia káblov a zapojenia vodičov typ 6455-11 do 4 m | 0 | 310 | ks | 0
2977292 | 1.1.1.1.6.4.8. |  | Krabica požiarne odolná E90 vrátane zapojenia vodičov | 0 | 62 | ks | 0
2977293 | 1.1.1.1.6.4.9. |  | Rúrka tuhá elektroinštalačná z PVC. D 20 uložená pevne | 0 | 162 | m | 0
2977294 | 1.1.1.1.6.4.10. |  | Lišta elektroinštalačná z PVC 20x20. uložená pevne. vkladacia | 0 | 912 | m | 0
2977295 | 1.1.1.1.6.4.11. |  | Osadenie polyamidovej príchytky (hmoždinky) HM 8 do tvrdého kameňa. jednoduchého betónu a železobetónu | 0 | 9033 | ks | 0
2977296 | 1.1.1.1.6.4.12. |  | Káblový rošt. 600 mm | 0 | 64 | m | 0
2977297 | 1.1.1.1.6.4.13. |  | Ukončenie vodičov v rozvádzač. vrátane zapojenia a vodičovej koncovky do 2.5 mm2 | 0 | 4686 | ks | 0
2977298 | 1.1.1.1.6.4.14. |  | Ukončenie vodičov v rozvádzač. vrátane zapojenia a vodičovej koncovky do 6 mm2 | 0 | 450 | ks | 0
2977299 | 1.1.1.1.6.4.15. |  | Ukončenie vodičov v rozvádzač. vrátane zapojenia a vodičovej koncovky do 16 mm2 | 0 | 40 | ks | 0
2977300 | 1.1.1.1.6.4.16. |  | Ukončenie vodičov v rozvádzač. vrátane zapojenia a vodičovej koncovky do 35 mm2 | 0 | 40 | ks | 0
2977301 | 1.1.1.1.6.4.17. |  | Ukončenie vodičov v rozvádzač. vrátane zapojenia a vodičovej koncovky do 185 mm2 | 0 | 16 | ks | 0
2977302 | 1.1.1.1.6.4.18. |  | Ukončenie vodičov v rozvádzač. vrátane zapojenia a vodičovej koncovky do 240 mm2 | 0 | 4 | ks | 0
2977303 | 1.1.1.1.6.4.19. |  | Jednopólový spínač - radenie 1. zapustená montáž IP 44. vrátane zapojenia | 0 | 3 | ks | 0
2977304 | 1.1.1.1.6.4.20. |  | Spínač polozapustený a zapustený vrátane zapojenia jednopólový - radenie 1 | 0 | 320 | ks | 0
2977305 | 1.1.1.1.6.4.21. |  | Spínač polozapustený a zapustený vrátane zapojenia stried.prep.- radenie 6 | 0 | 11 | ks | 0
2977306 | 1.1.1.1.6.4.22. |  | Zapojenie ventilátora | 0 | 9 | ks | 0
2977307 | 1.1.1.1.6.4.23. |  | Spínače snímač pohybu do stropu | 0 | 26 | ks | 0
2977308 | 1.1.1.1.6.4.24. |  | Domová zásuvka polozapustená alebo zapustená. 10/16 A 250 V 2P + Z 2 x zapojenie | 0 | 740 | ks | 0
2977309 | 1.1.1.1.6.4.25. |  | Zásuvka na povrchovú montáž IP 44. 250V / 16A. vrátane zapojenia 2P + PE | 0 | 3 | ks | 0
2977310 | 1.1.1.1.6.4.26. |  | Montáž oceľoplechovej rozvodnice do váhy 20 kg - RB | 0 | 50 | ks | 0
2977311 | 1.1.1.1.6.4.27. |  | Montáž oceľoplechovej rozvodnice do váhy 100 kg - CBS | 0 | 1 | ks | 0
2977312 | 1.1.1.1.6.4.28. |  | Montáž oceľoplechovej rozvodnice do váhy 100 kg - JOP | 0 | 11 | ks | 0
2977313 | 1.1.1.1.6.4.29. |  | Rekonštrukcia kompenzačného rozvádzača RQ | 0 | 1 | ks | 0
2977314 | 1.1.1.1.6.4.30. |  | Montáž rozvádzača skriňového. panelového za l pole - delený rozvádzač do váhy 200 kg - HRE | 0 | 3 | ks | 0
2977315 | 1.1.1.1.6.4.31. |  | Montáž svietidla do 2.0 kg | 0 | 203 | ks | 0
2977316 | 1.1.1.1.6.4.32. |  | Montáž svietidla do 3.0 kg | 0 | 463 | ks | 0
2977317 | 1.1.1.1.6.4.33. |  | Zapojenie núdzového svietidla IP65. 1x svetelný LED zdroj - 3W | 0 | 114 | ks | 0
2977318 | 1.1.1.1.6.4.34. |  | Uzemňovacie vedenie na povrchu FeZn drôt zvodový O 8-10 | 0 | 4 | m | 0
2977319 | 1.1.1.1.6.4.35. |  | Uzemňovacie vedenie na povrchu FeZn drôt zvodový O 8-10 | 0 | 4 | m | 0
2977320 | 1.1.1.1.6.4.36. |  | Náter zemniaceho pásku do 120 mm2 (1x náter vrátane svoriek a vyznač. žlt. pruhov) | 0 | 1 | m | 0
2977321 | 1.1.1.1.6.4.37. |  | Uzemňovacie vedenie v zemi FeZn do 120 mm2 vrátane izolácie spojov | 0 | 445 | m | 0
2977322 | 1.1.1.1.6.4.38. |  | Ekvipotenciálna svorkovnica EPS 3 v krabici KO 100 E | 0 | 46 | ks | 0
2977323 | 1.1.1.1.6.4.39. |  | Ekvipotenciálna svorkovnica EPS 2 v krabici KO 125 E | 0 | 1 | ks | 0
2977324 | 1.1.1.1.6.4.40. |  | Ekvipotenciálna svorkovnica EPS 2 v krabici KO 125 E - EPS | 0 | 47 | ks | 0
2977325 | 1.1.1.1.6.4.41. |  | Svorka na potrubie Bernard vrátane pásika Cu | 0 | 358 | ks | 0
2977326 | 1.1.1.1.6.4.42. |  | Svorka na potrubie Bernard vrátane pásika Cu | 0 | 358 | ks | 0
2977327 | 1.1.1.1.6.4.43. |  | Označenie zvodov číselnými štítkami | 0 | 34 | ks | 0
2977328 | 1.1.1.1.6.4.44. |  | Podpery vedenia FeZn na plochú strechu PV21 | 0 | 480 | ks | 0
2977329 | 1.1.1.1.6.4.45. |  | Podpery vedenia FeZn PV17 na zateplené fasády | 0 | 340 | ks | 0
2977330 | 1.1.1.1.6.4.46. |  | Podpery vedenia FeZn na hrebeň strechy PV16 | 0 | 60 | ks | 0
2977331 | 1.1.1.1.6.4.47. |  | Zachytávacia tyč FeZn s osadením JP 30 | 0 | 13 | ks | 0
2977332 | 1.1.1.1.6.4.48. |  | Svorka FeZn k zachytávacej. uzemňovacej tyči SJ | 0 | 13 | ks | 0
2977333 | 1.1.1.1.6.4.49. |  | Svorka FeZn krížová SK a diagonálna krížová DKS | 0 | 12 | ks | 0
2977334 | 1.1.1.1.6.4.50. |  | Svorka FeZn spojovacia SS | 0 | 74 | ks | 0
2977335 | 1.1.1.1.6.4.51. |  | Svorka FeZn pripojovacia SP | 0 | 1 | ks | 0
2977336 | 1.1.1.1.6.4.52. |  | Svorka FeZn na odkvapový žľab SO | 0 | 23 | ks | 0
2977337 | 1.1.1.1.6.4.53. |  | Svorka FeZn skúšobná SZ | 0 | 17 | ks | 0
2977338 | 1.1.1.1.6.4.54. |  | Svorka FeZn uzemňovacia SR03 | 0 | 34 | ks | 0
2977339 | 1.1.1.1.6.4.55. |  | Zavádzaxcia tyč | 0 | 17 | ks | 0
2977340 | 1.1.1.1.6.4.56. |  | Uzemňovacia tyč FeZn ZT | 0 | 3 | ks | 0
2977341 | 1.1.1.1.6.4.57. |  | Uzemňovacia tyč FeZn ZT nadstavovacia | 0 | 9 | ks | 0
2977342 | 1.1.1.1.6.4.58. |  | Ochranné pospájanie v práčovniach. kúpeľniach. voľné uloženie CY 4-6 mm2 | 0 | 1765 | m | 0
2977343 | 1.1.1.1.6.4.59. |  | Podstavec betónový k zachytávacej tyči a oddialenému bleskozvodu | 0 | 13 | ks | 0
2977344 | 1.1.1.1.6.4.60. |  | Uzemňovacie vedenie na povrchu AlMgSi drôt zvodový O 8-10 mm | 0 | 1230 | m | 0
2977345 | 1.1.1.1.6.4.61. |  | Tvarovanie ochranného vedenia na povrchu | 0 | 20 | ks | 0
2977346 | 1.1.1.1.6.4.62. |  | Montáž elektrického vykurovacieho kábla do polkruhového. alebo hranatého žlabu | 0 | 678 | m | 0
2977347 | 1.1.1.1.6.4.63. |  | Montáž snímača pre strešné odkvapy a zvody pre elektrické vykurovacie káble | 0 | 1 | ks | 0
2977348 | 1.1.1.1.6.4.64. |  | Kábel medený JXFE-V 2x2x0.8 | 0 | 657 | m | 0
2977349 | 1.1.1.1.6.4.65. |  | Kábel medený uložený pevne CYKY 450/750 V 12x2.5 | 0 | 120 | m | 0
2977350 | 1.1.1.1.6.4.66. |  | Kábel bezhalogénový. medený uložený pevne N2XH 0.6/1.0 kV 2x1.5 | 0 | 2002 | m | 0
2977351 | 1.1.1.1.6.4.67. |  | Kábel bezhalogénový. medený uložený pevne N2XH 0.6/1.0 kV 2x2.5 | 0 | 3695 | m | 0
2977352 | 1.1.1.1.6.4.68. |  | Kábel bezhalogénový. medený uložený pevne N2XH 0.6/1.0 kV 3x1.5 | 0 | 9890 | m | 0
2977353 | 1.1.1.1.6.4.69. |  | Kábel bezhalogénový. medený uložený pevne N2XH 0.6/1.0 kV 3x2.5 | 0 | 10200 | m | 0
2977354 | 1.1.1.1.6.4.70. |  | Kábel bezhalogénový. medený uložený pevne N2XH 0.6/1.0 kV 3x6 | 0 | 620 | m | 0
2977355 | 1.1.1.1.6.4.71. |  | Kábel bezhalogénový. medený uložený pevne N2XH 0.6/1.0 kV 5x35 | 0 | 315 | m | 0
2977356 | 1.1.1.1.6.4.72. |  | Kábel bezhalogénový. medený uložený pevne N2XH 0.6/1.0 kV 5x1.5 | 0 | 3840 | m | 0
2977357 | 1.1.1.1.6.4.73. |  | Kábel bezhalogénový. medený uložený pevne N2XH 0.6/1.0 kV 5x2.5 | 0 | 285 | m | 0
2977358 | 1.1.1.1.6.4.74. |  | Kábel bezhalogénový. medený uložený pevne N2XH 0.6/1.0 kV 5x4 | 0 | 510 | m | 0
2977359 | 1.1.1.1.6.4.75. |  | Kábel bezhalogénový. medený uložený pevne N2XH 0.6/1.0 kV 5x6 | 0 | 360 | m | 0
2977360 | 1.1.1.1.6.4.76. |  | Kábel bezhalogénový. medený uložený pevne N2XH 0.6/1.0 kV 5x16 | 0 | 240 | m | 0
2977361 | 1.1.1.1.6.4.77. |  | Kábel hliníkový silový uložený v rúrke 1-AYKY 0.6/1 kV 4x185 | 0 | 120 | m | 0
2977362 | 1.1.1.1.6.4.78. |  | Príplatok na zaťahovanie káblov. váha kábla do 0.75 kg | 0 | 915 | m | 0
2977363 | 1.1.1.1.6.4.79. |  | Príplatok na zaťahovanie káblov. váha kábla do 4 kg | 0 | 110 | m | 0
2977364 | 1.1.1.1.6.4.80. |  | Demontáž existujúceho ELI. BLZ zariadenia | 0 | 350 | hod | 0
2977365 | 1.1.1.1.6.4.81. |  | Zistenie skutkového stavu | 0 | 80 | hod | 0
2977366 | 1.1.1.1.6.4.82. |  | Dokumentácia skutočného vyhotovenia | 0 | 50 | hod | 0
2977367 | 1.1.1.1.6.4.83. |  | Nešpecifikované drobné ELI práce | 0 | 220 | hod | 0
2977368 | 1.1.1.1.6.4.84. |  | Spracovanie východiskovej revízie | 0 | 80 | hod | 0
2977369 | 1.1.1.1.6.4.85. |  | Vyčistenie existujúceho káblového priestupu s káblovou komorou 4x240 | 0 | 1 | ks | 0
2977370 | 1.1.1.1.6.4.86. |  | Vybúranie otvoru v železobetónových priečkach a stenách plochy do 0.0225 m2. do 150 mm | 0 | 900 | ks | 0
2977371 | 1.1.1.1.6.4.87. |  | Vybúranie otvoru v železobetónových priečkach a stenách plochy do 0.0225 m2. do 150 mm | 0 | 12 | ks | 0
2977372 | 1.1.1.1.6.4.88. |  | Vysekanie rýh v murive kamennom do hĺbky 30 mm a š. do 30 mm. -0.00200t | 0 | 630 | m | 0
2977373 | 1.1.1.1.6.4.89. |  | Manipulácia. zaistenie a odistenie zariadení NN - rozvádzač SR3 | 0 | 1 | kpl | 0
2977374 | 1.1.1.1.6.4.90. |  | Výmena merania | 0 | 1 | kpl | 0
2977375 | 1.1.1.1.6.4.91. |  | Náklady na dopravu | 0 | 1 | kpl | 0
2977376 | 1.1.1.1.6.4.92. |  | Montáž prevádzkovej plomby | 0 | 3 | kpl | 0
2977377 | 1.1.1.1.6.4.93. |  | Porealizačná dokumentácia | 0 | 1 | sub | 0
2977378 | 1.1.1.1.6.4.94. |  | Školenie obsluhy | 0 | 6 | hod | 0
2977379 | 1.1.1.1.6.4.95. |  | Účasť montéra na oživení | 0 | 40 | hod | 0
2977380 | 1.1.1.1.6.4.96. |  | PPV | 0 | 1 | KPL | 0
2977381 | 1.1.1.1.6.4.97. |  | Zachytávacia tyč Al 1000mm/o 10mm | 0 | 4 | ks | 0
2977382 | 1.1.1.1.6.4.98. |  | Zachytávacia tyč AlMgSi 1500mm so zúžením 1000mm | 0 | 3 | ks | 0
2977383 | 1.1.1.1.6.4.99. |  | Zachytávacia tyč AlMgSi 2000mm so zúžením 1000mm | 0 | 2 | ks | 0
2977384 | 1.1.1.1.6.4.100. |  | Zachytávacia tyč AlMgSi 2500mm so zúžením 1000mm | 0 | 4 | ks | 0
2977385 | 1.1.1.1.6.4.101. |  | Ventilátor M1/100 F. so senzorom vlhkosti. dvojrýchlostný. IP45 | 0 | 9 | ks | 0
2977386 | 1.1.1.1.6.4.102. |  | Antikorozna páska 356 50 | 0 | 1 | ks | 0
2977387 | 1.1.1.1.6.4.103. |  | Kabel CYKY-J 12x2.5 | 0 | 120 | m | 0
2977388 | 1.1.1.1.6.4.104. |  | Kabel CYKY-J 3x180+95 | 0 | 120 | m | 0
2977389 | 1.1.1.1.6.4.105. |  | Kábel CXKH-R-O 2x1.5 - vyhotovenie B2ca – s1.d1.a1 | 0 | 2002 | m | 0
2977390 | 1.1.1.1.6.4.106. |  | Kábel CXKH-R-O 3x1.5 - vyhotovenie B2ca – s1.d1.a1 | 0 | 322 | m | 0
2977391 | 1.1.1.1.6.4.107. |  | Kábel CXKH-R-J 5x35 - vyhotovenie B2ca – s1.d1.a1 | 0 | 315 | m | 0
2977392 | 1.1.1.1.6.4.108. |  | Kábel CXKH-R 4 - vyhotovenie B2ca – s1.d1.a1 | 0 | 1280 | m | 0
2977393 | 1.1.1.1.6.4.109. |  | Kábel CXKH-R 6 - vyhotovenie B2ca – s1.d1.a1 | 0 | 820 | m | 0
2977394 | 1.1.1.1.6.4.110. |  | Kábel CXKH-R 25 - vyhotovenie B2ca – s1.d1.a1 | 0 | 95 | m | 0
2977395 | 1.1.1.1.6.4.111. |  | Kábel CHKE-V-O 2x1.5 P60 - vyhotovenie B2ca – s1.d1.a1 | 0 | 40 | m | 0
2977396 | 1.1.1.1.6.4.112. |  | Kábel CHKE-V-O 2x2.5 P60 - vyhotovenie B2ca – s1.d1.a1 | 0 | 3695 | m | 0
2977397 | 1.1.1.1.6.4.113. |  | Kábel JXFE-V 2x2x0.8 - vyhotovenie B2ca – s1.d1.a1 | 0 | 657 | m | 0
2977398 | 1.1.1.1.6.4.114. |  | Kábel CXKH-R-J 3x1.5 - vyhotovenie B2ca – s1.d1.a1 | 0 | 9890 | m | 0
2977399 | 1.1.1.1.6.4.115. |  | Kábel CXKH-R-J 3x2.5 - vyhotovenie B2ca – s1.d1.a1 | 0 | 10200 | m | 0
2977400 | 1.1.1.1.6.4.116. |  | Kábel CXKH-R-J 3x6 - vyhotovenie B2ca – s1.d1.a1 | 0 | 620 | m | 0
2977401 | 1.1.1.1.6.4.117. |  | Kábel CXKH-R-J 5x1.5 - vyhotovenie B2ca – s1.d1.a1 | 0 | 3840 | m | 0
2977402 | 1.1.1.1.6.4.118. |  | Kábel CXKH-R-J 5x2.5 - vyhotovenie B2ca – s1.d1.a1 | 0 | 285 | m | 0
2977403 | 1.1.1.1.6.4.119. |  | Kábel CXKH-R-J 5x4 - vyhotovenie B2ca – s1.d1.a1 | 0 | 510 | m | 0
2977404 | 1.1.1.1.6.4.120. |  | Kábel CXKH-R-J 5x6 - vyhotovenie B2ca – s1.d1.a1 | 0 | 360 | m | 0
2977405 | 1.1.1.1.6.4.121. |  | Kábel CXKH-R-J 5x16 - vyhotovenie B2ca – s1.d1.a1 | 0 | 240 | m | 0
2977406 | 1.1.1.1.6.4.122. |  | Spínač rad.1 jednopolovy IP20 | 0 | 320 | ks | 0
2977407 | 1.1.1.1.6.4.123. |  | Prepínač rad.5 sériový. IP20 | 0 | 11 | ks | 0
2977408 | 1.1.1.1.6.4.124. |  | Spínač rad.1 jednopólový nástenný IP44 | 0 | 3 | ks | 0
2977409 | 1.1.1.1.6.4.125. |  | Tlačidlový stmievač Bluuetooth Casambi alebo ekvivalent | 0 | 2 | ks | 0
2977410 | 1.1.1.1.6.4.126. |  | Krabica KO100E pre podružné UP | 0 | 46 | ks | 0
2977411 | 1.1.1.1.6.4.127. |  | Krabica KO125E pre hlavnú HUS | 0 | 1 | ks | 0
2977412 | 1.1.1.1.6.4.128. |  | Škatuľa KR rozvodná uzatv. IP66 : 6455-11. 4x vstup P16 | 0 | 188 | ks | 0
2977413 | 1.1.1.1.6.4.129. |  | Škatuľa KR rozvodná lištová : LK 80/3 (82x82x24.5) bezhalogen. | 0 | 2249 | ks | 0
2977414 | 1.1.1.1.6.4.130. |  | Škatuľa KP prístrojová lištová 1-nás LK 80x28/1HF bezhalogénová | 0 | 971 | ks | 0
2977415 | 1.1.1.1.6.4.131. |  | Škatuľa KP prístrojová lištová 2-nás LK 80x28 2ZKHF bezhalogénová | 0 | 650 | ks | 0
2977416 | 1.1.1.1.6.4.132. |  | Škatuľa KSK 100 PO funkčne odolná E90 PS90 (núdzové odvetlenie) | 0 | 198 | ks | 0
2977417 | 1.1.1.1.6.4.133. |  | Zásuvka 1-nás.. IP20 | 0 | 290 | ks | 0
2977418 | 1.1.1.1.6.4.134. |  | Zásuvka 2-nás.. IP20 natočená o 45° | 0 | 450 | ks | 0
2977419 | 1.1.1.1.6.4.135. |  | Zásuvka 1-nás.. IP44 nástenná | 0 | 3 | ks | 0
2977420 | 1.1.1.1.6.4.136. |  | Svorkovnica ekvipotencionálna z PP šedá EPS 3 104x40x60 mm | 0 | 46 | ks | 0
2977421 | 1.1.1.1.6.4.137. |  | Svorkovnica ekvipotencionálna z PP biela EPS 2. 126x50x60 mm | 0 | 1 | ks | 0
2977422 | 1.1.1.1.6.4.138. |  | Rúrka el-inšt plastová tuhá do 20/17. bez hrdla. siva + príslušenstvo | 0 | 432 | m | 0
2977423 | 1.1.1.1.6.4.139. |  | Rúrka el-inšt plastová ohybná do 20/14. siva | 0 | 200 | m | 0
2977424 | 1.1.1.1.6.4.140. |  | Chránička kábelová ohybná HDPE 40 pre CYKY 12x2.5 | 0 | 110 | m | 0
2977425 | 1.1.1.1.6.4.141. |  | Lišta el-inšt PVC hranatá : LHD 20x10 HF. bezhalogén. biela | 0 | 912 | m | 0
2977426 | 1.1.1.1.6.4.142. |  | Roh vnútorný pre lištu LHD 20x10 HF | 0 | 540 | ks | 0
2977427 | 1.1.1.1.6.4.143. |  | Roh vnútorný pre lištu LHD 80x40 HF | 0 | 50 | ks | 0
2977428 | 1.1.1.1.6.4.144. |  | Roh vonkajší pre lištu LHD 80x40 HF | 0 | 50 | ks | 0
2977429 | 1.1.1.1.6.4.145. |  | Kryt spojovací pre lištu LHD 40x40 HF | 0 | 205 | ks | 0
2977430 | 1.1.1.1.6.4.146. |  | Kryt koncový pre lištu LHD 40x40 HF | 0 | 60 | ks | 0
2977431 | 1.1.1.1.6.4.147. |  | Lišta nosná dierovaná kovová Niedax: 5820/21. pozink pre núdz. osv. alebo ekvivalent | 0 | 725 | m | 0
2977432 | 1.1.1.1.6.4.148. |  | Pásik sťahovací kovový SPK 200x4.6 - rozvod núdz. osvetlenia alebo ekvivalent | 0 | 400 | ks | 0
2977433 | 1.1.1.1.6.4.149. |  | Skrutka požiarne odolná VPO 6.5x40 ZNCR - rozvod núdz.osv. | 0 | 3175 | ks | 0
2977434 | 1.1.1.1.6.4.150. |  | Roh vonkajší pre lištu LHD 20x10 HF | 0 | 540 | ks | 0
2977435 | 1.1.1.1.6.4.151. |  | Kryt spojovací pre lištu LHD 20x10 HF | 0 | 356 | ks | 0
2977436 | 1.1.1.1.6.4.152. |  | Lišta el-inšt PVC hranatá : LHD 40x20 HF. bezhalogén. biela | 0 | 650 | m | 0
2977437 | 1.1.1.1.6.4.153. |  | Roh vnútorný pre lištu LHD 40x20 HF | 0 | 50 | ks | 0
2977438 | 1.1.1.1.6.4.154. |  | Roh vonkajší pre lištu LHD 40x20 HF | 0 | 50 | ks | 0
2977439 | 1.1.1.1.6.4.155. |  | Kryt spojovací pre lištu LHD 40x20 HF | 0 | 155 | ks | 0
2977440 | 1.1.1.1.6.4.156. |  | Kryt koncový pre lištu LHD 40x20 HF | 0 | 70 | ks | 0
2977441 | 1.1.1.1.6.4.157. |  | Lišta el-inšt PVC hranatá : LHD 80x40 HF. bezhalogén. biela | 0 | 890 | m | 0
2977442 | 1.1.1.1.6.4.158. |  | Sv. LED núdzové s vlastným zdrojom 1 hod. autotest - objekt SO 02 | 0 | 18 | ks | 0
2977443 | 1.1.1.1.6.4.159. |  | Vodic FeZn o 8mm (1m=0.4kg) podľa STN EN 62561 | 0 | 4 | m | 0
2977444 | 1.1.1.1.6.4.160. |  | Vodic AlMgSi o 8mm (1m=0.14kg) podľa STN EN 62561 | 0 | 1230 | m | 0
2977445 | 1.1.1.1.6.4.161. |  | Štítok označovací StSt na zvody | 0 | 17 | ks | 0
2977446 | 1.1.1.1.6.4.162. |  | Tab. "POZOR. Pri búrke je zakázané zdržiavať sa pri zvode do 3m" | 0 | 17 | ks | 0
2977447 | 1.1.1.1.6.4.163. |  | Paska zemniaca FeZn 30/4mm (1m=0.95kg) podľa STN EN 62561 | 0 | 445 | m | 0
2977448 | 1.1.1.1.6.4.164. |  | Svorka krizova SK | 0 | 22 | ks | 0
2977449 | 1.1.1.1.6.4.165. |  | Svorka okapova SO | 0 | 43 | ks | 0
2977450 | 1.1.1.1.6.4.166. |  | Svorka zemniaca SR 03 (30/4-8) | 0 | 54 | ks | 0
2977451 | 1.1.1.1.6.4.167. |  | Podpera vedenia PV 16 na hrebeň | 0 | 60 | ks | 0
2977452 | 1.1.1.1.6.4.168. |  | Podpera vedenia PV 21 | 0 | 480 | ks | 0
2977453 | 1.1.1.1.6.4.169. |  | Podložka plastová s lepiacim pásikom pod podperu vedenia PV 21 | 0 | 480 | ks | 0
2977454 | 1.1.1.1.6.4.170. |  | Podpera vedenia PV na zvod zo strechy | 0 | 440 | ks | 0
2977455 | 1.1.1.1.6.4.171. |  | Rozvádzač skriňový HRE vč. výzbroje - viď v.č.11 | 0 | 1 | ks | 0
2977456 | 1.1.1.1.6.4.172. |  | Rozvádzač stúpačkový JOP vč. výzbroje - viď v.č.10 | 0 | 10 | ks | 0
2977457 | 1.1.1.1.6.4.173. |  | Rozvádzač stúpačkový R1 vč. výzbroje - viď v.č.12 | 0 | 1 | ks | 0
2977458 | 1.1.1.1.6.4.174. |  | Rozvodnica nastenna R13 vč. výzbroje - viď v.č. 13 | 0 | 1 | ks | 0
2977459 | 1.1.1.1.6.4.175. |  | Rozvodnica nastenna RB vč. výzbroje - viď v.č. 14 | 0 | 50 | ks | 0
2977460 | 1.1.1.1.6.4.176. |  | Svorka S-MV Rd 8-10 6H FeZn | 0 | 74 | ks | 0
2977461 | 1.1.1.1.6.4.177. |  | Svorka S-MV Rd 8-10/16 6H FeZn pre zachytávaciu tyč | 0 | 13 | ks | 0
2977462 | 1.1.1.1.6.4.178. |  | Svorka skúšobná T-O (A) Rd7-10/16 ZDC pre zavádz. tyč | 0 | 17 | ks | 0
2977463 | 1.1.1.1.6.4.179. |  | Zavádzacia tyč ZT Rd16/10 1500 FeZn čiastočne izolovaná | 0 | 17 | ks | 0
2977464 | 1.1.1.1.6.4.180. |  | Kábelový žľab dierovaný MARS 50/250/0.7 | 0 | 25 | m | 0
2977465 | 1.1.1.1.6.4.181. |  | Obluk pre žľab 50/250/7 | 0 | 3 | ks | 0
2977466 | 1.1.1.1.6.4.182. |  | Spojka pre žľab 50/250/7 | 0 | 12 | ks | 0
2977467 | 1.1.1.1.6.4.183. |  | Podpera na stenu NPS 250 | 0 | 12 | ks | 0
2977468 | 1.1.1.1.6.4.184. |  | Svorka na prepojenie vodiča FeZn 16/10 a zemniacej tyče | 0 | 3 | ks | 0
2977469 | 1.1.1.1.6.4.185. |  | Zemniaca tyč Rd20 1500 FeZn | 0 | 12 | ks | 0
2977470 | 1.1.1.1.6.4.186. |  | KOTVA POZIARNE ODOLNA -1*/50/10000 N1-M0-P0 | 0 | 8975 | ks | 0
2977471 | 1.1.1.1.6.4.187. |  | Tab. "POZOR. Pri búrke je zakáz. zdrž. sa pri zvode do vzdial. 3m" | 0 | 17 | ks | 0
2977472 | 1.1.1.1.6.4.188. |  | Bernard svorka alebo ekvivalent | 0 | 6 | ks | 0
2977473 | 1.1.1.1.6.4.189. |  | Termokábel 68m - temperovanie zvodu | 0 | 6 | ks | 0
2977474 | 1.1.1.1.6.4.190. |  | Regulátor temperovania devi | 0 | 8 | ks | 0
2977475 | 1.1.1.1.6.4.191. |  | Plastový držiak do žľabu - balenie 25ks | 0 | 12 | ks | 0
2977476 | 1.1.1.1.6.4.192. |  | Plastový držiak do zvodu - balenie 25ks | 0 | 26 | ks | 0
2977477 | 1.1.1.1.6.4.193. |  | Plastová reťaz | 0 | 204 | ks | 0
2977478 | 1.1.1.1.6.4.194. |  | Kábelová stúpačková lávka 600mm do JOP | 0 | 64 | m | 0
2977479 | 1.1.1.1.6.4.195. |  | Stupačkový držiak lávky do JOP | 0 | 168 | ks | 0
2977480 | 1.1.1.1.6.4.196. |  | Príchytka SONAP na lávku pre kábel do 4x35 do JOP alebo ekvivalent | 0 | 292 | ks | 0
2977481 | 1.1.1.1.6.4.197. |  | Prichytka kábla OMEGA 5232 ZN (22-30) funkčného počas požiaru alebo ekvivalent | 0 | 3175 | ks | 0
2977482 | 1.1.1.1.6.4.198. |  | Tesniaca priechodka stenou EPAF 2030. kabel o 55-98mm alebo ekvivalent | 0 | 2 | ks | 0
2977483 | 1.1.1.1.6.4.199. |  | Pasik Cu | 0 | 6 | ks | 0
2977484 | 1.1.1.1.6.4.200. |  | Protipožiarna pena | 0 | 2 | ks | 0
2977485 | 1.1.1.1.6.4.201. |  | Výtlačná pištoľ | 0 | 1 | ks | 0
2977486 | 1.1.1.1.6.4.202. |  | Zmiešavač | 0 | 1 | ks | 0
2977487 | 1.1.1.1.6.4.203. |  | Protipožiarna maltová prepážka - prieraz do rozvodne ELI | 0 | 1 | ks | 0
2977488 | 1.1.1.1.6.4.204. |  | Tehla plná do kábelovej ryhy | 0 | 850 | ks | 0
2977489 | 1.1.1.1.6.4.205. |  | Svorka ZS4 na potrubie TÚV | 0 | 352 | ks | 0
2977490 | 1.1.1.1.6.4.206. |  | Snímač pohybu 360° PIR | 0 | 24 | ks | 0
2977491 | 1.1.1.1.6.4.207. |  | Tlačidlo zapustené CENTRAL-STOP 230V. 2A - požiar | 0 | 1 | ks | 0
2977492 | 1.1.1.1.6.4.208. |  | Fólia výstražná červená PE 33cm | 0 | 100 | m | 0
2977493 | 1.1.1.1.6.4.209. |  | Kotva KPO 6 | 0 | 78 | ks | 0
2977494 | 1.1.1.1.6.4.210. |  | Príchytka SONAP na lávku pre kábel do 4x240 do žľabu | 0 | 40 | ks | 0
2977495 | 1.1.1.1.6.4.211. |  | Termokábel 135m - temperovanie žľabu | 0 | 2 | ks | 0
2977496 | 1.1.1.1.6.4.212. |  | Rozbočovacia krabica funkčná pri požiari E90 vrátane svoriek | 0 | 82 | ks | 0
2977497 | 1.1.1.1.6.4.213. |  | Stratné z metr. materiálu | 0 | 1 | KPL | 0
2977498 | 1.1.1.1.6.5. |  | ZEMNÉ PRÁCE | 0 | 1 |  | 0
2977499 | 1.1.1.1.6.5.1. |  | Ručný vykop ryhy 35/70cm (s/h) - zemina tr.4 - BLZ | 0 | 145 | m | 0
2977500 | 1.1.1.1.6.5.2. |  | Ručný vykop ryhy 35/80cm (s/h) - zemina tr.4 - NN | 0 | 85 | m | 0
2977501 | 1.1.1.1.6.5.3. |  | Zhutnenie zeminy - vrstva 20cm | 0 | 18 | m3 | 0
2977502 | 1.1.1.1.6.5.4. |  | Zriad. kab. lozka tehl. v smere kab. na s.35cm-vrstva 10cm | 0 | 120 | m | 0
2977503 | 1.1.1.1.6.5.5. |  | Vystrazna folia PVC 22cm | 0 | 120 | m | 0
2977504 | 1.1.1.1.6.5.6. |  | Zaistenie vstupneho a vystupneho otvoru pred vnik. vody | 0 | 2 | ks | 0
2977505 | 1.1.1.1.6.5.7. |  | Ručný zásyp ryhy 35/70cm (s/h) - zemina tr.4 | 0 | 145 | m | 0
2977506 | 1.1.1.1.6.5.8. |  | Ručný zásyp ryhy 35/80cm (s/h) - zemina tr.4 | 0 | 85 | m | 0
2977507 | 1.1.1.1.6.5.9. |  | Odvoz zeminy do 1km (tam aj späť) | 0 | 1 | m3 | 0
2977508 | 1.1.1.1.6.5.10. |  | Odvoz zeminy za další 1km (tam aj späť) | 0 | 1 | m3 | 0
2977509 | 1.1.1.1.6.5.11. |  | Provizorna uprava terenu v zemine tr.4 | 0 | 92 | m2 | 0
2977510 | 1.1.1.1.6.5.12. |  | Prieraz betonoveho muru 30cm vratane zacistenia | 0 | 2 | ks | 0
2977511 | 1.1.1.1.6.6. |  | Hodinové zúčtovacie sadzby | 0 | 1 |  | 0
2977512 | 1.1.1.1.6.6.1. |  | Murárska výpomoc | 0 | 1 | sub | 0
2977513 | 1.1.1.1.7. |  | 1.9 - Opatrenia zabraňujúce prehrievaniu budov | 0 | 1 |  | 0
2977514 | 1.1.1.1.7.1. | PSV | Práce a dodávky PSV | 0 | 1 |  | 0
2977515 | 1.1.1.1.7.1.1. | 767 | Konštrukcie doplnkové kovové | 0 | 1 |  | 0
2977516 | 1.1.1.1.7.1.1.1. |  | Montáž interierovej hliníkovej žalúzie | 0 | 1095.866 | m2 | 0
2977517 | 1.1.1.1.7.1.1.2. |  | Žalúzie interiérové hliníkové | 0 | 1095.866 | m2 | 0
2977518 | 1.1.1.1.8. |  | 1.10 - Realizácia debarierizačných opatrení | 0 | 1 |  | 0
2977519 | 1.1.1.1.8.1. | HSV | Práce a dodávky HSV | 0 | 1 |  | 0
2977520 | 1.1.1.1.8.1.1. | 1 | Zemné práce | 0 | 1 |  | 0
2977521 | 1.1.1.1.8.1.1.1. |  | Výkop nezapaženej jamy v hornine 3. do 100 m3 | 0 | 12.264 | m3 | 0
2977522 | 1.1.1.1.8.1.1.2. |  | Poplatok za skládku - zemina a kamenivo (17 05). ostatné | 0 | 19.622 | t | 0
2977523 | 1.1.1.1.8.1.2. | 3 | Zvislé a kompletné konštrukcie | 0 | 1 |  | 0
2977524 | 1.1.1.1.8.1.2.1. |  | Debnenie stien a priečok jednostranné zhotovenie-tradičné | 0 | 5.606 | m2 | 0
2977525 | 1.1.1.1.8.1.2.2. |  | Debnenie stien a priečok jednostranné odstránenie-tradičné | 0 | 5.606 | m2 | 0
2977526 | 1.1.1.1.8.1.3. | 5 | Komunikácie | 0 | 1 |  | 0
2977527 | 1.1.1.1.8.1.3.1. |  | Podklad alebo podsyp zo štrkopiesku s rozprestretím. vlhčením a zhutnením. po zhutnení hr. 200 mm | 0 | 30.659 | m2 | 0
2977528 | 1.1.1.1.8.1.3.2. |  | Kryt cementobetónový s kĺznymi tŕňami pre autobusové zastávky s povrchovou metličkovou úpravou hr. 280 mm | 0 | 30.659 | m2 | 0
2977529 | 1.1.1.1.8.1.4. |  | Úpravy povrchov. podlahy. osadenie | 0 | 1 |  | 0
2977530 | 1.1.1.1.8.1.4.1. |  | Výstuž mazanín z betónov (z kameniva) a z ľahkých betónov zo sietí KARI. priemer drôtu 8/8 mm. veľkosť oka 100x100 mm | 0 | 30.659 | m2 | 0
2977531 | 1.1.1.1.8.1.5. | 9 | Ostatné konštrukcie a práce-búranie | 0 | 1 |  | 0
2977532 | 1.1.1.1.8.1.5.1. |  | Rezanie konštrukcií zo železobetónu hr. panelu 150 mm stenovou pílou -0.01800t | 0 | 44 | m | 0
2977533 | 1.1.1.1.8.1.5.2. |  | Prenájom kontajneru 5 m3 | 0 | 2 | ks | 0
2977534 | 1.1.1.1.8.1.6. | 99 | Presun hmôt HSV | 0 | 1 |  | 0
2977535 | 1.1.1.1.8.1.6.1. |  | Presun hmôt pre pozemné komunikácie s krytom z kameniva (8222. 8225) akejkoľvek dĺžky objektu | 0 | 34.003 | t | 0
2977536 | 1.1.1.1.8.2. | M | Práce a dodávky M | 0 | 1 |  | 0
2977537 | 1.1.1.1.8.2.1. | 46-M | Zemné práce vykonávané pri externých montážnych prácach | 0 | 1 |  | 0
2977538 | 1.1.1.1.8.2.1.1. |  | Naloženie zeminy. odvoz do 1 km a zloženie na skládke a jazda späť | 0 | 12.264 | m3 | 0
2977539 | 1.1.1.1.8.2.1.2. |  | Príplatok za odvoz zeminy za každý ďalší km a jazda späť | 0 | 245.28 | m3 | 0
2977540 | 1.1.1.1.9. |  | 1.11 - Inštalácia systémov merania a riadenia | 0 | 1 |  | 0
2977541 | 1.1.1.1.9.1. | D1 | Riadiaci systém v 4xRM a 7xRMS | 0 | 1 |  | 0
2977542 | 1.1.1.1.9.1.1. |  | Montáž oceľoplechovej rozvodnice do váhy 200 kg | 0 | 1 | ks | 0
2977543 | 1.1.1.1.9.1.2. |  | Tesniaca vývodka s upevňovacou maticou | 0 | 1 | ks | 0
2977544 | 1.1.1.1.9.1.3. |  | Plastová priechodka. fí 36 | 0 | 1 | ks | 0
2977545 | 1.1.1.1.9.1.4. |  | Perforovaný žľab do rozvádzača (25x40). | 0 | 1 | m | 0
2977546 | 1.1.1.1.9.1.5. |  | Perforovaný žľab do rozvádzača (25x60). sivý | 0 | 1.7 | m | 0
2977547 | 1.1.1.1.9.1.6. |  | Perforovaný žľab do rozvádzača (40x40). | 0 | 0.9 | m | 0
2977548 | 1.1.1.1.9.1.7. |  | Perforovaný žľab do rozvádzača (40x60). sivý | 0 | 6.1 | m | 0
2977549 | 1.1.1.1.9.1.8. |  | Perforovaný žľab do rozvádzača (60x60). sivý | 0 | 3.6 | m | 0
2977550 | 1.1.1.1.9.1.9. |  | Perforovaný žľab do rozvádzača (80x60). sivý | 0 | 3.1 | m | 0
2977551 | 1.1.1.1.9.1.10. |  | Vypínacia spúšť 230V AC | 0 | 3 | ks | 0
2977552 | 1.1.1.1.9.1.11. |  | Istič 1pólový. Rada Minia.. 6A. Char.: B. 1 p | 0 | 3 | ks | 0
2977553 | 1.1.1.1.9.1.12. |  | Istič 1pólový. 10 kA.. 6A. Char.: B. 1 p | 0 | 7 | ks | 0
2977554 | 1.1.1.1.9.1.13. |  | Istič 1pólový. 10 kA.. 10A. Char.: B. 1 p | 0 | 3 | ks | 0
2977555 | 1.1.1.1.9.1.14. |  | Istič 1pólový. 10 kA.. 16A. Char.: B. 1 p | 0 | 1 | ks | 0
2977556 | 1.1.1.1.9.1.15. |  | Istič. 16A. Char.: B. 3 p | 0 | 1 | ks | 0
2977557 | 1.1.1.1.9.1.16. |  | Istič. C25/3. 10 kA.. 25A. Char.: C. 3 p | 0 | 1 | ks | 0
2977558 | 1.1.1.1.9.1.17. |  | Istič 3-pólový. 10 kA. 400A. Char.: B. 3 p | 0 | 2 | ks | 0
2977559 | 1.1.1.1.9.1.18. |  | Chránič.4 póly.100 mA.Icn=10kA. A-G.rázovo odolný.. 40A. 4 p | 0 | 1 | ks | 0
2977560 | 1.1.1.1.9.1.19. |  | Prúdový chránič s nadprúdovou ochranou. 30mA. 10 A. B. vypínacia schopnosť 10 kA. Typ A.. 10A. Char.: B. 1+N p | 0 | 1 | ks | 0
2977561 | 1.1.1.1.9.1.20. |  | Elektromer 3x230/400 V. pre podružné nefakturačné polopriame meranie. X/5A. | 0 | 1 | ks | 0
2977562 | 1.1.1.1.9.1.21. |  | Merací transformátor prúdu rozoberateľný. | 0 | 3 | ks | 0
2977563 | 1.1.1.1.9.1.22. |  | Varistorový zvodič bleskových prúdov. 4TE.. Trieda: B+C. 4 p | 0 | 1 | ks | 0
2977564 | 1.1.1.1.9.1.23. |  | LED prvok. 230V. zelený. 230V AC. zelená | 0 | 3 | ks | 0
2977565 | 1.1.1.1.9.1.24. |  | Počítač Core Celeron. 4GB. SSD. ethernet. 3xUSB. micro SD. HDMI. VGA. 230 V AC alebo ekvivalent | 0 | 1 | ks | 0
2977566 | 1.1.1.1.9.1.25. |  | Parametrizácia a nastavenie mini PC pre dispečing | 0 | 1 | ks | 0
2977567 | 1.1.1.1.9.1.26. |  | Odpočet elektromera podružného | 0 | 1 | ks | 0
2977568 | 1.1.1.1.9.1.27. |  | DIN lišta nosná TS35 plná | 0 | 8 | ks | 0
2977569 | 1.1.1.1.9.1.28. |  | Trubičková poistka | 0 | 3 | ks | 0
2977570 | 1.1.1.1.9.1.29. |  | Pomocný materiál a práca pre rozvádzač 800x2000x400 | 0 | 1 | ks | 0
2977571 | 1.1.1.1.9.1.30. |  | Ochranný modul linky RS485 | 0 | 1 | ks | 0
2977572 | 1.1.1.1.9.1.31. |  | Ochranný modul linky RS485 | 0 | 12 | ks | 0
2977573 | 1.1.1.1.9.1.32. |  | Ochranný modul linky M-BUS | 0 | 1 | ks | 0
2977574 | 1.1.1.1.9.1.33. |  | Expandér 8xRDO (prep. kontakt) | 0 | 2 | ks | 0
2977575 | 1.1.1.1.9.1.34. |  | Expandér 16 x DI 24 V AC/DC | 0 | 1 | ks | 0
2977576 | 1.1.1.1.9.1.35. |  | Expandér 8 x AI. 4 x AO | 0 | 3 | ks | 0
2977577 | 1.1.1.1.9.1.36. |  | Expandér 8 x AI. 4 x AO | 0 | 12 | ks | 0
2977578 | 1.1.1.1.9.1.37. |  | Modul 8x prep. relé 230V/5A. ručné ovládanie. | 0 | 2 | ks | 0
2977579 | 1.1.1.1.9.1.38. |  | Modul 4x spín. relé 230V/5A pre snímače plynu JTO | 0 | 1 | ks | 0
2977580 | 1.1.1.1.9.1.39. |  | Riadiaci systém 8 x AI. 8 x DI. 16 x DO | 0 | 1 | ks | 0
2977581 | 1.1.1.1.9.1.40. |  | Prevodník 2 x AI na 2 x relé | 0 | 26 | ks | 0
2977582 | 1.1.1.1.9.1.41. |  | Impl. SW. oživenie. kompl. a prev. skúšky. Ing. | 0 | 85 | v/v | 0
2977583 | 1.1.1.1.9.1.42. |  | Impl. SW. oživenie. kompl. a prev. skúšky. Ing. | 0 | 50 | v/v | 0
2977584 | 1.1.1.1.9.1.43. |  | Konfigurácia v/v bodu RS | 0 | 135 | v/v | 0
2977585 | 1.1.1.1.9.1.44. |  | Konfigurácia dátového bodu procesného RS | 0 | 270 | d/b | 0
2977586 | 1.1.1.1.9.1.45. |  | Užívateľská príručka pre konkrétnu aplikáciu s RS 8 x AI. 8 x DI. 16 x DO | 0 | 1 | ks | 0
2977587 | 1.1.1.1.9.1.46. |  | SW riadiaceho terminálu | 0 | 1 | ks | 0
2977588 | 1.1.1.1.9.1.47. |  | SW riadiaceho terminálu | 0 | 4 | ks | 0
2977589 | 1.1.1.1.9.1.48. |  | Komunikácia s elektromerom podružným | 0 | 1 | ks | 0
2977590 | 1.1.1.1.9.1.49. |  | Ethernetový switch 5x10/100 Mbit. | 0 | 1 | ks | 0
2977591 | 1.1.1.1.9.1.50. |  | Riadiaci terminál TFT. 800x480 bodov. 7 palcov. dotyk.. 2x RS485. Ethernet. SD. webserver | 0 | 1 | ks | 0
2977592 | 1.1.1.1.9.1.51. |  | Komunikačná jednotka. 2x Ethernet. switch. RS485. RS232. SD. webserver. Poseidon alebo ekvivalent | 0 | 1 | ks | 0
2977593 | 1.1.1.1.9.1.52. |  | Komunikačná jednotka. 2x Ethernet. switch. RS485. RS232. SD. webserver. Poseidon alebo ekvivalent | 0 | 4 | ks | 0
2977594 | 1.1.1.1.9.1.53. |  | Držiak na dokumentáciu z plastu A4 na výšku.. DIN A4 na výšku. | 0 | 1 | ks | 0
2977595 | 1.1.1.1.9.1.54. |  | VX Podstavec predný a zadný s krytmi. 100x800 mm.. RAL 9005. Výška 100 mm. Šírka 800 mm. | 0 | 1 | set | 0
2977596 | 1.1.1.1.9.1.55. |  | VX Bočné kryty podstavca. Výška 100 mm. hĺbka skrine 400 mm. Set 2 ks.. RAL 9005. Výška 100 mm. Hĺbka 400 mm. | 0 | 1 | set | 0
2977597 | 1.1.1.1.9.1.56. |  | VX Zaraďovacia skriňa. Bez bočníc a podstavca.. RAL 7035. 800x2000x400 š x v x h | 0 | 1 | ks | 0
2977598 | 1.1.1.1.9.1.57. |  | VX Bočnice na naskrutkovanie. 2 ks/bal. 2000 x 400 mm.. RAL 7035. 2000x400 mm | 0 | 1 | bal | 0
2977599 | 1.1.1.1.9.1.58. |  | Svorka radová bez bočnice. Modrá. 2.5 mm2 | 0 | 15 | ks | 0
2977600 | 1.1.1.1.9.1.59. |  | Svorka poistková bez bočnice pre poistku 5x20 mm. 4 mm2 | 0 | 3 | ks | 0
2977601 | 1.1.1.1.9.1.60. |  | Štítok popisovací čistý (100x).. Biela | 0 | 1 | ks | 0
2977602 | 1.1.1.1.9.1.61. |  | Zemniaca svorka radová s bočnicou. Z/ž. 4 mm2 | 0 | 15 | ks | 0
2977603 | 1.1.1.1.9.1.62. |  | Zemniaca svorka radová s bočnicou. Z/ž. 6 mm2 | 0 | 1 | ks | 0
2977604 | 1.1.1.1.9.1.63. |  | Zemniaca svorka radová s bočnicou. Z/ž. 16 mm2 | 0 | 1 | ks | 0
2977605 | 1.1.1.1.9.1.64. |  | Svorka radová sivá 6mm2. Sivá. 6 mm2 | 0 | 3 | ks | 0
2977606 | 1.1.1.1.9.1.65. |  | Svorka radová modrá 6mm2. Modrá. 6 mm2 | 0 | 1 | ks | 0
2977607 | 1.1.1.1.9.1.66. |  | Svorka radová pružinová 2.5 mm2. L.. Sivá. 2.5 mm2 | 0 | 8 | ks | 0
2977608 | 1.1.1.1.9.1.67. |  | Svorka radová poschodová pružinová 2.5 mm2. L/L.. Sivá. 2.5 mm2 | 0 | 4 | ks | 0
2977609 | 1.1.1.1.9.1.68. |  | Svorka radová poschodová pružinová 2.5 mm2. N-PE-L.. Sivá. 2.5 mm2 | 0 | 13 | ks | 0
2977610 | 1.1.1.1.9.1.69. |  | Transformátor AC 230V/AC 24 V. 50 VA.. AC 230 V. 50 Hz. 50 VA. IP00 | 0 | 1 | ks | 0
2977611 | 1.1.1.1.9.1.70. |  | Spínaný zdroj DC 24V/1A ( -10°÷70°C). AC 230 V. 50 Hz. 24 W. IP20 | 0 | 1 | ks | 0
2977612 | 1.1.1.1.9.1.71. |  | Spínaný zdroj DC 24V/2.5A ( -10°÷70°C). AC 230 V. 50 Hz. 60 W. IP20 | 0 | 1 | ks | 0
2977613 | 1.1.1.1.9.1.72. |  | Spínaný zdroj DC 24V/1.25A ( -10°÷70°C).. AC 230 V. 50 Hz. 30 W. IP20 | 0 | 4 | ks | 0
2977614 | 1.1.1.1.9.1.73. |  | Montáž riadiaceho terminálu | 0 | 5 | ks | 0
2977615 | 1.1.1.1.9.1.74. |  | Parametrizácia a adresácia elektromera | 0 | 1 | ks | 0
2977616 | 1.1.1.1.9.1.75. |  | Mimostavenisková preprava a doprava | 0 | 1 | KPL | 0
2977617 | 1.1.1.1.9.1.76. |  | Presun | 0 | 1 | KPL | 0
2977618 | 1.1.1.1.9.2. | D2 | Rozvádzač 4xRM a 7xRMS | 0 | 1 |  | 0
2977619 | 1.1.1.1.9.2.1. |  | Montáž oceľoplechovej rozvodnice do váhy 200 kg | 0 | 1 | ks | 0
2977620 | 1.1.1.1.9.2.2. |  | Montáž motorického spotrebiča.elektromotora (s prenesením do vzdialenosti 5 m) do 1 kW | 0 | 9 | ks | 0
2977621 | 1.1.1.1.9.2.3. |  | Plastová priechodka. fí 9 | 0 | 14 | ks | 0
2977622 | 1.1.1.1.9.2.4. |  | Tesniaca vývodka s upevňovacou maticou | 0 | 15 | ks | 0
2977623 | 1.1.1.1.9.2.5. |  | Plastová priechodka na trúbku 40 mm sivá. | 0 | 6 | ks | 0
2977624 | 1.1.1.1.9.2.6. |  | Matica k priechodke SGL40/40 sivá. | 0 | 6 | ks | 0
2977625 | 1.1.1.1.9.2.7. |  | Perforovaný žľab do rozvádzača (25x40). | 0 | 2 | m | 0
2977626 | 1.1.1.1.9.2.8. |  | Perforovaný žľab do rozvádzača (25x60). sivý | 0 | 3.4 | m | 0
2977627 | 1.1.1.1.9.2.9. |  | Perforovaný žľab do rozvádzača (40x40). | 0 | 0.9 | m | 0
2977628 | 1.1.1.1.9.2.10. |  | Perforovaný žľab do rozvádzača (40x60). sivý | 0 | 6.1 | m | 0
2977629 | 1.1.1.1.9.2.11. |  | Perforovaný žľab do rozvádzača (60x60). sivý | 0 | 3.6 | m | 0
2977630 | 1.1.1.1.9.2.12. |  | Perforovaný žľab do rozvádzača (80x60). sivý | 0 | 3.1 | m | 0
2977631 | 1.1.1.1.9.2.13. |  | Vypínač na panel.. 32A. 1 p | 0 | 1 | ks | 0
2977632 | 1.1.1.1.9.2.14. |  | Istič 1+N- pólový. 2A. Char.: C. 1+N p | 0 | 1 | ks | 0
2977633 | 1.1.1.1.9.2.15. |  | Istič 1pólový. 10 kA.. 6A. Char.: B. 1 p | 0 | 17 | ks | 0
2977634 | 1.1.1.1.9.2.16. |  | Istič 1pólový. 10 kA.. 6A. Char.: C. 1 p | 0 | 1 | ks | 0
2977635 | 1.1.1.1.9.2.17. |  | Istič 1pólový. 10 kA.. 10A. Char.: B. 1 p | 0 | 3 | ks | 0
2977636 | 1.1.1.1.9.2.18. |  | Istič 1pólový. AM018102.. 2A. Char.: B. 1 p | 0 | 1 | ks | 0
2977637 | 1.1.1.1.9.2.19. |  | Chránič. 25 A. 2 póly. 30 mA. Icn= 10 kA. A.. 25A. 2 p | 0 | 1 | ks | 0
2977638 | 1.1.1.1.9.2.20. |  | Hlavica pre impulzné presvetlené tlačítko. lícujúca. červená | 0 | 1 | ks | 0
2977639 | 1.1.1.1.9.2.21. |  | Tlačidlo núdzové červené. nepodsvietené. odblokovanie otočením. | 0 | 1 | ks | 0
2977640 | 1.1.1.1.9.2.22. |  | Označovací štítok | 0 | 2 | ks | 0
2977641 | 1.1.1.1.9.2.23. |  | Nosič štítku (bez štítku) | 0 | 2 | ks | 0
2977642 | 1.1.1.1.9.2.24. |  | Spínacia jednotka | 0 | 1 | ks | 0
2977643 | 1.1.1.1.9.2.25. |  | Rozpínacia jednotka | 0 | 2 | ks | 0
2977644 | 1.1.1.1.9.2.26. |  | Upevňovací adaptér | 0 | 3 | ks | 0
2977645 | 1.1.1.1.9.2.27. |  | 1-fázový. 4-kvadrantný. priame meranie do 100 A. 2 mod.. M-Bus. | 0 | 1 | ks | 0
2977646 | 1.1.1.1.9.2.28. |  | Rázová oddeľovacia tlmivka. 16 A.. 1 p | 0 | 2 | ks | 0
2977647 | 1.1.1.1.9.2.29. |  | Prepäťová ochrana triedy D. Trieda: D. 1 p | 0 | 11 | ks | 0
2977648 | 1.1.1.1.9.2.30. |  | Prepäťová ochrana triedy D s VF filtrom. prevadzkový prúd zariadenia 2A.. Trieda: D. 2 p | 0 | 1 | ks | 0
2977649 | 1.1.1.1.9.2.31. |  | 25kA (8/20). Typ 2. Vyberateľný modul varistora. Trieda: C. 2 p | 0 | 1 | ks | 0
2977650 | 1.1.1.1.9.2.32. |  | Svietidlo do rozvádzača s vypínačom. Magnetické uchytenie.. 230V AC. IP42 | 0 | 1 | ks | 0
2977651 | 1.1.1.1.9.2.33. |  | LED prvok. 230V. červený. 230V AC. červená | 0 | 2 | ks | 0
2977652 | 1.1.1.1.9.2.34. |  | LED prvok. 24V. červený. 24V. červená | 0 | 1 | ks | 0
2977653 | 1.1.1.1.9.2.35. |  | Signálka zelená 230V. s príslušenstvom. 230V AC. zelená. fi 22.0m | 0 | 1 | ks | 0
2977654 | 1.1.1.1.9.2.36. |  | LED prvok. 230V. zelený. 230V AC. zelená | 0 | 1 | ks | 0
2977655 | 1.1.1.1.9.2.37. |  | Miniatúrne relé PT. 230V AC. 4 p | 0 | 16 | ks | 0
2977656 | 1.1.1.1.9.2.38. |  | Pätica pod miniatúrne relé. 4 pólová. I=6A. 4 p | 0 | 16 | ks | 0
2977657 | 1.1.1.1.9.2.39. |  | Ochranný modul pre min.relé PT 570 730. Pätica YRS 50004.. 230V AC | 0 | 16 | ks | 0
2977658 | 1.1.1.1.9.2.40. |  | Kovová spona pre uchytenie min.relé | 0 | 16 | ks | 0
2977659 | 1.1.1.1.9.2.41. |  | Popisný štítok plastový pre päticu YRS 50004. | 0 | 16 | ks | 0
2977660 | 1.1.1.1.9.2.42. |  | Ministýkač. cievka 230V. 4x spínací kontakt. 9A. 4 p | 0 | 1 | ks | 0
2977661 | 1.1.1.1.9.2.43. |  | RC člen pre ministykače. | 0 | 1 | ks | 0
2977662 | 1.1.1.1.9.2.44. |  | DIN lišta nosná TS35 plná | 0 | 15 | ks | 0
2977663 | 1.1.1.1.9.2.45. |  | Zásuvka soklová na DIN lištu | 0 | 2 | ks | 0
2977664 | 1.1.1.1.9.2.46. |  | Montáž svietidla do rozvádzača s vypínačom. | 0 | 1 | ks | 0
2977665 | 1.1.1.1.9.2.47. |  | Trubičková poistka | 0 | 42 | ks | 0
2977666 | 1.1.1.1.9.2.48. |  | Pomocný materiál a práca pre rozvádzač 800x2000x400 | 0 | 1 | ks | 0
2977667 | 1.1.1.1.9.2.49. |  | Pomocný materiál a práca pre rozvodnicu 2x18TE | 0 | 11 | ks | 0
2977668 | 1.1.1.1.9.2.50. |  | Elektródové zariadenie na DIN lištu. 24-240 V AC/DC. 2 VA. IP 40 | 0 | 1 | ks | 0
2977669 | 1.1.1.1.9.2.51. |  | Držiak na dokumentáciu z plastu A4 na výšku.. DIN A4 na výšku. | 0 | 1 | ks | 0
2977670 | 1.1.1.1.9.2.52. |  | VX Podstavec predný a zadný s krytmi. 100x800 mm.. RAL 9005. Výška 100 mm. Šírka 800 mm. | 0 | 1 | set | 0
2977671 | 1.1.1.1.9.2.53. |  | VX Bočné kryty podstavca. Výška 100 mm. hĺbka skrine 400 mm. Set 2 ks.. RAL 9005. Výška 100 mm. Hĺbka 400 mm. | 0 | 1 | set | 0
2977672 | 1.1.1.1.9.2.54. |  | VX Zaraďovacia skriňa. Bez bočníc a podstavca.. RAL 7035. 800x2000x400 š x v x h | 0 | 1 | ks | 0
2977673 | 1.1.1.1.9.2.55. |  | VX Bočnice na naskrutkovanie. 2 ks/bal. 2000 x 400 mm.. RAL 7035. 2000x400 mm | 0 | 1 | bal | 0
2977674 | 1.1.1.1.9.2.56. |  | NEW VX Podstavec predný a zadný s krytmi. 100x800 mm.. RAL 9005. Výška 100 mm. Šírka 800 mm. | 0 | 1 | set | 0
2977675 | 1.1.1.1.9.2.57. |  | Rozvodnica na povrch. 2x18TE=36TE. IP65. 448x432x161 šxvxh | 0 | 11 | ks | 0
2977676 | 1.1.1.1.9.2.58. |  | Svorka poistková bez bočnice pre poistku 5x20 mm. 4 mm2 | 0 | 16 | ks | 0
2977677 | 1.1.1.1.9.2.59. |  | Štítok popisovací čistý (100x).. Biela | 0 | 3 | ks | 0
2977678 | 1.1.1.1.9.2.60. |  | Svorkový materiál. Súbor. | 0 | 1 | ks | 0
2977679 | 1.1.1.1.9.2.61. |  | Zapojenie ovládania kotla | 0 | 1 | ks | 0
2977680 | 1.1.1.1.9.2.62. |  | Montáž plastovej rozvodnice do 20 kg | 0 | 7 | ks | 0
2977681 | 1.1.1.1.9.2.63. |  | Zapojenie ovládania čerpadla | 0 | 9 | ks | 0
2977682 | 1.1.1.1.9.2.64. |  | Mimostavenisková preprava a doprava | 0 | 1 | KPL | 0
2977683 | 1.1.1.1.9.2.65. |  | Mimostavenisková preprava a doprava | 0 | 1 | KPL | 0
2977684 | 1.1.1.1.9.2.66. |  | Mimostavenisková preprava a doprava | 0 | 1 | KPL | 0
2977685 | 1.1.1.1.9.2.67. |  | Podružný materiál | 0 | 1 | KPL | 0
2977686 | 1.1.1.1.9.2.68. |  | Presun | 0 | 1 | KPL | 0
2977687 | 1.1.1.1.9.2.69. |  | Presun | 0 | 1 | KPL | 0
2977688 | 1.1.1.1.9.2.70. |  | Presun | 0 | 1 | KPL | 0
2977689 | 1.1.1.1.9.2.71. |  | PPV | 0 | 1 | KPL | 0
2977690 | 1.1.1.1.9.3. | D3 | Kabeláž | 0 | 1 |  | 0
2977691 | 1.1.1.1.9.3.1. |  | Rúrka elektroinšt.. pancierová z PH uložená voľne alebo pod omietkou typ 8013. 13 mm | 0 | 66 | m | 0
2977692 | 1.1.1.1.9.3.2. |  | Škatuľová rozvodka z lisov. izolantu vč. ukončenia káblov a zapojenia vodičov typ 6455-11 do 4 mm2 | 0 | 30 | ks | 0
2977693 | 1.1.1.1.9.3.3. |  | Ukončenie vodičov v rozvádzač. vč. zapojenia a vodičovej koncovky do 2.5 mm2 | 0 | 275 | ks | 0
2977694 | 1.1.1.1.9.3.4. |  | Ukončenie celoplastových káblov zmrašť. záklopkou alebo páskou do 4 x 10 mm2 | 0 | 33 | ks | 0
2977695 | 1.1.1.1.9.3.5. |  | Príplatok za ukončenie tienenia kábla (v plášti) vrátane zapojenia | 0 | 66 | ks | 0
2977696 | 1.1.1.1.9.3.6. |  | Ukončenie celoplastových káblov páskou SL alebo zmršťovacou záklopkou do 2 x 1 mm2 | 0 | 44 | ks | 0
2977697 | 1.1.1.1.9.3.7. |  | Ukončenie celoplastových káblov páskou SL alebo zmršťovacou záklopkou do 3 x 1 mm2 | 0 | 22 | ks | 0
2977698 | 1.1.1.1.9.3.8. |  | Domová zásuvka v krabici pre vonkajšie prostredie 10/16 A 250 V 2P + Z | 0 | 3 | ks | 0
2977699 | 1.1.1.1.9.3.9. |  | Montáž motorického spotrebiča.elektromotora (s prenesením do vzdialenosti 5 m) do 1 kW | 0 | 1 | ks | 0
2977700 | 1.1.1.1.9.3.10. |  | Silový kábel 750 - 1000 V /mm2/ pevne uložený CYKY-CYKYm 750 V 3x1.5 | 0 | 66 | m | 0
2977701 | 1.1.1.1.9.3.11. |  | Kábel pre riadiace a automatizačné systémy elektrární voľne uložený JYTY s Al fóliou 4x1 mm | 0 | 121 | m | 0
2977702 | 1.1.1.1.9.3.12. |  | Kábel pre riadiace a automatizačné systémy elektrární pevne uložený JYTY s Al fóliou 2x1 mm | 0 | 175 | m | 0
2977703 | 1.1.1.1.9.3.13. |  | Kábel pre riadiace a automatizačné systémy elektrární pevne uložený JYTY s Al fóliou 4x1 mm | 0 | 121 | m | 0
2977704 | 1.1.1.1.9.3.14. |  | J-H(St)H 1x2x0.8. Bezhalogénový tienený kábel | 0 | 175 | m | 0
2977705 | 1.1.1.1.9.3.15. |  | J-H(St)H 2x2x0.8. Bezhalogénový tienený kábel | 0 | 121 | m | 0
2977706 | 1.1.1.1.9.3.16. |  | Flexo šnúra 3x1.5 3m | 0 | 3 | ks | 0
2977707 | 1.1.1.1.9.3.17. |  | Zásuvka nad omietku. 16A. 250V. IP44 | 0 | 2 | ks | 0
2977708 | 1.1.1.1.9.3.18. |  | Zásuvka nad omietku. 16A. 250V. IP41 | 0 | 1 | ks | 0
2977709 | 1.1.1.1.9.3.19. |  | Krabica na povrch. plast. farba sivá. | 0 | 12 | ks | 0
2977710 | 1.1.1.1.9.3.20. |  | Ohybná plastová trubka. 350Nm. vnút. priemer 13mm | 0 | 66 | m | 0
2977711 | 1.1.1.1.9.3.21. |  | Krabicová rozvodka malá (Acedur) alebo ekvivalent | 0 | 15 | ks | 0
2977712 | 1.1.1.1.9.3.22. |  | Jednotlačítkový ovládač s hlavicou typu J. 6A/240V. IP54. 1 x rozp. jednotka | 0 | 1 | ks | 0
2977713 | 1.1.1.1.9.3.23. |  | Spínacia jednotka do STOP-ky XALK178 alebo ekvivalent | 0 | 1 | ks | 0
2977714 | 1.1.1.1.9.3.24. |  | Rozpínacia jednotka do STOP-ky XALK-178 alebo ekvivalent | 0 | 1 | ks | 0
2977715 | 1.1.1.1.9.3.25. |  | Montáž snímača teploty s konzolou | 0 | 2 | ks | 0
2977716 | 1.1.1.1.9.3.26. |  | Montáž príložného snímača teploty | 0 | 21 | ks | 0
2977717 | 1.1.1.1.9.3.27. |  | Montáž príložného termostatu | 0 | 1 | ks | 0
2977718 | 1.1.1.1.9.3.28. |  | Montáž ponornej elektródy. typ EP 901 | 0 | 2 | ks | 0
2977719 | 1.1.1.1.9.3.29. |  | Montáž snímača tlaku | 0 | 2 | ks | 0
2977720 | 1.1.1.1.9.3.30. |  | Štítok na označenie káblového vývodu | 0 | 156 | ks | 0
2977721 | 1.1.1.1.9.3.31. |  | Protokol o poinštalačnej kontrole detektorov plynu | 0 | 1 | sub | 0
2977722 | 1.1.1.1.9.3.32. |  | Komunikácia s kotlom | 0 | 2 | ks | 0
2977723 | 1.1.1.1.9.3.33. |  | Hladinová sonda. prevedenie zátka do drezu. | 0 | 2 | ks | 0
2977724 | 1.1.1.1.9.3.34. |  | Snímač tlaku. M20x1.5.. 0-600 kPa. 4-20 mA. <30 mA. IP68 | 0 | 1 | ks | 0
2977725 | 1.1.1.1.9.3.35. |  | Snímač tlaku. M20x1.5.. 0-1000 kPa. 4-20 mA. <30 mA. IP68 | 0 | 1 | ks | 0
2977726 | 1.1.1.1.9.3.36. |  | Držiak pre montáž GI30N alebo ekvivalent | 0 | 1 | ks | 0
2977727 | 1.1.1.1.9.3.37. |  | Detektor pre zemný plyn. 12 V DC. 1 W. IP55 | 0 | 1 | ks | 0
2977728 | 1.1.1.1.9.3.38. |  | Detektor pre kysličník uhoľnatý. 12 V DC. 1 W. IP55 | 0 | 1 | ks | 0
2977729 | 1.1.1.1.9.3.39. |  | Snímač teploty s kábl.vývodom. Ni 1000. 6180ppm. kábel 2 m. -60 až 200 C. R. IP67 | 0 | 6 | ks | 0
2977730 | 1.1.1.1.9.3.40. |  | Snímač teploty priestorový. Ni1000. 6180 ppm. -30 až 80 °C. R. IP65 | 0 | 2 | ks | 0
2977731 | 1.1.1.1.9.3.41. |  | Snímač príložný. Ni1000. 6180 ppm.. -30 až 120 °C. R. IP65 | 0 | 15 | ks | 0
2977732 | 1.1.1.1.9.3.42. |  | Redukcia G1/2 na M20x1.5. NEREZ | 0 | 1 | ks | 0
2977733 | 1.1.1.1.9.3.43. |  | Prevádzkový termostat príložný 20-90 st. C.. 20-90 °C. IP 40 | 0 | 1 | ks | 0
2977734 | 1.1.1.1.9.3.44. |  | Ventil tlakomerový skúšobný s čapom a nátrub. prípojkou. mosadz. PN 25. 200 °C | 0 | 2 | ks | 0
2977735 | 1.1.1.1.9.3.45. |  | Montáž Flexo šnúry | 0 | 3 | ks | 0
2977736 | 1.1.1.1.9.3.46. |  | Montáž jednotlačítkového ovládača s hlavicou typu J | 0 | 1 | ks | 0
2977737 | 1.1.1.1.9.3.47. |  | Montáž detektora plynu vrátane preskúšania | 0 | 2 | ks | 0
2977738 | 1.1.1.1.9.3.48. |  | Montáž skúšobného tlakomerového ventilu | 0 | 2 | ks | 0
2977739 | 1.1.1.1.9.3.49. |  | Zapojenie ventila plynu | 0 | 1 | ks | 0
2977740 | 1.1.1.1.9.3.50. |  | Mimostavenisková preprava a doprava | 0 | 1 | KPL | 0
2977741 | 1.1.1.1.9.3.51. |  | Stratné | 0 | 1 | KPL | 0
2977742 | 1.1.1.1.9.3.52. |  | Podružný materiál | 0 | 1 | KPL | 0
2977743 | 1.1.1.1.9.3.53. |  | Presun | 0 | 1 | KPL | 0
2977744 | 1.1.1.1.9.3.54. |  | PPV | 0 | 1 | KPL | 0
2977745 | 1.1.1.1.9.4. | D4 | Hod.sadzby. skúšky. oživenie. školenie. prehliadky | 0 | 1 |  | 0
2977746 | 1.1.1.1.9.4.1. |  | Tyč oceľová závitová. M8x1000mm | 0 | 13 | ks | 0
2977747 | 1.1.1.1.9.4.2. |  | Tyč oceľová plochá 11373. 30mm šírka x 5mm hrúbka | 0 | 6 | kg | 0
2977748 | 1.1.1.1.9.4.3. |  | Uholník rovnoramenný 11373 (L-profil). 20x20mm. 3mm hrúbka | 0 | 12 | kg | 0
2977749 | 1.1.1.1.9.4.4. |  | Rúrka elektroinšt.. pancierová z PH uložená voľne alebo pod omietkou typ 8013. 13 mm | 0 | 53 | m | 0
2977750 | 1.1.1.1.9.4.5. |  | Rúrka elektroinšt.. pancierová z PH uložená voľne alebo pod omietkou typ 8016. 16 mm | 0 | 28 | m | 0
2977751 | 1.1.1.1.9.4.6. |  | Rúrka elektroinšt.. pancierová z PH uložená voľne alebo pod omietkou typ 8029. 29 mm | 0 | 20 | m | 0
2977752 | 1.1.1.1.9.4.7. |  | Rúrka elektroinšt. pancierová z PH uložená pevne typ 8029. 29 mm | 0 | 10 | m | 0
2977753 | 1.1.1.1.9.4.8. |  | Škatuľová rozvodka z lisov. izolantu vč. ukončenia káblov a zapojenia vodičov typ 6455-11 do 4 mm2 | 0 | 6 | ks | 0
2977754 | 1.1.1.1.9.4.9. |  | Oceľová nosná konštrukcia pre prístroje a el. zariad. hmotnosti do 5 kg | 0 | 31 | ks | 0
2977755 | 1.1.1.1.9.4.10. |  | Ukončenie vodičov v rozvádzač. vč. zapojenia a vodičovej koncovky do 2.5 mm2 | 0 | 45 | ks | 0
2977756 | 1.1.1.1.9.4.11. |  | Ukončenie vodičov v rozvádzač. vč. zapojenia a vodičovej koncovky do 2.5 mm2 | 0 | 233 | ks | 0
2977757 | 1.1.1.1.9.4.12. |  | Ukončenie vodičov v rozvádzač. vč. zapojenia a vodičovej koncovky do 6 mm2 | 0 | 11 | ks | 0
2977758 | 1.1.1.1.9.4.13. |  | Ukončenie vodičov v rozvádzač. vč. zapojenia a vodičovej koncovky do 240 mm2 | 0 | 8 | ks | 0
2977759 | 1.1.1.1.9.4.14. |  | Ukončenie šnúry v gumenej hadici s prierezom do 2 x 4 mm2 | 0 | 12 | ks | 0
2977760 | 1.1.1.1.9.4.15. |  | Ukončenie šnúry v gumenej hadici s prierezom do 5 x 6 mm2 | 0 | 8 | ks | 0
2977761 | 1.1.1.1.9.4.16. |  | Ukončenie celoplastových káblov zmrašť. záklopkou alebo páskou do 4 x 10 mm2 | 0 | 21 | ks | 0
2977762 | 1.1.1.1.9.4.17. |  | Ukončenie celoplastových káblov zmrašť. záklopkou alebo páskou do 4 x 240 mm2 | 0 | 2 | ks | 0
2977763 | 1.1.1.1.9.4.18. |  | Ukončenie celoplastových káblov zmrašť. záklopkou alebo páskou do 5 x 4 mm2 | 0 | 2 | ks | 0
2977764 | 1.1.1.1.9.4.19. |  | Ukončenie celoplastových káblov zmrašť. záklopkou alebo páskou do 12 x 4 mm2 | 0 | 1 | ks | 0
2977765 | 1.1.1.1.9.4.20. |  | Príplatok za ukončenie tienenia kábla (v plášti) vrátane zapojenia | 0 | 52 | ks | 0
2977766 | 1.1.1.1.9.4.21. |  | Šnúra a banský kábel /v mm2/ voľne uložené CYSY 2x0.75 | 0 | 178 | m | 0
2977767 | 1.1.1.1.9.4.22. |  | Šnúra a banský kábel /v mm2/ voľne uložené CYSY 3x0.75 | 0 | 20 | m | 0
2977768 | 1.1.1.1.9.4.23. |  | Šnúra a banský kábel /v mm2/ voľne uložené CYSY 5x0.75 | 0 | 148 | m | 0
2977769 | 1.1.1.1.9.4.24. |  | Silový kábel 750 - 1000 V /mm2/ pevne uložený CYKY-CYKYm 750 V 3x1.5 | 0 | 300 | m | 0
2977770 | 1.1.1.1.9.4.25. |  | Silový kábel 750 - 1000 V /mm2/ pevne uložený CYKY-CYKYm 750 V 3x2.5 | 0 | 16 | m | 0
2977771 | 1.1.1.1.9.4.26. |  | Silový kábel 750 - 1000 V /mm2/ pevne uložený CYKY-CYKYm 750 V 3x4 | 0 | 7 | m | 0
2977772 | 1.1.1.1.9.4.27. |  | Silový kábel 750 - 1000 V /mm2/ pevne uložený CYKY-CYKYm 750 V 5x2.5 | 0 | 20 | m | 0
2977773 | 1.1.1.1.9.4.28. |  | Silový kábel 750 - 1000 V /mm2/ pevne uložený CYKY-CYKYm 750 V 5x4 | 0 | 25 | m | 0
2977774 | 1.1.1.1.9.4.29. |  | Kábel pre riadiace a automatizačné systémy elektrární pevne uložený JYTY s Al fóliou 2x1 mm | 0 | 472 | m | 0
2977775 | 1.1.1.1.9.4.30. |  | Kábel pre riadiace a automatizačné systémy elektrární pevne uložený JYTY s Al fóliou 4x1 mm | 0 | 253 | m | 0
2977776 | 1.1.1.1.9.4.31. |  | Silový kábel 750-1000 V (v mm2) pevne uložený "Solidal" AYKY 1 kV 3x240 +120 alebo ekvivalent | 0 | 28 | m | 0
2977777 | 1.1.1.1.9.4.32. |  | Príplatok na zaťahovanie káblov. váha kábla do 4 kg | 0 | 60 | m | 0
2977778 | 1.1.1.1.9.4.33. |  | Osadenie polyamidovej príchytky do tehlového muriva HM 8 | 0 | 220 | ks | 0
2977779 | 1.1.1.1.9.4.34. |  | Osadenie polyamidovej príchytky do tehlového muriva HM 10 | 0 | 40 | ks | 0
2977780 | 1.1.1.1.9.4.35. |  | Osadenie polyamidovej príchytky do muriva z tvrdého kameňa. jednoduchého betónu a železobetónu HM 12 | 0 | 8 | ks | 0
2977781 | 1.1.1.1.9.4.36. |  | Oznamovací kábel pre vnútorné rozvody pevne uložený BYFY 5 x 2 x 0.5 mm alebo ekvivalent | 0 | 40 | m | 0
2977782 | 1.1.1.1.9.4.37. |  | Žľab káblový MARS 125x50. montáž na vopred pripravené body.uzavretie veka alebo ekvivalent | 0 | 42 | m | 0
2977783 | 1.1.1.1.9.4.38. |  | Hmoždina. dodávka vrátane podložky. skrutky 8 mm | 0 | 220 | ks | 0
2977784 | 1.1.1.1.9.4.39. |  | Kotva pre závitovú tyč EM8 | 0 | 13 | ks | 0
2977785 | 1.1.1.1.9.4.40. |  | Hmoždina. dodávka vrátane podložky. skrutky 10 mm | 0 | 40 | ks | 0
2977786 | 1.1.1.1.9.4.41. |  | Hmoždina. dodávka vrátane podložky. skrutky 12x150 | 0 | 8 | ks | 0
2977787 | 1.1.1.1.9.4.42. |  | AYKY 3x240+120. Celoplastový kábel | 0 | 28 | m | 0
2977788 | 1.1.1.1.9.4.43. |  | CYKY-J 3x1.5. Celoplastový kábel | 0 | 300 | m | 0
2977789 | 1.1.1.1.9.4.44. |  | N2XH-J 3x2.5. Bezhalogénový silový kábel | 0 | 66 | m | 0
2977790 | 1.1.1.1.9.4.45. |  | CYKY-J 3x2.5. Celoplastový kábel | 0 | 16 | m | 0
2977791 | 1.1.1.1.9.4.46. |  | CYKY-J 3x4. Celoplastový kábel | 0 | 7 | m | 0
2977792 | 1.1.1.1.9.4.47. |  | CYKY-J 5x2.5. Celoplastový kábel | 0 | 20 | m | 0
2977793 | 1.1.1.1.9.4.48. |  | CYKY-J 5x4. Celoplastový kábel | 0 | 25 | m | 0
2977794 | 1.1.1.1.9.4.49. |  | FTP 4x2x0.5. Kábel oznamovací medený | 0 | 40 | m | 0
2977795 | 1.1.1.1.9.4.50. |  | J-Y(ST)Y 1x2x0.8. Tienený kábel | 0 | 472 | m | 0
2977796 | 1.1.1.1.9.4.51. |  | J-Y(ST)Y 2x2x0.8. Tienený kábel | 0 | 253 | m | 0
2977797 | 1.1.1.1.9.4.52. |  | H05VV-F 2X0.75. Šnúra medená alebo ekvivalent | 0 | 178 | m | 0
2977798 | 1.1.1.1.9.4.53. |  | H05VV-F 3G0.75. Šnúra medená alebo ekvivalent | 0 | 20 | m | 0
2977799 | 1.1.1.1.9.4.54. |  | H05VV-F 5G0.75. Šnúra medená alebo ekvivalent | 0 | 148 | m | 0
2977800 | 1.1.1.1.9.4.55. |  | Tvrdená plast.trubka 750Nm. vonkajší priemer 16mm | 0 | 53 | m | 0
2977801 | 1.1.1.1.9.4.56. |  | Tvrdená plast.trubka 750Nm. vonkajší priemer 20mm | 0 | 28 | m | 0
2977802 | 1.1.1.1.9.4.57. |  | Tvrdená plast.trubka 750Nm. vnút. priemer 32mm | 0 | 20 | m | 0
2977803 | 1.1.1.1.9.4.58. |  | Tvrdená plast.trubka 750Nm. vnút. priemer 50mm | 0 | 10 | m | 0
2977804 | 1.1.1.1.9.4.59. |  | Krabicová rozvodka malá (Acedur) alebo ekvivalent | 0 | 6 | ks | 0
2977805 | 1.1.1.1.9.4.60. |  | Príchytka pre plast. trubku FX20 | 0 | 24 | ks | 0
2977806 | 1.1.1.1.9.4.61. |  | Príchytka pre plast. trubku FX16 | 0 | 47 | ks | 0
2977807 | 1.1.1.1.9.4.62. |  | Príchytka pre plast. trubku FX32 | 0 | 16 | ks | 0
2977808 | 1.1.1.1.9.4.63. |  | Vybúranie otvoru 0.01-0.025m2. úprava omietky. v tehlovom múre s hrúbkou 45 cm | 0 | 2 | ks | 0
2977809 | 1.1.1.1.9.4.64. |  | Vybúranie otvoru 0.01-0.025m2. úprava omietky. v tehlovom múre s hrúbkou 60 cm | 0 | 3 | ks | 0
2977810 | 1.1.1.1.9.4.65. |  | Štítok na označenie káblového vývodu | 0 | 188 | ks | 0
2977811 | 1.1.1.1.9.4.66. |  | Kábelový žľab. 100x50 dĺžka 2 m | 0 | 42 | m | 0
2977812 | 1.1.1.1.9.4.67. |  | Spojka drôteného žľabu MERKUR základná alebo ekvivalent | 0 | 116 | ks | 0
2977813 | 1.1.1.1.9.4.68. |  | Nosník drôteného žľabu MERKUR 100 alebo ekvivalent | 0 | 106 | ks | 0
2977814 | 1.1.1.1.9.4.69. |  | Spojka uzemňovacia. Lanko CYA 6 zž. pre MERKUR alebo ekvivalent | 0 | 42 | ks | 0
2977815 | 1.1.1.1.9.4.70. |  | Porealizačná dokumentácia | 0 | 1 | sub | 0
2977816 | 1.1.1.1.9.4.71. |  | Dielenská dokumentácia | 0 | 1 | sub | 0
2977817 | 1.1.1.1.9.4.72. |  | Školenie obsluhy MaR | 0 | 6 | hod | 0
2977818 | 1.1.1.1.9.4.73. |  | Východzia odborná prehliadka a skúška (revízia) | 0 | 55 | vývod | 0
2977819 | 1.1.1.1.9.4.74. |  | Účasť montéra na oživení | 0 | 8 | hod | 0
2977820 | 1.1.1.1.9.4.75. |  | Mimostavenisková preprava a doprava | 0 | 1 | KPL | 0
2977821 | 1.1.1.1.9.4.76. |  | Stratné | 0 | 1 | KPL | 0
2977822 | 1.1.1.1.9.4.77. |  | Podružný materiál | 0 | 1 | KPL | 0
2977823 | 1.1.1.1.9.4.78. |  | Presun | 0 | 1 | KPL | 0
2977824 | 1.1.1.1.9.4.79. |  | PPV | 0 | 1 | KPL | 0
2977825 | 1.1.1.1.9.5. | D5 | Pospájanie a uzemnenie | 0 | 1 |  | 0
2977826 | 1.1.1.1.9.5.1. |  | Uzemňovacie vedenie na povrchu Cu do 50 mm2 | 0 | 30 | m | 0
2977827 | 1.1.1.1.9.5.2. |  | Svorka na potrub."Bernard" včít. pásika(bez vodiča a prípoj. vodiča) alebo ekvivalent | 0 | 10 | ks | 0
2977828 | 1.1.1.1.9.5.3. |  | Svorka na potrub."Bernard" včít. pásika(bez vodiča a prípoj. vodiča) alebo ekvivalent | 0 | 28 | ks | 0
2977829 | 1.1.1.1.9.5.4. |  | Ochranné pospájanie v práčovniach. kúpeľniach. voľne ulož..alebo v omietke Cu 4-16mm2 | 0 | 93 | m | 0
2977830 | 1.1.1.1.9.5.5. |  | H07V-K 6. Silový vodič | 0 | 93 | m | 0
2977831 | 1.1.1.1.9.5.6. |  | H07V-K 16. Silový vodič | 0 | 30 | m | 0
2977832 | 1.1.1.1.9.5.7. |  | HR-svorka BERNARD alebo ekvivalent | 0 | 38 | ks | 0
2977833 | 1.1.1.1.9.5.8. |  | Vybúranie otvoru 0.01-0.025m2. úprava omietky. v tehlovom múre s hrúbkou 45 cm | 0 | 3 | ks | 0
2977834 | 1.1.1.1.9.5.9. |  | Ekvipotenciálna svorkovnica veľká - mostík | 0 | 2 | ks | 0
2977835 | 1.1.1.1.9.5.10. |  | Cu páska k Bernard svorke. Cena za 1ks (1m) alebo ekvivalent | 0 | 38 | ks | 0
2977836 | 1.1.1.1.9.5.11. |  | Ekvipotenciálna svorkovnica EPS | 0 | 2 | ks | 0
2977837 | 1.1.1.1.9.5.12. |  | Mimostavenisková preprava a doprava | 0 | 1 | KPL | 0
2977838 | 1.1.1.1.9.5.13. |  | Stratné | 0 | 1 | KPL | 0
2977839 | 1.1.1.1.9.5.14. |  | Podružný materiál | 0 | 1 | KPL | 0
2977840 | 1.1.1.1.9.5.15. |  | Presun | 0 | 1 | KPL | 0
2977841 | 1.1.1.1.9.5.16. |  | PPV | 0 | 1 | KPL | 0
2977842 | 1.1.1.1.9.6. | D6 | Hod.sadzby. skúšky. oživenie. školenie. prehliadky | 0 | 1 |  | 0
2977843 | 1.1.1.1.9.6.1. |  | Porealizačná dokumentácia | 0 | 2 | sub | 0
2977844 | 1.1.1.1.9.6.2. |  | Dielenská dokumentácia | 0 | 1 | sub | 0
2977845 | 1.1.1.1.9.6.3. |  | Školenie obsluhy MaR | 0 | 12 | hod | 0
2977846 | 1.1.1.1.9.6.4. |  | Východzia odborná prehliadka a skúška (revízia) | 0 | 89 | vývod | 0
2977847 | 1.1.1.1.9.6.5. |  | Účasť montéra na oživení | 0 | 24 | hod | 0
2977848 | 1.1.1.1.9.7. |  | Hodinové zúčtovacie sadzby | 0 | 1 |  | 0
2977849 | 1.1.1.1.9.7.1. |  | Murárska výpomoc | 0 | 1 | sub | 0
2977850 | 1.1.1.2. |  | Podpora výroby tepla. teplej vody a elektrickej energie prostredníctvom využívania obnoviteľných ... | 0 | 1 |  | 0
2977851 | 1.1.1.2.1. |  | 2.1 - Budovanie zariadení na využitie slnečnej energie na výrobu elektriny | 0 | 1 |  | 0
2977852 | 1.1.1.2.1.1. | HSV | Práce a dodávky HSV | 0 | 1 |  | 0
2977853 | 1.1.1.2.1.1.1. | 9 | Ostatné konštrukcie a práce-búranie | 0 | 1 |  | 0
2977854 | 1.1.1.2.1.1.1.1. |  | Hydraulická zdvíhacia plošina vrátane obsluhy inštalovaná na automobilovom podvozku | 0 | 60 | hod | 0
2977855 | 1.1.1.2.1.2. | M | Práce a dodávky M | 0 | 1 |  | 0
2977856 | 1.1.1.2.1.2.1. | M | Práce a dodávky M | 0 | 1 |  | 0
2977857 | 1.1.1.2.1.2.1.1. |  | GW20K-ET. 20kW. 4xMPPT. WIFI+Smartmeter alebo ekvivalent | 0 | 2 | ks | 0
2977858 | 1.1.1.2.1.2.1.2. |  | controlbox pre HVS/HVM + základna pre súpravy batérií HVS/HVM | 0 | 2 | ks | 0
2977859 | 1.1.1.2.1.2.1.3. |  | Batériový modul 2.76 B-Box Premium HVM alebo ekvivalent | 0 | 12 | ks | 0
2977860 | 1.1.1.2.1.2.1.4. |  | Fotovoltaické panely Leapton - LP182*182-M-60-NH - 480Wp alebo ekvivalent | 0 | 90 | ks | 0
2977861 | 1.1.1.2.1.2.1.5. |  | OptimizéryTS4-A-O - 700W alebo ekvivalent | 0 | 90 | ks | 0
2977862 | 1.1.1.2.1.2.1.6. |  | URNA0345 alebo ekvivalent | 0 | 1 | ks | 0
2977863 | 1.1.1.2.1.2.1.7. |  | Betónový obrubník záhradný 50x20x5 cm. sivý | 0 | 445 | ks | 0
2977864 | 1.1.1.2.1.2.1.8. |  | HLpro Stredový úchyt panelu 24.3×36 univerzálny | 0 | 150 | ks | 0
2977865 | 1.1.1.2.1.2.1.9. |  | HLpro Krajný úchyt (35mm) pre panely | 0 | 30 | ks | 0
2977866 | 1.1.1.2.1.2.1.10. |  | Fotovoltická konštrukcia pre ploché strechy. do 500 panelov | 0 | 148 | kpl | 0
2977867 | 1.1.1.2.1.2.1.11. |  | HLpro Skrutky M8x30 (pozink) | 0 | 600 | ks | 0
2977868 | 1.1.1.2.1.2.1.12. |  | HLpro Metrická skrutka M10x25 + Matica | 0 | 400 | ks | 0
2977869 | 1.1.1.2.1.2.1.13. |  | Koncovka MCU4. kladný.záporný pól | 0 | 36 | ks | 0
2977870 | 1.1.1.2.1.2.1.14. |  | Rozvodnicová skrina oceloplechová nástenná. šxv 1000x800 mm. pocet radov 6. modulov v rade 24. IP43 | 0 | 1 | ks | 0
2977871 | 1.1.1.2.1.2.1.15. |  | Odpínac valcových poistiek 2P. 25A. velkost 10x38 | 0 | 6 | ks | 0
2977872 | 1.1.1.2.1.2.1.16. |  | Odpínac valcových poistiek SP58 3P. 80A. velkost 22x58 | 0 | 2 | ks | 0
2977873 | 1.1.1.2.1.2.1.17. |  | Istic 3P. 63 A. charakteristika B. 6 kA. 3 moduly | 0 | 1 | ks | 0
2977874 | 1.1.1.2.1.2.1.18. |  | Istiaci modulárny vypínac dialkový 3P-400 V. 40 A. 3 moduly | 0 | 2 | ks | 0
2977875 | 1.1.1.2.1.2.1.19. |  | Poistka valcová 10X38 15A 1000V gPV | 0 | 12 | ks | 0
2977876 | 1.1.1.2.1.2.1.20. |  | Poistka valcová 10x38 1A aM | 0 | 8 | ks | 0
2977877 | 1.1.1.2.1.2.1.21. |  | Zvodic prepätia DC kombinovaný T1+T2 2P. 16kA. limp= 12.5kA/pól. 2 moduly.600-1000V DC | 0 | 6 | ks | 0
2977878 | 1.1.1.2.1.2.1.22. |  | Zvodic prepätia kombinovaný 4P. 32kA. limp= 12.5kA/pól. 4 moduly | 0 | 1 | ks | 0
2977879 | 1.1.1.2.1.2.1.23. |  | Kábel medený dátový UTP 4x2x0.5 mm2 | 0 | 15 | m | 0
2977880 | 1.1.1.2.1.2.1.24. |  | Vodic solárny modrý.cerveny CYA 6 mm2 | 0 | 350 | m | 0
2977881 | 1.1.1.2.1.2.1.25. |  | Vodic medený CYA 6 ZŽ mm2 | 0 | 90 | m | 0
2977882 | 1.1.1.2.1.2.1.26. |  | Vodic medený CYA 16 ZŽ mm2 | 0 | 60 | m | 0
2977883 | 1.1.1.2.1.2.1.27. |  | Vodic medený CY 16 mm2 | 0 | 10 | m | 0
2977884 | 1.1.1.2.1.2.1.28. |  | Kábel medený 1-CYKY-J 5x25 mm2 | 0 | 20 | m | 0
2977885 | 1.1.1.2.1.2.1.29. |  | Kábel medený flexibilný gumený H07RN-F 5Gx10 mm2 alebo ekvivalent | 0 | 30 | m | 0
2977886 | 1.1.1.2.1.2.1.30. |  | Lišta hranatá z PVC. 40x40 mm | 0 | 15 | m | 0
2977887 | 1.1.1.2.1.2.1.31. |  | Lišta hranatá z PVC. 60x40 mm | 0 | 10 | m | 0
2977888 | 1.1.1.2.1.2.1.32. |  | Chránicka ohybná dvojpláštová korugovaná DN 40.ÚV stabilná | 0 | 120 | m | 0
2977889 | 1.1.1.2.1.2.1.33. |  | Ostatný podružný materiál | 0 | 441 | eur | 0
2977890 | 1.1.1.2.1.2.1.34. |  | Lišta elektroinštalacná z PVC 60x40. uložená pevne. vkladacia | 0 | 10 | m | 0
2977891 | 1.1.1.2.1.2.1.35. |  | Lišta elektroinštalacná z PVC 40x40. uložená pevne. vkladacia | 0 | 15 | m | 0
2977892 | 1.1.1.2.1.2.1.36. |  | Rúrka ohybná elektroinštalacná UV stabilná bezhalogenová. D 42 uložená pevne | 0 | 120 | m | 0
2977893 | 1.1.1.2.1.2.1.37. |  | Montáž akumulátorového striedaca pre hybridné inštalácie FV + ESS. 5 až 20 kWp | 0 | 2 | ks | 0
2977894 | 1.1.1.2.1.2.1.38. |  | Montáž a stringovanie fotovoltického panelu velkoformátového | 0 | 90 | ks | 0
2977895 | 1.1.1.2.1.2.1.39. |  | Montáž FV konštrukcie | 0 | 148 | ks | 0
2977896 | 1.1.1.2.1.2.2. | 21-M | Elektromontáže | 0 | 1 |  | 0
2977897 | 1.1.1.2.1.2.2.1. |  | Obojstranné protipožiarne utesnenie priechodky do 40 mm | 0 | 30 | ks | 0
2977898 | 1.1.1.2.1.2.2.2. |  | Protipožiarny akrylátový tmel. objem 310 ml. pre flexibilné protipožiarne tesnenie škár a prestupov | 0 | 22 | ks | 0
2977899 | 1.1.1.2.1.2.3. | D1 | Investičné náklady | 0 | 1 |  | 0
2977900 | 1.1.1.2.1.2.3.1. |  | Dopravné náklady - mimostavenisková doprava objektivizácia dopravných nákladov materiálov | 0 | 1000 | km | 0
2977901 | 1.1.1.2.1.2.3.2. |  | Inžinierska cinnost. oživenie a spustenie | 0 | 1 | eur | 0
2977902 | 1.1.1.2.1.2.3.3. |  | Inžinierska cinnost - skúšky a revízia | 0 | 1 | eur | 0
2977903 | 1.1.1.2.2. |  | 2.2 - Zadržiavanie a využívanie dažďovej vody | 0 | 1 |  | 0
2977904 | 1.1.1.2.2.1. | HSV | Práce a dodávky HSV | 0 | 1 |  | 0
2977905 | 1.1.1.2.2.1.1. | 1 | Zemné práce | 0 | 1 |  | 0
2977906 | 1.1.1.2.2.1.1.1. |  | Výkop nezapaženej jamy v hornine 3. do 100 m3 | 0 | 95 | m3 | 0
2977907 | 1.1.1.2.2.1.1.2. |  | Hĺbenie nezapažených jám a zárezov. Príplatok za lepivosť horniny 3 | 0 | 95 | m3 | 0
2977908 | 1.1.1.2.2.1.1.3. |  | Výkop ryhy šírky 600-2000mm horn.3 do 100m3 | 0 | 98.4 | m3 | 0
2977909 | 1.1.1.2.2.1.1.4. |  | Príplatok k cenám za lepivosť pri hĺbení rýh š. nad 600 do 2 000 mm zapaž. i nezapažených. s urovnaním dna v hornine 3 | 0 | 98.4 | m3 | 0
2977910 | 1.1.1.2.2.1.1.5. |  | Vodorovné premiestnenie výkopku po spevnenej ceste z horniny tr.1-4. do 100 m3 na vzdialenosť do 3000 m | 0 | 51.92 | m3 | 0
2977911 | 1.1.1.2.2.1.1.6. |  | Vodorovné premiestnenie výkopku po spevnenej ceste z horniny tr.1-4. do 100 m3. príplatok k cene za každých ďalšich a začatých 1000 m | 0 | 363.44 | m3 | 0
2977912 | 1.1.1.2.2.1.1.7. |  | Nakladanie neuľahnutého výkopku z hornín tr.1-4 do 100 m3 | 0 | 51.92 | m3 | 0
2977913 | 1.1.1.2.2.1.1.8. |  | Uloženie sypaniny na skládky do 100 m3 | 0 | 51.92 | m3 | 0
2977914 | 1.1.1.2.2.1.1.9. |  | Poplatok za skládku - zemina a kamenivo (17 05) ostatné | 0 | 77.88 | t | 0
2977915 | 1.1.1.2.2.1.1.10. |  | Zásyp sypaninou so zhutnením jám. šachiet. rýh. zárezov alebo okolo objektov nad 100 do 1000 m3 | 0 | 141.48 | m3 | 0
2977916 | 1.1.1.2.2.1.1.11. |  | Obsyp potrubia štrkopieskom | 0 | 21.056 | m3 | 0
2977917 | 1.1.1.2.2.1.1.12. |  | Štrkopiesok frakcia 0-32 mm | 0 | 35.795 | t | 0
2977918 | 1.1.1.2.2.1.1.13. |  | Obsyp objektov sypaninou z vhodných hornín 1 až 4 bez prehodenia sypaniny | 0 | 8 | m3 | 0
2977919 | 1.1.1.2.2.1.1.14. |  | Štrkopiesok frakcia 0-32 mm-/vsaky/ | 0 | 13.6 | t | 0
2977920 | 1.1.1.2.2.1.2. | 4 | Vodorovné konštrukcie | 0 | 1 |  | 0
2977921 | 1.1.1.2.2.1.2.1. |  | Lôžko pod potrubie. stoky a drobné objekty. v otvorenom výkope z piesku a štrkopiesku do 63 mm | 0 | 14.76 | m3 | 0
2977922 | 1.1.1.2.2.1.3. | 8 | Rúrové vedenie | 0 | 1 |  | 0
2977923 | 1.1.1.2.2.1.3.1. |  | Potrubie z PVC - U odpadové ležaté hrdlové v zemi D 110 mm-/vrátane tvaroviek/ | 0 | 55 | m | 0
2977924 | 1.1.1.2.2.1.3.2. |  | Potrubie z PVC - U odpadové ležaté hrdlové v zemi D 125 mm-/vrátane tvaroviek/ | 0 | 40 | m | 0
2977925 | 1.1.1.2.2.1.3.3. |  | Potrubie z PVC - U odpadové ležaté hrdlové v zemi D 160 mm-/vrátane tvaroviek/ | 0 | 25 | m | 0
2977926 | 1.1.1.2.2.1.3.4. |  | Potrubie z PVC - U odpadové ležaté hrdlové v zemi D 200 mm-/vrátane tvaroviek/ | 0 | 3 | m | 0
2977927 | 1.1.1.2.2.1.3.5. |  | Príplatok k cene za zriadenie kanalizačnej prípojky DN od 100 do 300 mm-/napojenie lapačov strešných splavenín a vsak../ | 0 | 16 | ks | 0
2977928 | 1.1.1.2.2.1.3.6. |  | Skúška tesnosti kanalizácie do D 150 mm | 0 | 120 | m | 0
2977929 | 1.1.1.2.2.1.3.7. |  | Skúška tesnosti kanalizácie D 200 mm | 0 | 3 | m | 0
2977930 | 1.1.1.2.2.1.3.8. |  | Montáž a dodávka vsakovacieho systému Ekodrén-/vrátane filtr.šachty. DN400-3kusy.blokov DB -115ks . fólie a dopravy/ | 0 | 1 | kpl | 0
2977931 | 1.1.1.2.2.1.3.9. |  | Označenie kanalizačného potrubia hnedou výstražnou fóliou | 0 | 123 | m | 0
2977932 | 1.1.1.2.2.1.4. | 99 | Presun hmôt HSV | 0 | 1 |  | 0
2977933 | 1.1.1.2.2.1.4.1. |  | Presun hmôt pre rúrové vedenie hĺbené z rúr z plast.. hmôt alebo sklolamin. v otvorenom výkope | 0 | 79.801 | t | 0
2977934 | 1.1.1.2.2.2. | PSV | Práce a dodávky PSV | 0 | 1 |  | 0
2977935 | 1.1.1.2.2.2.1. | 721 | Zdravotechnika - vnútorná kanalizácia | 0 | 1 |  | 0
2977936 | 1.1.1.2.2.2.1.1. |  | Lapač strešných splavenín DN 100 | 0 | 13 | ks | 0
2977937 | 1.1.1.2.2.2.1.2. |  | Presun hmôt pre vnútornú kanalizáciu v objektoch výšky nad 24 do 36 m | 0 | 1 | KPL | 0
2977938 | 1.1.1.2.2.3. | HZS | Hodinové zúčtovacie sadzby | 0 | 1 |  | 0
2977939 | 1.1.1.2.2.3.1. |  | Stavebno montážne práce náročné ucelené - odborné...ostatné /nerozpočované položkami ako nepredpokl.výkopové práce a úpravy.nepredpokl.práce pri realiz.otrubia .napojenia na vsaky... prípadná účasť vodár. technika a pod......predpoklad.../ | 0 | 96 | hod | 0
2977940 | 1.1.1.2.2.3.2. |  | Stavebno montážne práce najnáročnejšie na odbornosť - komplexné uvedenie zariadenie do prevádzky a vyskúšanie /v rozsahu viac ako 8 hodín/ | 0 | 24 | hod | 0
2977941 | 1.1.1.2.2.4. | OST | Ostatné | 0 | 1 |  | 0
2977942 | 1.1.1.2.2.4.1. |  | Stavebno montážne práce náročné ucelené - odborné. /-protokoly o skúškách....predbežne/ | 0 | 1 | kpl | 0
2977943 | 1.1.1.3. |  | Neoprávnené výdavky v rámci MOF 4/2025 | 0 | 1 |  | 0
2977944 | 1.1.1.3.1. |  | 1 - Inštalácia / rekonštrukcia / modernizácia systémov vetrania | 0 | 1 |  | 0
2977945 | 1.1.1.3.1.1. | D1 | Zar.č. 1 – odvetranie sociálnych zariadení internátnych izieb | 0 | 1 |  | 0
2977946 | 1.1.1.3.1.1.1. |  | Ventilátory | 0 | 1 |  | 0
2977947 | 1.1.1.3.1.1.1.1. |  | Odsávací ventilátor s časovým dobehom | 0 | 94 | ks | 0 |  | Poznámka k položke: Vortice Punto Filo MF 120/5" T LL El. napájanie: 230V Max. Spotreba el .energie: 20W
2977948 | 1.1.1.3.1.1.1.2. |  | Odsávací ventilátor s časovým dobehom | 0 | 96 | ks | 0 |  | Poznámka k položke: Vortice Punto Filo MF 100/4" T LL El. napájanie: 230V Max. Spotreba el .energie: 15W
2977949 | 1.1.1.3.1.1.1.3. |  | Výfukový kruhová strieška z pozinkovaného plechu (RAL podľa architekta) | 0 | 9 | ks | 0 |  | Poznámka k položke: RH 315
2977950 | 1.1.1.3.1.1.2. |  | 4-hranné VZT potrubie z pozinkovaného plechu | 0 | 1 |  | 0
2977951 | 1.1.1.3.1.1.2.1. |  | Do obvodu 1260 mm vrátane 30% tvaroviek | 0 | 180 | m2 | 0
2977952 | 1.1.1.3.1.1.2.2. |  | Do obvodu 1000 mm vrátane 30% tvaroviek | 0 | 160 | m2 | 0
2977953 | 1.1.1.3.1.1.3. |  | VZT SPIRO potrubie z pozinkovaného plechu | 0 | 1 |  | 0
2977954 | 1.1.1.3.1.1.3.1. |  | Do priemeru O125 mm vrátane 20% tvaroviek | 0 | 80 | bm | 0
2977955 | 1.1.1.3.1.1.3.2. |  | Do priemeru O100 mm vrátane 20% tvaroviek | 0 | 54 | bm | 0 |  | Poznámka k položke: Protipožiarna izolácia VZT potrubia
2977956 | 1.1.1.3.1.1.3.3. |  | ISOVER Orstech 65H/40 alebo ekvivalent | 0 | 560 | m2 | 0
2977957 | 1.1.1.3.1.1.3.4. |  | Montážny materiál | 0 | 1 | kpl | 0
2977958 | 1.1.1.3.1.1.3.5. |  | Doprava | 0 | 1 | kpl | 0
2977959 | 1.1.1.3.2. |  | 2 - Opatrenia na zlepšenie kvality vnútorného prostredia | 0 | 1 |  | 0
2977960 | 1.1.1.3.2.1. | 6 | Úpravy povrchov. podlahy. osadenie | 0 | 1 |  | 0
2977961 | 1.1.1.3.2.1.1. |  | Príprava vnútorného podkladu stien penetráciou hĺbkovou na nasiakavé podklady | 0 | 1826.546 | m2 | 0
2977962 | 1.1.1.3.2.1.2. |  | Potiahnutie vnútorných stien sklotextilnou mriežkou s celoplošným prilepením | 0 | 1826.546 | m2 | 0
2977963 | 1.1.1.3.2.1.3. |  | Mazanina z betónu s polypropylénovými vláknami (m3) tr.C20/25 hr. nad 80 do 120 mm | 0 | 60.566 | m3 | 0
2977964 | 1.1.1.3.2.2. | 9 | Ostatné konštrukcie a práce-búranie | 0 | 1 |  | 0
2977965 | 1.1.1.3.2.2.1. |  | Lešenie ľahké pracovné pomocné s výškou lešeňovej podlahy nad 1.20 do 1.90 m | 0 | 500 | m2 | 0
2977966 | 1.1.1.3.2.2.2. |  | Búranie podkladov pod dlažby. liatych dlažieb a mazanín.betón s poterom.teracom hr.do 100 mm. plochy nad 4 m2 -2.20000t | 0 | 75.696 | m3 | 0
2977967 | 1.1.1.3.2.2.3. |  | Vybúranie drevených stien plných. zasklených alebo výkladných. -0.02400t | 0 | 1316.728 | m2 | 0
2977968 | 1.1.1.3.2.2.4. |  | Odsekanie a odobratie obkladov zo stien z umelého kameňa vrátane podkladovej omietky nad 2 m2. -0.16900t | 0 | 2365.749 | m2 | 0
2977969 | 1.1.1.3.2.2.5. |  | Plastový sklz na stavebnú sutinu výšky do 10 m | 0 | 12 | ks | 0
2977970 | 1.1.1.3.2.2.6. |  | Príplatok k cene za každý ďalší meter výšky | 0 | 24 | m | 0
2977971 | 1.1.1.3.2.2.7. |  | Demontáž sklzu na stavebnú sutinu výšky do 30 m | 0 | 32 | m | 0
2977972 | 1.1.1.3.2.2.8. |  | Odvoz sutiny a vybúraných hmôt na skládku do 1 km | 0 | 597.944 | t | 0
2977973 | 1.1.1.3.2.2.9. |  | Odvoz sutiny a vybúraných hmôt na skládku za každý ďalší 1 km | 0 | 17938.32 | t | 0
2977974 | 1.1.1.3.2.2.10. |  | Vnútrostavenisková doprava sutiny a vybúraných hmôt do 10 m | 0 | 597.944 | t | 0
2977975 | 1.1.1.3.2.2.11. |  | Vnútrostavenisková doprava sutiny a vybúraných hmôt za každých ďalších 5 m | 0 | 5979.44 | t | 0
2977976 | 1.1.1.3.2.2.12. |  | Poplatok za skládku - betón. tehly. dlaždice. obkladačky a keramika (17 01). ostatné | 0 | 566.343 | t | 0
2977977 | 1.1.1.3.2.2.13. |  | Poplatok za skládku - drevo. sklo. plasty (17 02). ostatné | 0 | 31.601 | t | 0
2977978 | 1.1.1.3.2.3. | 99 | Presun hmôt HSV | 0 | 1 |  | 0
2977979 | 1.1.1.3.2.3.1. |  | Presun hmôt pre budovy (801. 803. 812). zvislá konštr. z tehál. tvárnic. z kovu výšky do 36 m | 0 | 175.619 | t | 0
2977980 | 1.1.1.3.2.4. | 713 | Izolácie tepelné | 0 | 1 |  | 0
2977981 | 1.1.1.3.2.4.1. |  | Montáž trubíc z PE. hr.do 10 mm.vnút.priemer do 38 mm | 0 | 320 | m | 0
2977982 | 1.1.1.3.2.4.2. |  | Izolačná PE trubica TUBOLIT DG 18x9 mm (d potrubia x hr. izolácie) alebo ekvivalent | 0 | 320 | m | 0
2977983 | 1.1.1.3.2.4.3. |  | Montáž trubíc z PE. hr.do 10 mm.vnút.priemer 39-70 mm | 0 | 35 | m | 0
2977984 | 1.1.1.3.2.4.4. |  | Izolačná PE trubica TUBOLIT DG 50x9 mm (d potrubia x hr. izolácie). nadrezaná. AZ FLEX alebo ekvivalent | 0 | 35 | m | 0
2977985 | 1.1.1.3.2.4.5. |  | Montáž trubíc z PE. hr.15-20 mm.vnút.priemer do 38 mm | 0 | 960 | m | 0
2977986 | 1.1.1.3.2.4.6. |  | Izolačná PE trubica TUBOLIT DG 20x13 mm (d potrubia x hr. izolácie). nadrezaná. AZ FLEX alebo ekvivalent | 0 | 550 | m | 0
2977987 | 1.1.1.3.2.4.7. |  | Izolačná PE trubica TUBOLIT DG 26x13 mm (d potrubia x hr. izolácie) alebo ekvivalent | 0 | 70 | m | 0
2977988 | 1.1.1.3.2.4.8. |  | Izolačná PE trubica TUBOLIT DG 32x20 mm (d potrubia x hr. izolácie) alebo ekvivalent | 0 | 340 | m | 0
2977989 | 1.1.1.3.2.4.9. |  | Montáž trubíc z PE. hr.15-20 mm.vnút.priemer 39-70 mm | 0 | 210 | m | 0
2977990 | 1.1.1.3.2.4.10. |  | Izolačná PE trubica TUBOLIT DG 40x20 mm (d potrubia x hr. izolácie) alebo ekvivalent | 0 | 210 | m | 0
2977991 | 1.1.1.3.2.4.11. |  | Montáž trubíc z PE. hr.15-20 mm.vnút.priem. 96-133 mm | 0 | 18 | m | 0
2977992 | 1.1.1.3.2.4.12. |  | Izolačná PE trubica TUBOLIT DG 110x13 mm (d potrubia x hr. izolácie). alebo ekvivalent | 0 | 18 | m | 0
2977993 | 1.1.1.3.2.4.13. |  | Montáž trubíc z PE. hr.30 mm.vnút.priemer 39-70 mm | 0 | 135 | m | 0
2977994 | 1.1.1.3.2.4.14. |  | Izolačná PE trubica TUBOLIT DG 50x25 mm (d potrubia x hr. izolácie) alebo ekvivalent | 0 | 25 | m | 0
2977995 | 1.1.1.3.2.4.15. |  | Izolačná PE trubica TUBOLIT DG 63x30 mm (d potrubia x hr. izolácie) alebo ekvivalent | 0 | 110 | m | 0
2977996 | 1.1.1.3.2.4.16. |  | Presun hmôt pre izolácie tepelné v objektoch výšky nad 24 m do 36 m | 0 | 1 | KPL | 0
2977997 | 1.1.1.3.2.5. | 722 | Zdravotechnika - vnútorný vodovod | 0 | 1 |  | 0
2977998 | 1.1.1.3.2.5.1. |  | Potrubie z oceľových rúr pozink. bezšvíkových bežných-11 353.0. 10 004.0 zvarov. bežných-11 343.00 DN 50 | 0 | 35 | m | 0
2977999 | 1.1.1.3.2.5.2. |  | Plasthliníkové potrubie GABOTHERM v kotúčoch spájané lisovaním dxt 40x3.5 mm alebo ekvivalent | 0 | 210 | m | 0
2978000 | 1.1.1.3.2.5.3. |  | Plasthliníkové potrubie GABOTHERM v kotúčoch spájané lisovaním dxt 18x2 mm alebo ekvivalent | 0 | 320 | m | 0
2978001 | 1.1.1.3.2.5.4. |  | Plasthliníkové potrubie GABOTHERM v kotúčoch spájané lisovaním dxt 20x2 mm alebo ekvivalent | 0 | 550 | m | 0
2978002 | 1.1.1.3.2.5.5. |  | Plasthliníkové potrubie GABOTHERM v kotúčoch spájané lisovaním dxt 26x3 mm alebo ekvivalent | 0 | 70 | m | 0
2978003 | 1.1.1.3.2.5.6. |  | Plasthliníkové potrubieGABOTHERM v kotúčoch spájané lisovaním dxt 32x3 mm alebo ekvivalent | 0 | 340 | m | 0
2978004 | 1.1.1.3.2.5.7. |  | Plasthliníkové potrubie GABOTHERM v tyčiach spájané lisovaním dxt 50x4.0 mm alebo ekvivalent | 0 | 25 | m | 0
2978005 | 1.1.1.3.2.5.8. |  | Plasthliníkové potrubie GABOTHERM v tyčiach spájané lisovaním dxt 63x4.5 mm alebo ekvivalent | 0 | 110 | m | 0
2978006 | 1.1.1.3.2.5.9. |  | Montáž armatúry závitovej s jedným závitom. nástenka pre výtokový ventil G 1/2 | 0 | 208 | ks | 0
2978007 | 1.1.1.3.2.5.10. |  | Montáž armatúry závitovej s jedným závitom. nástenka pre batériu G 1/2 | 0 | 94 | pár | 0
2978008 | 1.1.1.3.2.5.11. |  | Nástenka 1/2" vnútorný závit. systém pre rozvod vody | 0 | 396 | ks | 0
2978009 | 1.1.1.3.2.5.12. |  | Montáž guľového kohúta závitového priameho pre vodu G 1/2 | 0 | 198 | ks | 0
2978010 | 1.1.1.3.2.5.13. |  | Guľový uzáver pre vodu 1/2". niklovaná mosadz | 0 | 198 | ks | 0
2978011 | 1.1.1.3.2.5.14. |  | Montáž guľového kohúta závitového priameho pre vodu G 3/4 | 0 | 1 | ks | 0
2978012 | 1.1.1.3.2.5.15. |  | Guľový uzáver pre vodu 3/4". niklovaná mosadz | 0 | 1 | ks | 0
2978013 | 1.1.1.3.2.5.16. |  | Montáž guľového kohúta závitového priameho pre vodu G 1 | 0 | 1 | ks | 0
2978014 | 1.1.1.3.2.5.17. |  | Guľový uzáver pre vodu 1". niklovaná mosadz | 0 | 1 | ks | 0
2978015 | 1.1.1.3.2.5.18. |  | Montáž guľového kohúta závitového priameho pre vodu G 5/4 | 0 | 22 | ks | 0
2978016 | 1.1.1.3.2.5.19. |  | Guľový uzáver pre vodu 5/4". niklovaná mosadz | 0 | 22 | ks | 0
2978017 | 1.1.1.3.2.5.20. |  | Montáž guľového kohúta závitového priameho pre vodu G 2 | 0 | 7 | ks | 0
2978018 | 1.1.1.3.2.5.21. |  | Guľový uzáver pre vodu 2". niklovaná mosadz | 0 | 7 | ks | 0
2978019 | 1.1.1.3.2.5.22. |  | Montáž guľového kohúta vypúšťacieho závitového G 1/2 | 0 | 35 | ks | 0
2978020 | 1.1.1.3.2.5.23. |  | Guľový uzáver vypúšťací s páčkou. 1/2" M. mosadz | 0 | 35 | ks | 0
2978021 | 1.1.1.3.2.5.24. |  | Montáž guľového kohúta vypúšťacieho závitového G 5/4" | 0 | 2 | ks | 0
2978022 | 1.1.1.3.2.5.25. |  | Guľový uzáver vypúšťací 5/4". mosadz | 0 | 2 | ks | 0
2978023 | 1.1.1.3.2.5.26. |  | Montáž poistného ventilu závitového G 1 | 0 | 4 | ks | 0
2978024 | 1.1.1.3.2.5.27. |  | Ventil poistný 1”. PN 10. mosadz | 0 | 4 | ks | 0
2978025 | 1.1.1.3.2.5.28. |  | Montáž spätnej klapky závitovej pre vodu G 1 | 0 | 1 | ks | 0
2978026 | 1.1.1.3.2.5.29. |  | Spätná klapka závitová 1". PN 10. pre vodu. mosadz | 0 | 1 | ks | 0
2978027 | 1.1.1.3.2.5.30. |  | Montáž spätnej klapky závitovej pre vodu G 5/4 | 0 | 2 | ks | 0
2978028 | 1.1.1.3.2.5.31. |  | Spätná klapka závitová 5/4". PN 10. pre vodu. mosadz | 0 | 2 | ks | 0
2978029 | 1.1.1.3.2.5.32. |  | Montáž spätnej klapky závitovej pre vodu G 2 | 0 | 2 | ks | 0
2978030 | 1.1.1.3.2.5.33. |  | Spätná klapka závitová 2". PN 10. pre vodu. mosadz | 0 | 2 | ks | 0
2978031 | 1.1.1.3.2.5.34. |  | Montáž vodovodného filtra závitového G 2 | 0 | 2 | ks | 0
2978032 | 1.1.1.3.2.5.35. |  | Filter závitový na vodu 2"-/EZV-PIGI/ alebo ekvivalent | 0 | 2 | ks | 0
2978033 | 1.1.1.3.2.5.36. |  | Montáž vodomeru závitového podružného s impulzným výstupom G 5/4-/DN32/ | 0 | 3 | ks | 0
2978034 | 1.1.1.3.2.5.37. |  | Podružný vodomer s impulzným výstupom závitový ENBRA IPRF-P DN 32/SV 10/260/G11B alebo ekvivalent | 0 | 3 | ks | 0
2978035 | 1.1.1.3.2.5.38. |  | Tlaková skúška vodovodného potrubia plasthliníkového do DN 50 | 0 | 1515 | m | 0
2978036 | 1.1.1.3.2.5.39. |  | Tlaková skúška vodovodného potrubia závitového do DN 50 | 0 | 35 | m | 0
2978037 | 1.1.1.3.2.5.40. |  | Tlaková skúška vodovodného potrubia GABOTHERM nad DN 50 do DN 100 alebo ekvivalent | 0 | 110 | m | 0
2978038 | 1.1.1.3.2.5.41. |  | Prepláchnutie a dezinfekcia vodovodného potrubia do DN 80 | 0 | 1660 | m | 0
2978039 | 1.1.1.3.2.5.42. |  | Presun hmôt pre vnútorný vodovod v objektoch výšky nad 24 do 36 m | 0 | 1 | KPL | 0
2978040 | 1.1.1.3.2.6. | 763 | Konštrukcie - drevostavby | 0 | 1 |  | 0
2978041 | 1.1.1.3.2.6.1. |  | Priečka SDK Rigips hr. 75 mm jednoducho opláštená doskami HABITO 12.5 mm s tep. izoláciou. CW 50. 3.40.01 HB alebo ekvivalent | 0 | 949.672 | m2 | 0
2978042 | 1.1.1.3.2.6.2. |  | Predsadená stena SDK Rigips hr. 50 mm jednoducho opláštená doskami HABITO 12.5 mm s tep. izoláciou. UD. 3.21.00 HB alebo ekvivalent | 0 | 201.536 | m2 | 0
2978043 | 1.1.1.3.2.6.3. |  | Podhľad SDK Rigips HABITO 12.5 mm závesný. jednoúrovňová oceľová podkonštrukcia R-CD. 4.05.23 HB alebo ekvivalent | 0 | 601.46 | m2 | 0
2978044 | 1.1.1.3.2.6.4. |  | Montáž revíznych dvierok pre SDK steny veľkosti nad 0.26 m2 | 0 | 94 | ks | 0
2978045 | 1.1.1.3.2.6.5. |  | Dvierka revízne s pevnými pántami šxl 600x600 mm. do sadrokartónových systémov | 0 | 94 | ks | 0
2978046 | 1.1.1.3.2.6.6. |  | Zárubne oceľové pre SDK priečky jednoducho opláštené výšky do 2.75 m šírky 600 mm hr. 75 mm | 0 | 168 | ks | 0
2978047 | 1.1.1.3.2.6.7. |  | Montáž zárubní oceľových ostatných pre SDK priečky jednoducho opláštené výšky do 2.75 m dvojkrídlových | 0 | 2 | ks | 0
2978048 | 1.1.1.3.2.6.8. |  | Zárubňa oceľová pre sadrokartónové priečky hr. 75 mm. šxv 1600x1970 | 0 | 2 | ks | 0
2978049 | 1.1.1.3.2.6.9. |  | Presun hmôt pre sadrokartónové konštrukcie v objektoch výšky od 24 do 52 m | 0 | 41.857 | t | 0
2978050 | 1.1.1.3.2.7. | 781 | Obklady | 0 | 1 |  | 0
2978051 | 1.1.1.3.2.7.1. |  | Montáž obkladov vnútor. stien z obkladačiek kladených do tmelu flexibilného veľ. 300x600 mm | 0 | 3667.08 | m2 | 0
2978052 | 1.1.1.3.2.7.2. |  | Obkladačky keramické lxvxhr 298x598x10 mm | 0 | 3887.105 | m2 | 0
2978053 | 1.1.1.3.2.7.3. |  | Penetrovanie podkladu pred kladením obkladu | 0 | 3667.08 | m2 | 0
2978054 | 1.1.1.3.2.7.4. |  | Presun hmôt pre obklady keramické v objektoch výšky nad 24 do 36 m | 0 | 82.008 | t | 0
2978055 | 1.1.1.3.2.8. | 784 | Maľby | 0 | 1 |  | 0
2978056 | 1.1.1.3.2.8.1. |  | Oblepenie vypínačov. zásuviek páskou výšky do 3.80 m | 0 | 100 | ks | 0
2978057 | 1.1.1.3.2.8.2. |  | Penetrovanie jednonásobné jemnozrnných podkladov výšky do 3.80 m | 0 | 731.834 | m2 | 0
2978058 | 1.1.1.3.2.8.3. |  | Zakrývanie podláh a zariadení papierom v miestnostiach alebo na schodisku | 0 | 700 | m2 | 0
2978059 | 1.1.1.3.2.8.4. |  | Maľby akrylátové základné dvojnásobné. ručne nanášané na jemnozrnný podklad výšky do 3.80 m | 0 | 731.831 | m2 | 0
2978060 | 1.1.1.3.2.9. | PSV | Práce a dodávky PSV | 0 | 1 |  | 0
2978061 | 1.1.1.3.2.9.1. | 711 | Izolácie proti vode a vlhkosti | 0 | 1 |  | 0
2978062 | 1.1.1.3.2.9.1.1. |  | Zhotovenie dvojnásobného izol. náteru pod keramické obklady v interiéri na ploche vodorovnej | 0 | 601.46 | m2 | 0
2978063 | 1.1.1.3.2.9.1.2. |  | Náter hydroizolačný tekutá vodonepriepustná membrána na báze živice | 0 | 811.971 | kg | 0
2978064 | 1.1.1.3.2.9.1.3. |  | Zhotovenie dvojnásobného izol. náteru pod keramické obklady v interiéri na ploche zvislej | 0 | 727.56 | m2 | 0
2978065 | 1.1.1.3.2.9.1.4. |  | Náter hydroizolačný tekutá vodonepriepustná membrána na báze živice | 0 | 982.206 | kg | 0
2978066 | 1.1.1.3.2.9.1.5. |  | Presun hmôt pre izoláciu proti vode v objektoch výšky nad 12 do 60 m | 0 | 1.794 | t | 0
2978067 | 1.1.1.3.2.9.2. | 721 | Zdravotechnika - vnútorná kanalizácia | 0 | 1 |  | 0
2978068 | 1.1.1.3.2.9.2.1. |  | Potrubie z PVC - U odpadové hrdlové Dxt 110x2.7 mm | 0 | 340 | m | 0
2978069 | 1.1.1.3.2.9.2.2. |  | Potrubie z PVC - U odpadné pripájacie D 40 mm | 0 | 115 | m | 0
2978070 | 1.1.1.3.2.9.2.3. |  | Potrubie z PVC - U odpadné pripájacie D 50 mm | 0 | 110 | m | 0
2978071 | 1.1.1.3.2.9.2.4. |  | Potrubie z PVC - U odpadné pripájacie D 63 mm | 0 | 3 | m | 0
2978072 | 1.1.1.3.2.9.2.5. |  | Zriadenie prípojky na potrubí vyvedenie a upevnenie odpadových výpustiek D 40 mm | 0 | 104 | ks | 0
2978073 | 1.1.1.3.2.9.2.6. |  | Zriadenie prípojky na potrubí vyvedenie a upevnenie odpadových výpustiek D 50 mm | 0 | 94 | ks | 0
2978074 | 1.1.1.3.2.9.2.7. |  | Zriadenie prípojky na potrubí vyvedenie a upevnenie odpadových výpustiek D 110 mm | 0 | 94 | ks | 0
2978075 | 1.1.1.3.2.9.2.8. |  | Zápachová uzávierka HL 405 alebo ekvivalent | 0 | 4 | ks | 0
2978076 | 1.1.1.3.2.9.2.9. |  | Ventilačná hlavica strešná plastová HL 810 alebo ekvivalent | 0 | 9 | ks | 0
2978077 | 1.1.1.3.2.9.2.10. |  | Ostatné - skúška tesnosti kanalizácie v objektoch vodou do DN 125 | 0 | 568 | m | 0
2978078 | 1.1.1.3.2.9.2.11. |  | Montáž výtokového lievika HL 21 alebo ekvivalent | 0 | 6 | ks | 0
2978079 | 1.1.1.3.2.9.2.12. |  | Vtokový lievik HL21 alebo ekvivalent | 0 | 6 | ks | 0
2978080 | 1.1.1.3.2.9.2.13. |  | Presun hmôt pre vnútornú kanalizáciu v objektoch výšky nad 24 do 36 m | 0 | 1 | KPL | 0
2978081 | 1.1.1.3.2.9.3. | 725 | Zdravotechnika - zariaďovacie predmety | 0 | 1 |  | 0
2978082 | 1.1.1.3.2.9.3.1. |  | Montáž záchodovej misy keramickej kombinovanej s rovným odpadom | 0 | 94 | ks | 0
2978083 | 1.1.1.3.2.9.3.2. |  | Misa záchodová keramická kombinovaná s vodorovným odpadom | 0 | 94 | ks | 0
2978084 | 1.1.1.3.2.9.3.3. |  | Montáž umývadla keramického na konzoly. bez výtokovej armatúry | 0 | 94 | ks | 0
2978085 | 1.1.1.3.2.9.3.4. |  | Umývadlo keramické bežný typ | 0 | 94 | ks | 0
2978086 | 1.1.1.3.2.9.3.5. |  | Montáž sprchovej vaničky akrylátovej 800x800 mm | 0 | 94 | ks | 0
2978087 | 1.1.1.3.2.9.3.6. |  | Sprchová vanička 800x800 mm | 0 | 94 | ks | 0
2978088 | 1.1.1.3.2.9.3.7. |  | Montáž sprchovej zásteny na vaničku. šírky 800 mm | 0 | 94 | ks | 0
2978089 | 1.1.1.3.2.9.3.8. |  | Sprchová zástena š.800 mm | 0 | 94 | ks | 0
2978090 | 1.1.1.3.2.9.3.9. |  | Montáž ventilu rohového bez pripojovacej rúrky G 1/2 | 0 | 208 | ks | 0
2978091 | 1.1.1.3.2.9.3.10. |  | Ventil pre hygienické a zdravotnické zariadenia T 66 A 1/2" rohový mosadzný s vrškom T 13. šrobovaci | 0 | 208 | ks | 0
2978092 | 1.1.1.3.2.9.3.11. |  | Montáž batérie umývadlovej a drezovej stojankovej. pákovej alebo klasickej s mechanickým ovládaním | 0 | 104 | ks | 0
2978093 | 1.1.1.3.2.9.3.12. |  | Batéria umývadlová stojanková páková | 0 | 94 | ks | 0
2978094 | 1.1.1.3.2.9.3.13. |  | Batéria drezová stojanková páková | 0 | 10 | ks | 0
2978095 | 1.1.1.3.2.9.3.14. |  | Montáž batérie sprchovej nástennej pákovej. klasickej | 0 | 94 | ks | 0
2978096 | 1.1.1.3.2.9.3.15. |  | Batéria sprchová nástenná páková | 0 | 94 | ks | 0
2978097 | 1.1.1.3.2.9.3.16. |  | Montáž sprchových súprav | 0 | 94 | ks | 0
2978098 | 1.1.1.3.2.9.3.17. |  | Sprchová súprava | 0 | 94 | ks | 0
2978099 | 1.1.1.3.2.9.3.18. |  | Montáž zápachovej uzávierky pre zariaďovacie predmety. umývadlovej do D 40 mm | 0 | 94 | ks | 0
2978100 | 1.1.1.3.2.9.3.19. |  | Zápachová uzávierka - sifón pre umývadlá DN 40 | 0 | 94 | ks | 0
2978101 | 1.1.1.3.2.9.3.20. |  | Montáž zápachovej uzávierky pre zariaďovacie predmety. drezovej do D 50 mm (pre jeden drez) | 0 | 10 | ks | 0
2978102 | 1.1.1.3.2.9.3.21. |  | Zápachová uzávierka- sifón pre jednodielne drezy DN 50 | 0 | 10 | ks | 0
2978103 | 1.1.1.3.2.9.3.22. |  | Montáž zápachovej uzávierky pre zariaďovacie predmety. sprchovej do D 50 mm | 0 | 94 | ks | 0
2978104 | 1.1.1.3.2.9.3.23. |  | Zápachová uzávierka sprchových vaničiek DN 40/50 | 0 | 94 | ks | 0
2978105 | 1.1.1.3.2.9.3.24. |  | Presun hmôt pre zariaďovacie predmety v objektoch výšky nad 24 do 36 m | 0 | 1 | KPL | 0
2978106 | 1.1.1.3.2.9.4. | 732 | Ústredné kúrenie - strojovne | 0 | 1 |  | 0
2978107 | 1.1.1.3.2.9.4.1. |  | Montáž expanznej nádoby tlak do 6 bar s membránou 80 l | 0 | 2 | ks | 0
2978108 | 1.1.1.3.2.9.4.2. |  | Nádoba expanzná s membránou typ N 80 l. | 0 | 2 | ks | 0
2978109 | 1.1.1.3.2.9.4.3. |  | Montáž cirkulačného čerpadla | 0 | 1 | ks | 0
2978110 | 1.1.1.3.2.9.4.4. |  | Čerpadlo cirkulačné Wilo-Stratos PICO-Z20/05-6 alebo ekvivalent | 0 | 1 | ks | 0
2978111 | 1.1.1.3.2.9.4.5. |  | Presun hmôt pre strojovne v objektoch výšky nad 12 m | 0 | 1 | KPL | 0
2978112 | 1.1.1.3.2.9.5. | 734 | Ústredné kúrenie - armatúry | 0 | 1 |  | 0
2978113 | 1.1.1.3.2.9.5.1. |  | Montáž ventilu regulačného cirkulácie TUV a termostatu DN 15 | 0 | 9 | ks | 0
2978114 | 1.1.1.3.2.9.5.2. |  | Ventil regulačný TUV HERZ STROMAX 4017 MW 15 LF .DN 15+TERMOSTAT alebo ekvivalent | 0 | 9 | ks | 0
2978115 | 1.1.1.3.2.9.5.3. |  | Teplomer technický s ochranným púzdrom - priamy typ 160 prev."A" | 0 | 2 | ks | 0
2978116 | 1.1.1.3.2.9.5.4. |  | Manometer 0-1 MPa so skúšobným kohútom | 0 | 2 | ks | 0
2978117 | 1.1.1.3.2.9.5.5. |  | Presun hmôt pre armatúry v objektoch výšky nad 24 do 36m | 0 | 1 | KPL | 0
2978118 | 1.1.1.3.2.9.6. | 766 | Konštrukcie stolárske | 0 | 1 |  | 0
2978119 | 1.1.1.3.2.9.6.1. |  | Montáž dverového krídla otočného jednokrídlového poldrážkového. do existujúcej zárubne. vrátane kovania | 0 | 173 | ks | 0
2978120 | 1.1.1.3.2.9.6.2. |  | Kľučka dverová a rozeta 2x. nehrdzavejúca oceľ. povrch nerez brúsený | 0 | 173 | ks | 0
2978121 | 1.1.1.3.2.9.6.3. |  | Dvere vnútorné jednokrídlové. šírka 600-900 mm. výplň papierová voština. povrch fólia. plné | 0 | 173 | ks | 0
2978122 | 1.1.1.3.2.9.6.4. |  | Montáž dverového krídla otočného dvojkrídlového poldrážkového. do existujúcej zárubne. vrátane kovania | 0 | 2 | ks | 0
2978123 | 1.1.1.3.2.9.6.5. |  | Kľučka dverová a rozeta 2x. nehrdzavejúca oceľ. povrch nerez brúsený | 0 | 4 | ks | 0
2978124 | 1.1.1.3.2.9.6.6. |  | Dvere vnútorné dvojkrídlové. šírka 125-160 mm. výplň voština. povrch fólia. plné | 0 | 2 | ks | 0
2978125 | 1.1.1.3.2.9.6.7. |  | Dodávka + montáž dverí + zárubne D 108. D111. D111 | 0 | 1 | sub | 0
2978126 | 1.1.1.3.2.9.7. | 771 | Podlahy z dlaždíc | 0 | 1 |  | 0
2978127 | 1.1.1.3.2.9.7.1. |  | Montáž podláh z dlaždíc keramických do tmelu flexibilného mrazuvzdorného veľ. 300 x 600 mm | 0 | 601.46 | m2 | 0
2978128 | 1.1.1.3.2.9.7.2. |  | Dlaždice keramické. lxvxhr 298x598x10 mm. neglazované | 0 | 637.548 | m2 | 0
2978129 | 1.1.1.3.2.9.7.3. |  | Penetrovanie podkladu pred kladením dlažby | 0 | 601.46 | m2 | 0
2978130 | 1.1.1.3.2.9.7.4. |  | Presun hmôt pre podlahy z dlaždíc v objektoch výšky nad 24 do 36 m | 0 | 15.858 | t | 0
2978131 | 1.1.1.3.2.9.8. | 783 | Nátery | 0 | 1 |  | 0
2978132 | 1.1.1.3.2.9.8.1. |  | Nátery kov.stav.doplnk.konštr. syntetické na vzduchu schnúce dvojnás. 1x s emailov. - 105µm | 0 | 117.6 | m2 | 0
2978133 | 1.1.1.3.2.10. | HZS | Hodinové zúčtovacie sadzby | 0 | 1 |  | 0
2978134 | 1.1.1.3.2.10.1. |  | Stavebno montážne práce náročné ucelené - odborné...ostatné /nerozpočované položkami ako nepredpokl.práce pri montáži-pomocné lešenie.závesy. vyspr..otvorov.a pod.../predpoklad/ | 0 | 144 | hod | 0
2978135 | 1.1.1.3.2.10.2. |  | Stavebno montážne práce najnáročnejšie na odbornosť - uvedenie zariadenie do prevádzky a vyskúšanie /v rozsahu viac ako 8 hodín/ | 0 | 48 | hod | 0
2978136 | 1.1.1.3.2.11. | OST | Ostatné | 0 | 1 |  | 0
2978137 | 1.1.1.3.2.11.1. |  | Stavebno montážne práce náročné ucelené - odborné. /-protokoly o skúškách....predbežne/ | 0 | 1 | kpl | 0
2978138 | 1.1.1.3.2.11.2. |  | Demontáž zariaďovacích predmetov ako npr wc misa. vaňa. umývadlo. kuchynská linka. atď. vrátane uloženia na skládku | 0 | 1 | kpl | 0
2978139 | 1.1.1.3.3. |  | 3 - Balkóny | 0 | 1 |  | 0
2978140 | 1.1.1.3.3.1. | HSV | Práce a dodávky HSV | 0 | 1 |  | 0
2978141 | 1.1.1.3.3.1.1. | 6 | Úpravy povrchov. podlahy. osadenie | 0 | 1 |  | 0
2978142 | 1.1.1.3.3.1.1.1. |  | Systém hydroizolácie a zateplenia balkónov a lodžií bez poteru hr. spádového klinu 2% (EPS 150 S) s hydroizolačným a oddeľovacím pásom | 0 | 689.631 | m2 | 0
2978143 | 1.1.1.3.3.1.1.2. |  | Montáž dlažby 600x600 mm kladená na sucho na rektifikačné terče výšky 70 - 100 mm na plochých strechách | 0 | 689.631 | m2 | 0
2978144 | 1.1.1.3.3.1.1.3. |  | Platňa gresová rozmer 600x600x20 mm | 0 | 4396 | ks | 0
2978145 | 1.1.1.3.3.1.2. | 9 | Ostatné konštrukcie a práce-búranie | 0 | 1 |  | 0
2978146 | 1.1.1.3.3.1.2.1. |  | Systémový priamy balkónový profil (hliníkový) | 0 | 514.65 | m | 0
2978147 | 1.1.1.3.3.1.2.2. |  | Spojka systémového balkónového profilu (hliníková) | 0 | 150 | ks | 0
2978148 | 1.1.1.3.3.1.2.3. |  | Krytka systémového balkónového profilu (PVC) | 0 | 150 | ks | 0
2978149 | 1.1.1.3.3.1.2.4. |  | Výplňový profil (povrazec) polyetylénový priemer 8 mm | 0 | 514.65 | m | 0
2978150 | 1.1.1.3.3.1.2.5. |  | Búranie podkladov pod dlažby. liatych dlažieb a mazanín.betón s poterom.teracom hr.do 100 mm. plochy nad 4 m2 -2.20000t | 0 | 82.755 | m3 | 0
2978151 | 1.1.1.3.3.1.2.6. |  | Plastový sklz na stavebnú sutinu výšky do 10 m | 0 | 186 | ks | 0
2978152 | 1.1.1.3.3.1.2.7. |  | Príplatok k cene za každý ďalší meter výšky | 0 | 24 | m | 0
2978153 | 1.1.1.3.3.1.2.8. |  | Demontáž sklzu na stavebnú sutinu výšky do 30 m | 0 | 32 | m | 0
2978154 | 1.1.1.3.3.1.2.9. |  | Odvoz sutiny a vybúraných hmôt na skládku do 1 km | 0 | 185.827 | t | 0
2978155 | 1.1.1.3.3.1.2.10. |  | Odvoz sutiny a vybúraných hmôt na skládku za každý ďalší 1 km | 0 | 5574.81 | t | 0
2978156 | 1.1.1.3.3.1.2.11. |  | Vnútrostavenisková doprava sutiny a vybúraných hmôt do 10 m | 0 | 185.827 | t | 0
2978157 | 1.1.1.3.3.1.2.12. |  | Poplatok za skládku - betón. tehly. dlaždice. obkladačky a keramika (17 01). ostatné | 0 | 185.827 | t | 0
2978158 | 1.1.1.3.3.1.3. | 99 | Presun hmôt HSV | 0 | 1 |  | 0
2978159 | 1.1.1.3.3.1.3.1. |  | Presun hmôt pre budovy (801. 803. 812). zvislá konštr. z tehál. tvárnic. z kovu výšky do 36 m | 0 | 81.442 | t | 0
2978160 | 1.1.1.3.3.2. | PSV | Práce a dodávky PSV | 0 | 1 |  | 0
2978161 | 1.1.1.3.3.2.1. | 711 | Izolácie proti vode a vlhkosti | 0 | 1 |  | 0
2978162 | 1.1.1.3.3.2.1.1. |  | Zhotovenie geotextílie alebo tkaniny na plochu vodorovnú | 0 | 689.631 | m2 | 0
2978163 | 1.1.1.3.3.2.1.2. |  | Geotextília polypropylénová netkaná 400 g/m2 | 0 | 793.076 | m2 | 0
2978164 | 1.1.1.3.3.2.2. | 712 | Izolácie striech. povlakové krytiny | 0 | 1 |  | 0
2978165 | 1.1.1.3.3.2.2.1. |  | Zhotovenie povlakovej krytiny striech plochých do 10°PVC-P fóliou položenou voľne so zvarením spoju | 0 | 827.551 | m2 | 0
2978166 | 1.1.1.3.3.2.2.2. |  | Čistič - doplnok k fóliovým systémom | 0 | 33 | ks | 0
2978167 | 1.1.1.3.3.2.2.3. |  | Zálievka pre poisťovanie tesnosti zvarov fóliou z PVC-P | 0 | 6.62 | kg | 0
2978168 | 1.1.1.3.3.2.2.4. |  | Hydroizolačná fólia PVC-P hr. 1.5 mm izolácia plochých striech | 0 | 951.684 | m2 | 0
2978169 | 1.1.1.3.3.2.2.5. |  | Zhotovenie flekov v rohoch na povlakovej krytine z PVC-P fólie | 0 | 600 | ks | 0
2978170 | 1.1.1.3.3.2.2.6. |  | Hydroizolačná fólia PVC-P hr. 2.0 mm izolácia plochých striech | 0 | 24 | m2 | 0
2978171 | 1.1.1.3.3.2.2.7. |  | Detaily k termoplastom všeobecne. kútový uholník z hrubopoplastovaného plechu RŠ 125 mm. ohyb 90-135° | 0 | 916.65 | m | 0
2978172 | 1.1.1.3.3.2.2.8. |  | Rozperný nit 6x30 mm do betónu. hliníkový | 0 | 7333 | ks | 0
2978173 | 1.1.1.3.3.2.2.9. |  | Detaily k termoplastom všeobecne. ukončujúci profil na stene tvaru "Z" pri ukončení z HPP rš 100 mm | 0 | 916.65 | m | 0
2978174 | 1.1.1.3.3.2.2.10. |  | Rozperný nit 6x30 mm do betónu. hliníkový | 0 | 7333 | ks | 0
2978175 | 1.1.1.3.3.2.2.11. |  | Vykonanie ihlovej skúšky striech z povlakových krytín. fólií | 0 | 689.631 | m2 | 0
2978176 | 1.1.1.3.3.2.3. | 767 | Konštrukcie doplnkové kovové | 0 | 1 |  | 0
2978177 | 1.1.1.3.3.2.3.1. |  | Montáž zábradlia rovného z profilovej ocele do muriva. s hmotnosťou 1 m zábradlia nad 20 do 30 kg | 0 | 538.58 | m | 0
2978178 | 1.1.1.3.3.2.3.2. |  | Profil oceľový | 0 | 8.15 | t | 0
2978179 | 1.1.1.3.3.2.3.3. |  | Výroba atypického zábradlia rovného z profilovanej ocele | 0 | 8150.653 | kg | 0
2978180 | 1.1.1.3.3.2.3.4. |  | Demontáž ostatných doplnkov stavieb s hmotnosťou jednotlivých dielov konštr. nad 50 do 100 kg. -0.00100t | 0 | 3766 | kg | 0
2978181 | 1.1.1.3.3.2.3.5. |  | Ostatné práce. tmelenie škár | 0 | 916.65 | m | 0
2978182 | 1.1.1.3.3.2.3.6. |  | Presun hmôt pre izoláciu povlakovej krytiny v objektoch výšky nad 24 do 36 m | 0 | 4.566 | t | 0
2978183 | 1.1.1.3.3.2.4. | 783 | Nátery | 0 | 1 |  | 0
2978184 | 1.1.1.3.3.2.4.1. |  | Nátery kov.stav.doplnk.konštr. syntetické na vzduchu schnúce dvojnás. 1x s emailov. - 105µm | 0 | 969.444 | m2 | 0
2978185 | 1.1.1.3.3.2.4.2. |  | Ostatné práce odmastenie chemickými saponátmi | 0 | 969.444 | m2 | 0
2978186 | 1.1.1.3.4. |  | 4 - Realizácia debarierizačných opatrení | 0 | 1 |  | 0
2978187 | 1.1.1.3.4.1. | HZS | Hodinové zúčtovacie sadzby | 0 | 1 |  | 0
2978188 | 1.1.1.3.4.1.1. |  | Výťah napr. Schindler 3000 alebo ekvivalent | 0 | 2 | ks | 0 |  | Rýchlovýťah RV pre zaťaženie 500 kg rýchlosť 2 - 2.8 m/sec. zapojenie SIMPLEX - dvere PS 02 10 staníc - montáž strojná
2978189 | 1.1.1.3.4.1.2. |  | Demontáž výťahu + zneškodnenie odpadu | 0 | 2 | sub | 0
2978190 | 1.1.1.3.5. |  | ELI - Elektromontáže - Kúpeľne | 0 | 1 |  | 0
2978191 | 1.1.1.3.5.1. | D1 | MATERIÁL | 0 | 1 |  | 0
2978192 | 1.1.1.3.5.1.1. |  | Kábel CXKH-R-O 3x1.5 - vyhotovenie B2ca – s1.d1.a1 | 0 | 622 | m | 0
2978193 | 1.1.1.3.5.1.2. |  | Kábel CXKH-R-J 3x1.5 - vyhotovenie B2ca – s1.d1.a1 | 0 | 1540 | m | 0
2978194 | 1.1.1.3.5.1.3. |  | Kábel CXKH-R-J 3x2.5 - vyhotovenie B2ca – s1.d1.a1 | 0 | 1180 | m | 0
2978195 | 1.1.1.3.5.1.4. |  | Spínač rad.1 jednopolovy IP20 | 0 | 180 | ks | 0
2978196 | 1.1.1.3.5.1.5. |  | Ventilátor M1/100 F. so senzorom vlhkosti. dvojrýchlostný. IP45 | 0 | 90 | ks | 0
2978197 | 1.1.1.3.5.1.6. |  | Zásuvka 1-nás.. IP20 | 0 | 90 | ks | 0
2978198 | 1.1.1.3.5.1.7. |  | Škatuľa KP prístrojová lištová 1-nás LK 80x28/1HF bezhalogénová | 0 | 270 | ks | 0
2978199 | 1.1.1.3.5.1.8. |  | A - Svieitidlo LED prisadené -18W | 0 | 180 | ks | 0
2978200 | 1.1.1.3.5.2. | D2 | MONTÁŽ | 0 | 1 |  | 0
2978201 | 1.1.1.3.5.2.1. |  | Spínač polozapustený a zapustený vrátane zapojenia jednopólový - radenie 1 | 0 | 180 | ks | 0
2978202 | 1.1.1.3.5.2.2. |  | Domová zásuvka polozapustená alebo zapustená. 10/16 A 250 V 2P + Z 2 x zapojenie | 0 | 90 | ks | 0
2978203 | 1.1.1.3.5.2.3. |  | Zapojenie ventilátora | 0 | 90 | ks | 0
2978204 | 1.1.1.3.5.2.4. |  | Montáž svietidla do 2.0 kg | 0 | 180 | ks | 0
2978205 | 1.1.1.3.5.2.5. |  | Kábel bezhalogénový. medený uložený pevne N2XH 0.6/1.0 kV 3x1.5 | 0 | 2162 | m | 0
2978206 | 1.1.1.3.5.2.6. |  | Kábel bezhalogénový. medený uložený pevne N2XH 0.6/1.0 kV 3x2.5 | 0 | 1180 | m | 0
2978207 | 1.1.1.3.5.2.7. |  | Krabica pre lištový rozvod bez zapojenia | 0 | 270 | ks | 0
2978208 | 1.1.1.3.6. |  | ELI1 - Elektromontáže - Vnutorná inštalácia kamery slaboprúdove rozvody SVIT - ŠK CCTV | 0 | 1 |  | 0
2978209 | 1.1.1.3.6.1. | D1 | PRÁCE A DODÁVKY HSV | 0 | 1 |  | 0
2978210 | 1.1.1.3.6.1.1. | 9 | OSTATNÉ KONŠTRUKCIE A PRÁCE | 0 | 1 |  | 0
2978211 | 1.1.1.3.6.1.1.1. |  | Vybúranie otvoru v želzobet. priečkach a stenách plochy do 0.0225 m2. do 300 mm | 0 | 284 | kus | 0
2978212 | 1.1.1.3.6.1.1.2. |  | Vybúranie otvoru v želzobet. priečkach a stenách plochy do 0.0225 m2. do 450 mm | 0 | 21 | kus | 0
2978213 | 1.1.1.3.6.1.1.3. |  | Presun hmôt pre opravy v objektoch výšky do 25 m | 0 | 4.8 | t | 0
2978214 | 1.1.1.3.6.2. | D2 | PRÁCE A DODÁVKY M | 0 | 1 |  | 0
2978215 | 1.1.1.3.6.2.1. | M21 | 155 Elektromontáže | 0 | 1 |  | 0
2978216 | 1.1.1.3.6.2.1.1. |  | Žľab káblový 20x40mm komplet | 0 | 338 | m | 0
2978217 | 1.1.1.3.6.2.1.2. |  | Žľab káblový 40x40mm komplet | 0 | 1164 | m | 0
2978218 | 1.1.1.3.6.2.1.3. |  | Žľab káblový 80x40mm komplet | 0 | 156 | m | 0
2978219 | 1.1.1.3.6.2.1.4. |  | Žľab káblový 120x40mm komplet | 0 | 206 | m | 0
2978220 | 1.1.1.3.6.2.1.5. |  | Žľab parapetný PK 140x70mm komplet | 0 | 4 | m | 0
2978221 | 1.1.1.3.6.2.1.6. |  | Upchávka protipožiarna - priechod stenou hrúbky 30cm | 0 | 14.65 | m2 | 0
2978222 | 1.1.1.3.6.2.1.7. |  | Osadenie HM 8 do tvrdého kameňa. betónu a železobet. | 0 | 4670 | kus | 0
2978223 | 1.1.1.3.6.2.2. | M22 | 156 Montáž oznamovacích.signalizačných a zab | 0 | 1 |  | 0
2978224 | 1.1.1.3.6.2.2.1. |  | Rúrka pancierová uložená 25mm uloženie pevné vrátane prichytiek a spojok | 0 | 350 | m | 0
2978225 | 1.1.1.3.6.2.2.2. |  | ŠK_Kábel Cat.6A U/FTP Drôt (bal. 500m) B2ca-s1.d1.a1 uloženy do žľabu | 0 | 7650 | m | 0
2978226 | 1.1.1.3.6.2.2.3. |  | Kábel optický do 8vl. uloženy do rúrky | 0 | 235 | m | 0
2978227 | 1.1.1.3.6.2.2.4. |  | ŠK_Montáž zásuvky cat.6A 2xRJ45 na povrchu včítane krabice | 0 | 4 | kus | 0
2978228 | 1.1.1.3.6.2.2.5. |  | ŠK_Montáž dátového rozvádzača DR2 19´´ 42U s výplňou podľa špecifikácie | 0 | 1 | kus | 0
2978229 | 1.1.1.3.6.2.2.6. |  | Tmel protipožiarny. biely - . 310 ml | 0 | 65 | kus | 0
2978230 | 1.1.1.3.6.2.2.7. |  | ŠK_Kábel Cat.6A U/FTP Drôt (bal. 500m) B2ca-s1.d1.a1 | 0 | 7650 | m | 0
2978231 | 1.1.1.3.6.2.2.8. |  | ŠK_Zásuvka Cat.6A STP 2xDG+ PO Biela DIN | 0 | 4 | kus | 0
2978232 | 1.1.1.3.6.2.2.9. |  | ŠK_Krabica na omietku 80x80x40 Biela | 0 | 36 | kus | 0
2978233 | 1.1.1.3.6.2.2.10. |  | ŠK_Krabica do žľabu biela | 0 | 45 | kus | 0
2978234 | 1.1.1.3.6.2.2.11. |  | ŠK_Acces point - Wifi 300Mbps_ 802.11b/g/n Wireless Business AP. 2.4GHz + 5GHz alebo ekvivalent | 0 | 34 | kus | 0
2978235 | 1.1.1.3.6.2.2.12. |  | ŠK_Kábel Optický 8E9 LSZH alebo ekvivalent | 0 | 265 | m | 0
2978236 | 1.1.1.3.6.2.2.13. |  | ŠK_Dátový rozvádzač DR2. 19´´ . 42Ux800x800mm | 0 | 1 | kus | 0
2978237 | 1.1.1.3.6.2.2.14. |  | ŠK_Dátový rozvádzač DR. 19´´. 12U. 640x600x600mm | 0 | 1 | kus | 0
2978238 | 1.1.1.3.6.2.2.15. |  | ŠK_Panel Napájací 19" 8x230V 2U s prep. ochranou | 0 | 6 | kus | 0
2978239 | 1.1.1.3.6.2.2.16. |  | ŠK_Jednotka Ventilačná 4x ventilátor + termostat | 0 | 1 | kus | 0
2978240 | 1.1.1.3.6.2.2.17. |  | ŠK_Panel Vyväzovací 19" 1U | 0 | 11 | kus | 0
2978241 | 1.1.1.3.6.2.2.18. |  | ŠK_Telo 19" 1U Výsuvného Optického Patchpanelu alebo ekvivalent | 0 | 1 | kus | 0
2978242 | 1.1.1.3.6.2.2.19. |  | ŠK_Čelo Predné 12xSC/SX 1U pre Výsuvný Optický Patchpanel alebo ekvivalent | 0 | 1 | kus | 0
2978243 | 1.1.1.3.6.2.2.20. |  | ŠK_Pigtail SM E9 G657A SC/UPC 1m alebo ekvivalent | 0 | 22 | kus | 0
2978244 | 1.1.1.3.6.2.2.21. |  | ŠK_Adaptér SM E9 SC/UPC alebo ekvivalent | 0 | 22 | kus | 0
2978245 | 1.1.1.3.6.2.2.22. |  | ŠK_Ochrana zvaru 3x45mm | 0 | 22 | kus | 0
2978246 | 1.1.1.3.6.2.2.23. |  | ŠK_Kazeta na zvary + viečko + držiak ochrán zvarov /12zv/ | 0 | 4 | kus | 0
2978247 | 1.1.1.3.6.2.2.24. |  | ŠK_Polica pevná 19" 550mm 1U. 4-bodové uchytenie | 0 | 6 | kus | 0
2978248 | 1.1.1.3.6.2.2.25. |  | ŠK_Patchpanel Priamy 19" STP Cat.6A 24xDG+ 1u alebo ekvivalent | 0 | 4 | kus | 0
2978249 | 1.1.1.3.6.2.2.26. |  | ŠK_UPS 19" 2U 2000VA | 0 | 1 | kus | 0
2978250 | 1.1.1.3.6.2.2.27. |  | ŠK_Switch POE Plus 10/100 PoE + 2 1000BT + LAN Base alebo ekvivalent | 0 | 3 | kus | 0
2978251 | 1.1.1.3.6.2.2.28. |  | ŠK_Switch WS | 0 | 3 | kus | 0
2978252 | 1.1.1.3.6.2.2.29. |  | ŠK_Switch WS-C prevodnikový | 0 | 5 | kus | 0
2978253 | 1.1.1.3.6.2.2.30. |  | ŠK_parch kabel 2m cat.6a | 0 | 192 | kus | 0
2978254 | 1.1.1.3.6.2.2.31. |  | Montáž AP dual band | 0 | 11 | kus | 0
2978255 | 1.1.1.3.6.2.2.32. |  | Rúrka el-inšt PP-Blend ohybná 080820 : HFX 25. svetlosivá alebo ekvivalent | 0 | 350 | m | 0
2978256 | 1.1.1.3.6.2.2.33. |  | Príchytka bezhalogénová : HFCL 25. svetlo šedá | 0 | 350 | kus | 0
2978257 | 1.1.1.3.6.2.2.34. |  | Spojka tesniaca : HM 25. svetlo šedá | 0 | 50 | kus | 0
2978258 | 1.1.1.3.6.2.2.35. |  | Hmoždina bezhalogénová : DSD 35. svetlo šedá | 0 | 650 | kus | 0
2978259 | 1.1.1.3.6.2.2.36. |  | CCTV_Kompaktná vonkajšia IP kamera 4 Mpx | 0 | 4 | kus | 0
2978260 | 1.1.1.3.6.2.2.37. |  | CCTV_Vnútorná IP kamera: IP 4 Mpx | 0 | 51 | kus | 0
2978261 | 1.1.1.3.6.2.2.38. |  | CCTV_Záznamové zariadenie: záznamové zariadenie 4K | 0 | 1 | kus | 0
2978262 | 1.1.1.3.6.2.2.39. |  | CCTV_ HDD 16TB Sata/24h/7 profi alebo ekvivalent | 0 | 2 | kus | 0
2978263 | 1.1.1.3.6.2.2.40. |  | CCTV_HS VGA24_LED monitor HDMI digi 24/7 alebo ekvivalent | 0 | 1 | kus | 0
2978264 | 1.1.1.3.6.2.2.41. |  | CCTV_ Smart software | 0 | 1 | kus | 0
2978265 | 1.1.1.3.6.2.2.42. |  | Žľab PK 140x70 D HD biely. parapetný (l=2m) komplet vrátane koncoviek. spojok. rohov | 0 | 4 | m | 0
2978266 | 1.1.1.3.6.2.2.43. |  | Žľab EKD 120x40 HD biely (l=2m) komplet vrátane koncoviek. spojok. rohov | 0 | 206 | m | 0
2978267 | 1.1.1.3.6.2.2.44. |  | Žľab EKD 80x40 HD biely (l=2m) komplet vrátane koncoviek. spojok. rohov | 0 | 156 | m | 0
2978268 | 1.1.1.3.6.2.2.45. |  | Žľab EKD 40x40 HD biely (l=2m) komplet vrátane koncoviek. spojok. rohov | 0 | 1164 | m | 0
2978269 | 1.1.1.3.6.2.2.46. |  | Žľab EKD 40x20 HD biely (l=2m) komplet vrátane koncoviek. spojok. rohov | 0 | 338 | m | 0
2978270 | 1.1.1.3.6.2.2.47. |  | CCTV_Montáž kamery vonkajšej | 0 | 4 | kus | 0
2978271 | 1.1.1.3.6.2.2.48. |  | CCTV_Montáž kamery IP vnútornej | 0 | 51 | kus | 0
2978272 | 1.1.1.3.6.2.2.49. |  | CCTV_Montáž záznamového zariadenia | 0 | 1 | kus | 0
2978273 | 1.1.1.3.6.2.2.50. |  | CCTV_Montáž HDD 16TB | 0 | 2 | kus | 0
2978274 | 1.1.1.3.6.2.2.51. |  | CCTV_Nastavenie kamery | 0 | 55 | kus | 0
2978275 | 1.1.1.3.6.2.2.52. |  | CCTV_Oživenie systému CCTV | 0 | 1 | kus | 0
2978276 | 1.1.1.3.6.2.2.53. |  | CCTV_Technická dokumentácia (DSV) systému CCTV | 0 | 1 | kus | 0
2978277 | 1.1.1.3.6.2.2.54. |  | Forma káblová so zapojením do patchpanelu FTP/UTP 4x2xAWG24 | 0 | 225 | kus | 0
2978278 | 1.1.1.3.6.2.2.55. |  | Meranie prenosových parametrov siete a vyhotovenie meracieho protokolu ŠK | 0 | 225 | kus | 0
2978279 | 1.1.1.3.6.2.2.56. |  | Zoznámenie užívateľa s obsluhou zariadenia CCTV | 0 | 22 | hod | 0
2978280 | 1.1.1.3.6.2.2.57. |  | Inžinierska činnosť. technický dozor celej dodávky CCTV. ŠK | 0 | 58 | kus | 0
2978281 | 1.1.1.3.6.2.2.58. |  | Dokumentácia skutočného vyhotovenia ŠK | 0 | 1 | kus | 0
2978282 | 1.1.1.3.7. |  | 5 - Oplotenie | 0 | 1 |  | 0
2978283 | 1.1.1.3.7.1. | HSV | Práce a dodávky HSV | 0 | 1 |  | 0
2978284 | 1.1.1.3.7.1.1. | 3 | Zvislé a kompletné konštrukcie | 0 | 1 |  | 0
2978285 | 1.1.1.3.7.1.1.1. |  | Osadzovanie stĺpika oceľového pre ploty zo strojného pletiva výšky do 2 m so zabetónovaním do vopred vykopaných dier | 0 | 108 | ks | 0
2978286 | 1.1.1.3.7.1.1.2. |  | Stĺpik. d 48 mm. výška 2 m. výška pletiva 1.5 m. poplastovaný s PVC čiapkou. pre pletivo v rolkách | 0 | 108 | ks | 0
2978287 | 1.1.1.3.7.1.2. | 99 | Presun hmôt HSV | 0 | 1 |  | 0
2978288 | 1.1.1.3.7.1.2.1. |  | Presun hmôt pre obj.8152. 8153.8159.zvislá nosná konštr.z tehál.tvárnic.blokov výšky do 10 m | 0 | 10.441 | t | 0
2978289 | 1.1.1.3.7.2. | PSV | Práce a dodávky PSV | 0 | 1 |  | 0
2978290 | 1.1.1.3.7.2.1. | 767 | Konštrukcie doplnkové kovové | 0 | 1 |  | 0
2978291 | 1.1.1.3.7.2.1.1. |  | Montáž oplotenia strojového pletiva. s výškou do 1.6 m | 0 | 195 | m | 0
2978292 | 1.1.1.3.7.2.1.2. |  | Pletivo pozinkované pletené štvorhranné. oko 60 mm. drôt d 2 mm. vxl 1.6x25 m. bez napínacieho drôtu | 0 | 8 | ks | 0
2978293 | 1.1.1.3.7.2.1.3. |  | Montáž napínacieho drôtu | 0 | 195 | m | 0
2978294 | 1.1.1.3.7.2.1.4. |  | Drôt napínací pozinkovaný d 3.5 mm. dĺžka 78 m | 0 | 3 | ks | 0
2978295 | 1.1.1.3.7.2.1.5. |  | Napinák PVC (biely. zelený) pre napínanie pletiva s napínacím drôtom | 0 | 8 | ks | 0
2978296 | 1.1.1.3.7.2.1.6. |  | Montáž vrát a vrátok k oploteniu osadzovaných na stĺpiky murované alebo betónované. do 2 m2 | 0 | 1 | ks | 0
2978297 | 1.1.1.3.7.2.1.7. |  | Bránka jednokrídlová. šxv 1.0x1.50 m. ZN+PVC. výplň jokel 20x20 mm | 0 | 1 | ks | 0
2978298 | 1.1.1.3.7.2.1.8. |  | Montáž vrát a vrátok k oploteniu osadzovaných na stĺpiky murované alebo betónované. 2-4 m2 | 0 | 1 | ks | 0
2978299 | 1.1.1.3.7.2.1.9. |  | Bránka dvojkrídlová. výplň jokel 25x25 mm. farba RAL | 0 | 1 | ks | 0
2978300 | 1.1.1.3.7.2.1.10. |  | Presun hmôt pre kovové stavebné doplnkové konštrukcie v objektoch výšky do 6 m | 0 | 0.433 | t | 0
2976226 | 1.2. |  | Lehota výstavby | 0 | 1 | počet dní | 0