## ItemPartData
ItemPartID | orderPath | ItemPartTitle | ItemPartCode | BidValue | ItemPartQuantity | ItemPartQuantityType | Total | TypeOfContract | ItemPartDescription
ID | Poradie | Kod | Nazov | Jednotkova cena | Mnozstvo | Merna jednotka | Celkova cena | Typ | Popis
3004778 | 1. |  | Celkové hodnotenie | 0 | 1 |  | 0
3004779 | 1.1. |  | Celková cena v EUR bez DPH (JC) / s DPH (CC) | 5726109.48 | 1.23 |  | 7043114.66
3004781 | 1.1.1. |  | Rekonštrukcia a modernizácia internát Svit | 5726109.48 | 1 |  | 5726109.48
3004782 | 1.1.1.1. |  | Zvyšovanie energetickej hospodárnosti existujúcich verejných budov | 4199828.01 | 1 |  | 4199828.01
3004783 | 1.1.1.1.1. |  | Zateplenie obvodových stien a plášťa budovy | 862013.93 | 1 |  | 862013.93
3004784 | 1.1.1.1.1.1. |  | Úpravy povrchov. podlahy. osadenie | 684410.84 | 1 |  | 684410.84
3004785 | 1.1.1.1.1.1.1. |  | Zakrývanie výplní vnútorných okenných otvorov. predmetov a konštrukcií | 2.07 | 1922 | m2 | 3978.54
3004786 | 1.1.1.1.1.1.2. |  | Príprava vonkajšieho podkladu podhľadov na betónové podklady kontaktným mostíkom | 4.83 | 726.22 | m2 | 3507.64
3004787 | 1.1.1.1.1.1.3. |  | Vonkajšia omietka podhľadov pastovitá silikátová roztieraná. hr. 1.5 mm | 22.08 | 726.22 | m2 | 16034.94
3004788 | 1.1.1.1.1.1.4. |  | Vonkajšia penetrácia podhľadov CEMIX. silikátová farebná pod omietky ušlachtilé. pastovité. silikátové fasádne a fasádne farby. ozn. 2612 alebo ekvivalent | 2.07 | 726.22 | m2 | 1503.28
3004789 | 1.1.1.1.1.1.5. |  | Potiahnutie vonkajších podhľadov sklotextilnou mriežkou s celoplošným prilepením | 11.73 | 261.22 | m2 | 3064.11
3004790 | 1.1.1.1.1.1.6. |  | Príprava vonkajšieho podkladu stien na betónové podklady kontaktným mostíkom | 2.07 | 6308.39 | m2 | 13058.37
3004791 | 1.1.1.1.1.1.7. |  | Príprava vonkajšieho podkladu stien na hladké nenasiakavé podklady adhéznym mostíkom | 4.83 | 79.247 | m2 | 382.76
3004792 | 1.1.1.1.1.1.8. |  | Príprava vonkajšieho podkladu stien penetráciou pod omietky a nátery | 2.07 | 107.785 | m2 | 223.11
3004793 | 1.1.1.1.1.1.9. |  | Príprava vonkajšieho podkladu stien cementovým prednástrekom. hr. 3 mm | 3.45 | 107.785 | m2 | 371.86
3004794 | 1.1.1.1.1.1.10. |  | Vonkajšia omietka stien vápennocementová jadrová (hrubá). hr. 20 mm | 19.8 | 107.785 | m2 | 2134.14
3004795 | 1.1.1.1.1.1.11. |  | Vonkajšia omietka stien pastovitá silikátová roztieraná. hr. 1.5 mm | 19.8 | 6308.39 | m2 | 124906.12
3004796 | 1.1.1.1.1.1.12. |  | Vonkajšia penetrácia stien CEMIX. silikátová farebná pod omietky ušlachtilé. pastovité. silikátové fasádne a fasádne farby. ozn. 2612 alebo ekvivalent | 2.07 | 6308.39 | m2 | 13058.37
3004797 | 1.1.1.1.1.1.13. |  | Potiahnutie vonkajších stien sklotextilnou mriežkou s celoplošným prilepením | 11.73 | 226.545 | m2 | 2657.37
3004798 | 1.1.1.1.1.1.14. |  | Kontaktný zatepľovací systém soklovej alebo vodou namáhanej časti hr. 150 mm. skrutkovacie kotvy | 65.1 | 226.545 | m2 | 14748.08
3004799 | 1.1.1.1.1.1.15. |  | Kontaktný zatepľovací systém z minerálnej vlny hr. 50 mm. skrutkovacie kotvy | 57.28 | 1401.361 | m2 | 80269.96
3004800 | 1.1.1.1.1.1.16. |  | Kontaktný zatepľovací systém z minerálnej vlny hr. 200 mm. skrutkovacie kotvy | 88.56 | 3998.219 | m2 | 354082.27
3004801 | 1.1.1.1.1.1.17. |  | Kontaktný zatepľovací systém podzemných stien hr. 200 mm BAUMIT STAR (EPS-PERIMETER). zatĺkacie kotvy alebo ekvivalent | 88.56 | 67 | m2 | 5933.52
3004802 | 1.1.1.1.1.1.18. |  | Zateplenie stropov bez výstužnej vrstvy z minerálnej vlny hr. 50 mm. lepené | 57.28 | 726.22 | m2 | 41597.88
3004803 | 1.1.1.1.1.1.19. |  | Mazanina z betónu prostého (m3) tr. C 25/30 hr.nad 80 do 120 mm | 202.39 | 10.094 | m3 | 2042.92
3004804 | 1.1.1.1.1.1.20. |  | Výstuž mazanín z betónov (z kameniva) a z ľahkých betónov zo zváraných sietí z drôtov typu KARI | 1711.2 | 0.5 | t | 855.6
3004805 | 1.1.1.1.1.2. |  | Ostatné konštrukcie a práce-búranie | 135708.94 | 1 |  | 135708.94
3004806 | 1.1.1.1.1.2.1. |  | Montáž lešenia ľahkého pracovného radového s podlahami šírky od 0.80 do 1.00 m. výšky do 10 m | 3.04 | 5830.279 | m2 | 17724.05
3004807 | 1.1.1.1.1.2.2. |  | Príplatok za prvý a každý ďalší i začatý mesiac použitia lešenia ľahkého pracovného radového s podlahami šírky od 0.80 do 1.00 m. výšky do 10 m | 2.21 | 11660.558 | m2 | 25769.83
3004808 | 1.1.1.1.1.2.3. |  | Demontáž lešenia ľahkého pracovného radového s podlahami šírky nad 0.80 do 1.00 m. výšky do 10 m | 2.07 | 5830.279 | m2 | 12068.68
3004809 | 1.1.1.1.1.2.4. |  | Ochranná sieť na boku lešenia | 2.07 | 5830.279 | m2 | 12068.68
3004810 | 1.1.1.1.1.2.5. |  | Demontáž ochrannej siete na boku lešenia | 1.24 | 5830.279 | m2 | 7229.55
3004811 | 1.1.1.1.1.2.6. |  | Čistenie fasád tlakovou vodou od prachu. usadenín a pavučín z pojazdnej plošiny | 2.48 | 7016.647 | m2 | 17401.28
3004812 | 1.1.1.1.1.2.7. |  | Hliníkový soklový profil šírky 203 mm | 6.9 | 775.011 | m | 5347.58
3004813 | 1.1.1.1.1.2.8. |  | Hliníkový rohový ochranný profil s integrovanou mriežkou | 2.07 | 3530 | m | 7307.1
3004814 | 1.1.1.1.1.2.9. |  | Montáž hniezdnej búdky na budovy pre vtáctvo z polystyrénu s 1 až 3 komorami | 75.9 | 10 | ks | 759
3004815 | 1.1.1.1.1.2.10. |  | Hniezdna búdka pre vtáky z XPS trojkomorová pre dážďovníky. polystyrén. šxvxhr 1000x150x160 mm | 200.1 | 10 | ks | 2001
3004816 | 1.1.1.1.1.2.11. |  | Montáž búdky na budovy pre netopiere z polystyrénu s 2 a viac komorami | 103.5 | 4 | ks | 414
3004817 | 1.1.1.1.1.2.12. |  | Búdka pre netopiere z XPS dvojkomorová. polystyrén. šxvxhr 1000x500x100 mm | 324.3 | 4 | ks | 1297.2
3004818 | 1.1.1.1.1.2.13. |  | Nasadzovacia lišta (okapnička) na soklový profil s integrovanou mriežkou | 3.86 | 775.011 | m | 2991.54
3004819 | 1.1.1.1.1.2.14. |  | Spojovací kus na soklový profil | 1.1 | 50 | m | 55
3004820 | 1.1.1.1.1.2.15. |  | Okenný a dverový začisťovací profil | 2.48 | 2510.98 | m | 6227.23
3004821 | 1.1.1.1.1.2.16. |  | Nadokenný profil so skrytou okapničkou | 2.76 | 260.099 | m | 717.87
3004822 | 1.1.1.1.1.2.17. |  | Parapetný profil s integrovanou sieťovinou | 2.76 | 260.099 | m | 717.87
3004823 | 1.1.1.1.1.2.18. |  | Dilatačný profil univerzálny (priebežný/rohový) | 11.73 | 350 | m | 4105.5
3004824 | 1.1.1.1.1.2.19. |  | Zátka krycia dilatačná - univerzálna | 1.66 | 350 | m | 581
3004825 | 1.1.1.1.1.2.20. |  | Profil rohový pre vytvorenie soklu bez tepelných mostov pre hr. izolantu viac ako 200 mm (plastový) | 5.52 | 775.011 | m | 4278.06
3004826 | 1.1.1.1.1.2.21. |  | Búranie podkladov pod dlažby. liatych dlažieb a mazanín.betón.liaty asfalt hr.nad 100 mm. plochy nad 4 m2 -2.20000t | 165.6 | 10.094 | m3 | 1671.57
3004827 | 1.1.1.1.1.2.22. |  | Odsekanie a odobratie obkladov stien z obkladačiek vnútorných vrátane podkladovej omietky nad 2 m2. -0.06800t | 16.56 | 107.785 | m2 | 1784.92
3004828 | 1.1.1.1.1.2.23. |  | Odvoz sutiny a vybúraných hmôt na skládku do 1 km | 18.22 | 29.767 | t | 542.35
3004829 | 1.1.1.1.1.2.24. |  | Odvoz sutiny a vybúraných hmôt na skládku za každý ďalší 1 km | 1.82 | 893.01 | t | 1625.28
3004830 | 1.1.1.1.1.2.25. |  | Vnútrostavenisková doprava sutiny a vybúraných hmôt do 10 m | 13.66 | 29.767 | t | 406.62
3004831 | 1.1.1.1.1.2.26. |  | Poplatok za skládku - betón. tehly. dlaždice. obkladačky a keramika (17 01). ostatné | 20.7 | 29.767 | t | 616.18
3004832 | 1.1.1.1.1.3. |  | Presun hmôt HSV | 2795.64 | 1 |  | 2795.64
3004833 | 1.1.1.1.1.3.1. |  | Presun hmôt pre budovy (801. 803. 812). zvislá konštr. z tehál. tvárnic. z kovu výšky do 36 m | 5 | 559.128 | t | 2795.64
3004834 | 1.1.1.1.1.4. |  | Práce a dodávky PSV | 36366.11 | 1 |  | 36366.11
3004835 | 1.1.1.1.1.4.1. |  | Ústredné kúrenie - kotolne | 1014.3 | 1 |  | 1014.3
3004836 | 1.1.1.1.1.4.1.1. |  | Demontáž nerezového komína dvojplášťového od DN 150 do DN 200. -0.011 t | 48.3 | 21 | m | 1014.3
3004837 | 1.1.1.1.1.4.2. | 762 | Konštrukcie tesárske | 11579.82 | 1 |  | 11579.82
3004838 | 1.1.1.1.1.4.2.1. |  | Montáž drevených stien a priečok z fošní. hranolov. hranolkov s prierezovou plochou 100 cm2 | 25.53 | 317.88 | m | 8115.48
3004839 | 1.1.1.1.1.4.2.2. |  | Dosky a fošne z mäkkého reziva neopracované neomietané akosť I | 966 | 3.497 | m3 | 3378.1
3004840 | 1.1.1.1.1.4.2.3. |  | Presun hmôt pre konštrukcie tesárske v objektoch výšky do 12 m | 44.16 | 1.953 | t | 86.24
3004841 | 1.1.1.1.1.4.3. | 766 | Konštrukcie stolárske | 13109.44 | 1 |  | 13109.44
3004842 | 1.1.1.1.1.4.3.1. |  | Montáž drevených stien plných. s výplňou palubovkou alebo preglejkou. v. do 2.75 m | 66.24 | 79.247 | m2 | 5249.32
3004843 | 1.1.1.1.1.4.3.2. |  | Dosky a fošne z mäkkého reziva neopracované neomietané akosť I | 966 | 7.937 | m3 | 7667.14
3004844 | 1.1.1.1.1.4.3.3. |  | Presun hmot pre konštrukcie stolárske v objektoch výšky nad 6 do 12 m | 44.16 | 4.37 | t | 192.98
3004845 | 1.1.1.1.1.4.4. |  | Konštrukcie doplnkové kovové | 6621.15 | 1 |  | 6621.15
3004846 | 1.1.1.1.1.4.4.1. |  | Montáž rebríkov do muriva s vodovodnou ochrannou rúrkou | 270.48 | 17.3 | m | 4679.3
3004847 | 1.1.1.1.1.4.4.2. |  | Oceľ | 1669.8 | 0.172 | t | 287.21
3004848 | 1.1.1.1.1.4.4.3. |  | Výroba atypického výrobku - rebríka | 9.62 | 172 | kg | 1654.64
3004849 | 1.1.1.1.1.4.5. |  | Nátery | 4041.4 | 1 |  | 4041.4
3004850 | 1.1.1.1.1.4.5.1. |  | Žiarové zinkovanie | 1.51 | 172 | kg | 259.72
3004851 | 1.1.1.1.1.4.5.2. |  | Nátery tesárskych konštrukcií aplikované striekaním. preventívna impregnácia proti drevokaznému hmyzu a hubám | 18.08 | 173.74 | m2 | 3141.22
3004852 | 1.1.1.1.1.4.5.3. |  | Opieskovanie stĺpov. sanácia. murárske vyspravenie a finálny náter oceľových stĺpov v exteriéri | 640.46 | 1 | sub | 640.46
3004853 | 1.1.1.1.1.5. |  | Hodinové zúčtovacie sadzby | 2732.4 | 1 |  | 2732.4
3004854 | 1.1.1.1.1.5.1. |  | Stavebno montážne práce menej náročne. pomocné alebo manupulačné (Tr. 1) v rozsahu viac ako 8 hodín | 16.56 | 15 | hod | 248.4
3004855 | 1.1.1.1.1.5.2. |  | Environmentálny stavebný dozor – obhliadka objektu. vysťahovanie netopierov z objektu. pravidelná kontrola realizácie opatrení. poradenstvo. komunikácia s orgánom ochrany prírody. vydanie potvrdenia pre kolaudačné účely. cestovné náklady | 2484 | 1 | sub | 2484
3004856 | 1.1.1.1.2. |  | 1.2 - Zateplenie / výmena strechy | 601388.13 | 1 |  | 601388.13
3004857 | 1.1.1.1.2.1. | 9 | Ostatné konštrukcie a práce-búranie | 66257.45 | 1 |  | 66257.45
3004858 | 1.1.1.1.2.1.1. |  | Búranie muriva alebo vybúranie otvorov plochy nad 4 m2 nadzákladového z tehál cementových. na maltu cementovú. -2.000 t | 37.26 | 22.791 | m3 | 849.19
3004859 | 1.1.1.1.2.1.2. |  | Odstránenie násypu pod podlahami alebo na strechách. hr.nad 200 mm. -1.40000t | 23.46 | 174.196 | m3 | 4086.64
3004860 | 1.1.1.1.2.1.3. |  | Rezanie konštrukcií zo železobetónu hr. panelu 200 mm stenovou pílou -0.02400t | 89.7 | 75.48 | m | 6770.56
3004861 | 1.1.1.1.2.1.4. |  | Plastový sklz na stavebnú sutinu výšky do 10 m | 4.14 | 381 | ks | 1577.34
3004862 | 1.1.1.1.2.1.5. |  | Príplatok k cene za každý ďalší meter výšky | 16.56 | 24 | m | 397.44
3004863 | 1.1.1.1.2.1.6. |  | Demontáž sklzu na stavebnú sutinu výšky do 30 m | 11.04 | 32 | m | 353.28
3004864 | 1.1.1.1.2.1.7. |  | Odvoz sutiny a vybúraných hmôt na skládku do 1 km | 2.48 | 381.202 | t | 945.38
3004865 | 1.1.1.1.2.1.8. |  | Odvoz sutiny a vybúraných hmôt na skládku za každý ďalší 1 km | 0.28 | 11436.06 | t | 3202.1
3004866 | 1.1.1.1.2.1.9. |  | Vnútrostavenisková doprava sutiny a vybúraných hmôt do 10 m | 5.24 | 381.202 | t | 1997.5
3004867 | 1.1.1.1.2.1.10. |  | Poplatok za skládku - betón. tehly. dlaždice. obkladačky a keramika (17 01). ostatné | 27.05 | 45.582 | t | 1232.99
3004868 | 1.1.1.1.2.1.11. |  | Poplatok za skládku - drevo. sklo. plasty (17 02 ). ostatné | 112.06 | 50.095 | t | 5613.65
3004869 | 1.1.1.1.2.1.12. |  | Poplatok za skládku - bitúmenové zmesi. uholný decht. dechtové výrobky (17 03). ostatné | 138 | 284.132 | t | 39210.22
3004870 | 1.1.1.1.2.1.13. |  | Poplatok za skládku - kovy (meď. bronz. mosadz atď.) (17 04 ). ostatné | 13.8 | 1.533 | t | 21.16
3004871 | 1.1.1.1.2.2. | HSV | Práce a dodávky HSV | 61574.15 | 1 |  | 61574.15
3004872 | 1.1.1.1.2.2.1. | 1 | Zemné práce | 41838.04 | 1 |  | 41838.04
3004873 | 1.1.1.1.2.2.1.1. |  | Výsadba vegetatívnych častí rastlín do 50 ks/m2 pre zelené strechy do 5° | 143.31 | 164.84 | m2 | 23623.22
3004874 | 1.1.1.1.2.2.1.2. |  | Sadenica trvaliek pre zelené strechy | 2.21 | 8242 | ks | 18214.82
3004875 | 1.1.1.1.2.2.2. | 3 | Zvislé a kompletné konštrukcie | 6674.94 | 1 |  | 6674.94
3004876 | 1.1.1.1.2.2.2.1. |  | Murivo nosné (m3) z tvárnic YTONG Univerzal hr. 250 mm P3-450 PD. na MVC a maltu YTONG (250x249x599) alebo ekvivalent | 199.35 | 21.458 | m3 | 4277.65
3004877 | 1.1.1.1.2.2.2.2. |  | Priečky z tehál pálených POROTHERM 14 Profi P 8 brúsených. na maltu POROTHERM Profi (140x500x249) alebo ekvivalent | 71.76 | 33.407 | m2 | 2397.29
3004878 | 1.1.1.1.2.2.3. | 4 | Vodorovné konštrukcie | 660.67 | 1 |  | 660.67
3004879 | 1.1.1.1.2.2.3.1. |  | Betón stužujúcich pásov a vencov železový tr. C 25/30 | 202.39 | 0.868 | m3 | 175.67
3004880 | 1.1.1.1.2.2.3.2. |  | Debnenie bočníc stužujúcich pásov a vencov vrátane vzpier zhotovenie | 27.6 | 11.578 | m2 | 319.55
3004881 | 1.1.1.1.2.2.3.3. |  | Debnenie bočníc stužujúcich pásov a vencov vrátane vzpier odstránenie | 6.9 | 11.578 | m2 | 79.89
3004882 | 1.1.1.1.2.2.3.4. |  | Výstuž stužujúcich pásov a vencov z betonárskej ocele B500 (10505) | 1711.2 | 0.05 | t | 85.56
3004883 | 1.1.1.1.2.2.4. | 6 | Úpravy povrchov. podlahy. osadenie | 10426.81 | 1 |  | 10426.81
3004884 | 1.1.1.1.2.2.4.1. |  | Násyp - ochranná krycia vrstva z praného kameniva s utlačením a urovnaním povrchu pre obrátené ploché strechy | 142.25 | 47.169 | m3 | 6709.79
3004885 | 1.1.1.1.2.2.4.2. |  | Násyp - vegetačná vrstva zo substrátu s utlačením a urovnaním povrchu pre zelené strechy do 5° | 281.87 | 13.187 | m3 | 3717.02
3004886 | 1.1.1.1.2.2.5. | 99 | Presun hmôt HSV | 1973.69 | 1 |  | 1973.69
3004887 | 1.1.1.1.2.2.5.1. |  | Presun hmôt pre budovy (801. 803. 812). zvislá konštr. z tehál. tvárnic. z kovu výšky do 36 m | 14.74 | 133.9 | t | 1973.69
3004888 | 1.1.1.1.2.3. | 712 | Izolácie striech. povlakové krytiny | 67744.48 | 1 |  | 67744.48
3004889 | 1.1.1.1.2.3.1. |  | Zhotovenie parozábrany pre strechy ploché do 10° | 1.7 | 832.486 | m2 | 1415.23
3004890 | 1.1.1.1.2.3.2. |  | Pás asfaltový SBS vystužený PES rohožou vystuženou skleneným vláknom. na vrchnej strane s ochrannou PP fóliou. na spodnej strane s profilovaným povrchom s ochrannou PE fóliou | 9.33 | 957.359 | m2 | 8932.16
3004891 | 1.1.1.1.2.3.3. |  | Zhotovenie povlakovej krytiny striech plochých do 10° za studena asfaltovým lakom | 1.64 | 832.486 | m2 | 1365.28
3004892 | 1.1.1.1.2.3.4. |  | Lak asfaltový ALT-RENOLAK SN v sudoch alebo ekvivalent | 3816.96 | 0.832 | t | 3175.71
3004893 | 1.1.1.1.2.3.5. |  | Zhotovenie povlakovej krytiny striech plochých do 10°PVC-P fóliou položenou voľne so zvarením spoju | 9.66 | 863.342 | m2 | 8339.88
3004894 | 1.1.1.1.2.3.6. |  | Čistič - doplnok k fóliovým systémom | 26.98 | 35 | ks | 944.3
3004895 | 1.1.1.1.2.3.7. |  | Zálievka pre poisťovanie tesnosti zvarov fóliou z PVC-P | 22.18 | 6.907 | kg | 153.2
3004896 | 1.1.1.1.2.3.8. |  | Hydroizolačná fólia PVC-P hr. 1.5 mm izolácia plochých striech | 9.66 | 992.843 | m2 | 9590.86
3004897 | 1.1.1.1.2.3.9. |  | Zhotovenie povlakovej krytiny striech plochých do 10° nopovou fóliou HDPE položenou voľne pre vegetačné strechy | 5.49 | 164.84 | m2 | 904.97
3004898 | 1.1.1.1.2.3.10. |  | Profilovaná fólia s nakašírovanou geotextíliou pre vegetačné strechy. výška nopov 20 mm. pevnosť v tlaku 200 kN/m2 | 17.39 | 189.566 | m2 | 3296.55
3004899 | 1.1.1.1.2.3.11. |  | Odstránenie povlakovej krytiny na strechách šikmých do 30° dvojvrstvovej. -0.01000t | 4.14 | 1829.891 | m2 | 7575.75
3004900 | 1.1.1.1.2.3.12. |  | Detaily k PVC-P fóliam preplátanie spojov | 2.39 | 399.792 | m | 955.5
3004901 | 1.1.1.1.2.3.13. |  | Hydroizolačná fólia PVC-P hr. 2.0 mm izolácia plochých striech | 12.06 | 69.164 | m2 | 834.12
3004902 | 1.1.1.1.2.3.14. |  | Detaily k PVC-P fóliam osadenie hotovej strešnej vpuste | 12.12 | 7 | ks | 84.84
3004903 | 1.1.1.1.2.3.15. |  | Strešná vpusť pre PVC-P fólie. priemer 100 mm. dĺ. 400 mm | 18.06 | 7 | ks | 126.42
3004904 | 1.1.1.1.2.3.16. |  | Rozperný nit 6x30 mm do betónu. hliníkový | 0.22 | 35 | ks | 7.7
3004905 | 1.1.1.1.2.3.17. |  | Detaily k PVC-P fóliam zaizolovanie kruhového prestupu 101 – 250 mm | 62.65 | 20 | ks | 1253
3004906 | 1.1.1.1.2.3.18. |  | Hydroizolačná fólia PVC-P hr. 2.0 mm izolácia plochých striech | 12.06 | 5.7 | m2 | 68.74
3004907 | 1.1.1.1.2.3.19. |  | Detaily k PVC-P fóliam osadenie vetracích komínkov | 9.91 | 55 | ks | 545.05
3004908 | 1.1.1.1.2.3.20. |  | Hydroizolačná fólia PVC-P hr. 2.0 mm izolácia plochých striech | 12.06 | 22 | m2 | 265.32
3004909 | 1.1.1.1.2.3.21. |  | Odvetrávací komín pre PVC-P fólie. výška 225 mm. priemer 75 mm | 11.79 | 55 | ks | 648.45
3004910 | 1.1.1.1.2.3.22. |  | Rozperný nit 6x30 mm do betónu. hliníkový | 0.22 | 275 | ks | 60.5
3004911 | 1.1.1.1.2.3.23. |  | Zhotovenie flekov v rohoch na povlakovej krytine z PVC-P fólie | 14.95 | 14 | ks | 209.3
3004912 | 1.1.1.1.2.3.24. |  | Hydroizolačná fólia PVC-P hr. 2.0 mm izolácia plochých striech | 12.06 | 0.56 | m2 | 6.75
3004913 | 1.1.1.1.2.3.25. |  | Detaily k termoplastom všeobecne. ukončujúci profil na stene tvaru "Z" pri ukončení z HPP rš 200 mm | 30.51 | 37.852 | m | 1154.86
3004914 | 1.1.1.1.2.3.26. |  | Rozperný nit 6x30 mm do betónu. hliníkový | 0.22 | 303 | ks | 66.66
3004915 | 1.1.1.1.2.3.27. |  | Detaily k termoplastom všeobecne. oplechovanie okraja odkvapovou záveternou lištou z hrubopolpast. plechu RŠ 200 mm | 34.18 | 10 | m | 341.8
3004916 | 1.1.1.1.2.3.28. |  | Rozperný nit 6x30 mm do betónu. hliníkový | 0.22 | 80 | ks | 17.6
3004917 | 1.1.1.1.2.3.29. |  | Položenie geotextílie vodorovne alebo zvislo na strechy ploché do 10° | 1.17 | 832.486 | m2 | 974.01
3004918 | 1.1.1.1.2.3.30. |  | Geotextília polypropylénová netkaná 500 g/m2 | 2.97 | 957.359 | m2 | 2843.36
3004919 | 1.1.1.1.2.3.31. |  | Položenie geotextílie vodorovne alebo zvislo na strechy ploché do 10° | 1.17 | 103.28 | m2 | 120.84
3004920 | 1.1.1.1.2.3.32. |  | Geotextília polypropylénová netkaná 300 g/m2 | 1.97 | 118.772 | m2 | 233.98
3004921 | 1.1.1.1.2.3.33. |  | Osadenie ochrannej kačírkovej lišty tvaru L natavením na hydroizoláciu pre zelené strechy | 17.88 | 10 | m | 178.8
3004922 | 1.1.1.1.2.3.34. |  | Lišta kačírková dierovaná hliníková tvaru L pre zelené strechy. hrúbky 1 mm. vxšxl 100x120x2500 mm | 20.08 | 10.2 | m | 204.82
3004923 | 1.1.1.1.2.3.35. |  | Vykonanie ihlovej skúšky striech z povlakových krytín. fólií | 1.1 | 667.646 | m2 | 734.41
3004924 | 1.1.1.1.2.3.36. |  | Montáž podkladnej konštrukcie z OSB dosiek na atike šírky 311 - 410 mm pod klampiarske konštrukcie | 20.84 | 32.62 | m | 679.8
3004925 | 1.1.1.1.2.3.37. |  | Rozperný nit 6x30 mm do betónu. hliníkový | 0.22 | 261 | ks | 57.42
3004926 | 1.1.1.1.2.3.38. |  | Doska OSB nebrúsená hr. 22 mm | 18 | 13.374 | m2 | 240.73
3004927 | 1.1.1.1.2.3.39. |  | Montáž podkladnej konštrukcie z OSB dosiek na atike šírky 411 - 620 mm pod klampiarske konštrukcie | 20.85 | 121.596 | m | 2535.28
3004928 | 1.1.1.1.2.3.40. |  | Rozperný nit 6x30 mm do betónu. hliníkový | 0.22 | 973 | ks | 214.06
3004929 | 1.1.1.1.2.3.41. |  | Doska OSB nebrúsená hr. 18 mm | 17.8 | 75.39 | m2 | 1341.94
3004930 | 1.1.1.1.2.3.42. |  | Montáž podkladnej konštrukcie z OSB dosiek na atike šírky 801 - 1000 mm pod klampiarske konštrukcie | 21 | 103.28 | m | 2168.88
3004931 | 1.1.1.1.2.3.43. |  | Rozperný nit 6x30 mm do betónu. hliníkový | 0.22 | 826 | ks | 181.72
3004932 | 1.1.1.1.2.3.44. |  | Doska OSB nebrúsená hr. 22 mm | 18 | 108.444 | m2 | 1951.99
3004933 | 1.1.1.1.2.3.45. |  | Presun hmôt pre izoláciu povlakovej krytiny v objektoch výšky nad 24 do 36 m | 75.67 | 9.805 | t | 741.94
3004934 | 1.1.1.1.2.4. | 713 | Izolácie tepelné | 156855.49 | 1 |  | 156855.49
3004935 | 1.1.1.1.2.4.1. |  | Tepelná fúkaná izolácia zo sklenej vlny vodorovných konštrukcií do dutiny hrúbky od 250 do 400 mm alebo ekvivalent | 112.83 | 112.43 | m3 | 12685.48
3004936 | 1.1.1.1.2.4.2. |  | Montáž tepelnej izolácie striech plochých do 10° minerálnou vlnou. dvojvrstvová kladenými voľne | 4.47 | 754.457 | m2 | 3372.42
3004937 | 1.1.1.1.2.4.3. |  | Doska 200x1200x2000 mm izolácia z kamennej vlny vhodná pre zateplenie plochých striech | 26.69 | 1539.09 | m2 | 41078.31
3004938 | 1.1.1.1.2.4.4. |  | Montáž tepelnej izolácie striech plochých do 10° minerálnou vlnou. dvojvrstvová kladenými voľne | 4.47 | 303.806 | m2 | 1358.01
3004939 | 1.1.1.1.2.4.5. |  | Doska z minerálnej vlny hr. 200 mm. izolácia pre zateplenie plochých striech | 24.41 | 619.764 | m2 | 15128.44
3004940 | 1.1.1.1.2.4.6. |  | Montáž tepelnej izolácie striech plochých do 10° spádovými doskami z polystyrénu v jednej vrstve | 3.15 | 874.017 | m2 | 2753.15
3004941 | 1.1.1.1.2.4.7. |  | Doska spádová EPS. pevnosť v tlaku 150 kPa. šedý polystyrén pre vyspádovanie plochých striech | 159.64 | 89.15 | m3 | 14231.91
3004942 | 1.1.1.1.2.4.8. |  | Montáž tepelnej izolácie striech plochých do 10° - atikové kliny z polystyrénu | 2.57 | 200.398 | m | 515.02
3004943 | 1.1.1.1.2.4.9. |  | Doska spádová EPS. pevnosť v tlaku 100 kPa. šedý polystyrén pre vyspádovanie plochých striech | 133.92 | 2.405 | m3 | 322.08
3004944 | 1.1.1.1.2.4.10. |  | Montáž tepelnej izolácie striech plochých do 10° PIR doskami. rozloženej v jednej vrstve. prikotvením | 3.15 | 941.207 | m2 | 2964.8
3004945 | 1.1.1.1.2.4.11. |  | Doska tepelnoizolačná BauderPIR FA. obojstranná hliníková krycia vrstva. polodrážka. hr. 80 mm. 2400x1200 mm. pre ploché strechy alebo ekvivalent | 23.98 | 960.031 | m2 | 23021.54
3004946 | 1.1.1.1.2.4.12. |  | Kotviaci prvok 4.8x100 mm do trapézového plechu. oceľový | 0.15 | 2824 | ks | 423.6
3004947 | 1.1.1.1.2.4.13. |  | Montáž tepelnej izolácie na atiku z XPS prikotvením | 9.88 | 146.878 | m2 | 1451.15
3004948 | 1.1.1.1.2.4.14. |  | Doska XPS 300 hr. 30 mm. zakladanie stavieb. podlahy. obrátené ploché strechy | 9.4 | 149.816 | m2 | 1408.27
3004949 | 1.1.1.1.2.4.15. |  | Kotviaci prvok 4.8x100 mm do trapézového plechu. oceľový | 0.15 | 441 | ks | 66.15
3004950 | 1.1.1.1.2.4.16. |  | Montáž tepelnej izolácie hr. od 10 cm striech šikmých medzi a pod krokvy. s parozábranou. prichytená latami | 9.73 | 313.574 | m2 | 3051.08
3004951 | 1.1.1.1.2.4.17. |  | Doska z minerálnej vlny hr. 100 mm. izolácia pre šikmé strechy. nezaťažené stropy. priečky | 10.76 | 319.845 | m2 | 3441.53
3004952 | 1.1.1.1.2.4.18. |  | Montáž tepelnej izolácie hr. nad 10 cm striech šikmých medzi a pod krokvy. s parozábranou. prichytená latami | 10.35 | 941.207 | m2 | 9741.49
3004953 | 1.1.1.1.2.4.19. |  | Doska z minerálnej vlny hr. 200 mm. izolácia pre šikmé strechy. nezaťažené stropy. priečky | 14.02 | 960.031 | m2 | 13459.63
3004954 | 1.1.1.1.2.4.20. |  | Napojenie paronepriepustnej fólie lepiacim tmelom na ohraničujúce konštrukcie | 6.36 | 103.28 | m | 656.86
3004955 | 1.1.1.1.2.4.21. |  | Poistná zálievka | 5.73 | 103.28 | m | 591.79
3004956 | 1.1.1.1.2.4.22. |  | Presun hmôt pre izolácie tepelné v objektoch výšky nad 24 m do 36 m | 79.31 | 64.718 | t | 5132.78
3004957 | 1.1.1.1.2.5. | 762 | Konštrukcie tesárske | 33274.94 | 1 |  | 33274.94
3004958 | 1.1.1.1.2.5.1. |  | Montáž debnenia stien z hrubých dosiek hr. do 32 mm na záklopku. žalúziu alebo kratinami | 3.96 | 941.207 | m2 | 3727.18
3004959 | 1.1.1.1.2.5.2. |  | Dosky a fošne z mäkkého reziva neopracované neomietané akosť I | 509.62 | 33.13 | m3 | 16883.71
3004960 | 1.1.1.1.2.5.3. |  | Demontáž viazaných konštrukcií krovov so sklonom do 60°. prierezovej plochy 120 - 224 cm2. -0.01400 t | 4.29 | 1559.344 | m | 6689.59
3004961 | 1.1.1.1.2.5.4. |  | Demontáž záklopov stropov vrchných. zapustených z hrubých dosiek hr. do 32 mm. -0.01400 t | 2.3 | 1829.891 | m2 | 4208.75
3004962 | 1.1.1.1.2.5.5. |  | Presun hmôt pre konštrukcie tesárske v objektoch výšky od 12 do 24 m | 96.9 | 18.222 | t | 1765.71
3004963 | 1.1.1.1.2.6. | 764 | Konštrukcie klampiarske | 168247.19 | 1 |  | 168247.19
3004964 | 1.1.1.1.2.6.1. |  | Výstužný U profil - atika | 48.3 | 154.216 | m | 7448.63
3004965 | 1.1.1.1.2.6.2. |  | Podkladný C profil - atika | 48.3 | 154.216 | m | 7448.63
3004966 | 1.1.1.1.2.6.3. |  | Kricí plech - atika | 48.3 | 154.216 | m | 7448.63
3004967 | 1.1.1.1.2.6.4. |  | Hrebenáč oblý s prevetrávacím pásom pozink farebný. r.š. do 410 mm. sklon strechy do 30° | 52.43 | 36.95 | m | 1937.29
3004968 | 1.1.1.1.2.6.5. |  | Čelo hrebenáča - štít pozink farebný. sklon strechy do 30° | 7.59 | 2 | ks | 15.18
3004969 | 1.1.1.1.2.6.6. |  | Odkvapové lemovanie pozink farebný. r.š. do 250 mm. sklon strechy do 30° | 33.47 | 75.48 | m | 2526.32
3004970 | 1.1.1.1.2.6.7. |  | Lapač snehu sedlový pozink farebný. r.š. do 307 mm. sklon strechy od 30° do 45° | 33.04 | 75.48 | m | 2493.86
3004971 | 1.1.1.1.2.6.8. |  | Štítové lemovanie pozink farebný. r.š. do 370 mm. sklon strechy 30° od 45° | 44.24 | 48.88 | m | 2162.45
3004972 | 1.1.1.1.2.6.9. |  | Strešný prestup - prechodka pre profilované krytiny. rúry s priemerom 75-160 mm. sklon strechy nad 30° do 45° | 165.6 | 10 | ks | 1656
3004973 | 1.1.1.1.2.6.10. |  | Pás vetrací hrebeňa a nárožia. šírky do 380 mm | 10.35 | 37.74 | m | 390.61
3004974 | 1.1.1.1.2.6.11. |  | Manžeta tesniaca gumová nedelená na prestup rúr a káblov. priemer do 100 mm | 44.85 | 10 | ks | 448.5
3004975 | 1.1.1.1.2.6.12. |  | Falcovaný pozinkovaný lakovaný plech | 48.73 | 941.207 | m2 | 45865.02
3004976 | 1.1.1.1.2.6.13. |  | Oplechovanie šikmej strechy. napojenie na štítovú stenu - de3 | 62.1 | 2.458 | m | 152.64
3004977 | 1.1.1.1.2.6.14. |  | Oplechovanie kidžie pri stene - de6 | 24.84 | 84.687 | m | 2103.63
3004978 | 1.1.1.1.2.6.15. |  | Ukončovacia okrajová lišta - de13 | 24.84 | 1.006 | m | 24.99
3004979 | 1.1.1.1.2.6.16. |  | Ukončovák - de8 | 30.36 | 49.778 | m | 1511.26
3004980 | 1.1.1.1.2.6.17. |  | Lemovanie z pozinkovaného farbeného PZf plechu. múrov na plochých strechách r.š. 250 mm | 44.85 | 7.471 | m | 335.07
3004981 | 1.1.1.1.2.6.18. |  | Hrana strechy nad balkonmi | 35.05 | 5.437 | m | 190.57
3004982 | 1.1.1.1.2.6.19. |  | Klampiarsky prvok v tvare L ba loďzie | 54.51 | 103.28 | m | 5629.79
3004983 | 1.1.1.1.2.6.20. |  | Snehové zachytávače z pozinkovaného farebného PZf plechu. dvojradové | 66.93 | 84.51 | m | 5656.25
3004984 | 1.1.1.1.2.6.21. |  | Demontáž žľabov pododkvap. štvorhranných rovných. oblúkových. do 30° rš 250 a 330 mm. -0.00347t | 1.99 | 226.91 | m | 451.55
3004985 | 1.1.1.1.2.6.22. |  | Žľaby z pozinkovaného farbeného PZf plechu. pododkvapové polkruhové r.š. 250 mm | 54.23 | 226.91 | m | 12305.33
3004986 | 1.1.1.1.2.6.23. |  | Žľab šikmej strechy - de9 | 75.21 | 4.9 | m | 368.53
3004987 | 1.1.1.1.2.6.24. |  | Žľab šikmej strchy nad telocvičňou - Pp0. Pp1 | 75.21 | 2.631 | m | 197.88
3004988 | 1.1.1.1.2.6.25. |  | Kotlík kónický z pozinkovaného farbeného PZf plechu. pre rúry s priemerom od 100 do 125 mm | 36.71 | 17 | ks | 624.07
3004989 | 1.1.1.1.2.6.26. |  | Demontáž strešného okna a poklopu na krytine vlnitej a korýt.. alebo hlad. a drážk. do 30st. -0.02000t | 2.91 | 7 | ks | 20.37
3004990 | 1.1.1.1.2.6.27. |  | Podkladový pás z pozinkovaného farbeného PZf plechu. r.š. 330 mm. hr. plechu 0.8 mm | 43.8 | 257.469 | m | 11277.14
3004991 | 1.1.1.1.2.6.28. |  | Oplechovanie muriva a atík z pozinkovaného farbeného PZf plechu. vrátane rohov r.š. 400 mm | 44.15 | 32.62 | m | 1440.17
3004992 | 1.1.1.1.2.6.29. |  | Oplechovanie muriva a atík z pozinkovaného farbeného PZf plechu. vrátane rohov r.š. 600 mm | 55.19 | 121.596 | m | 6710.88
3004993 | 1.1.1.1.2.6.30. |  | Celoplošné lepenie oplechovania muriva a atík z pozinkovaného farbeného PZf plechu. vrátane rohov | 100.67 | 103.28 | m2 | 10397.2
3004994 | 1.1.1.1.2.6.31. |  | Demontáž odpadových rúr štvorcových so stranou 100 mm. -0.00338t | 1.67 | 179.152 | m | 299.18
3004995 | 1.1.1.1.2.6.32. |  | Montáž kruhovej odbočky z pozinkovaného farbeného PZf plechu. pre zvodové rúry s priemerom 80 - 150 mm | 10.34 | 43 | ks | 444.62
3004996 | 1.1.1.1.2.6.33. |  | Odbočka zvodová pozink farebný ZO 120/80. KJG alebo ekvivalent | 27.5 | 43 | ks | 1182.5
3004997 | 1.1.1.1.2.6.34. |  | Zvodové rúry z pozinkovaného farbeného PZf plechu. kruhové priemer 100 mm | 54.23 | 92.05 | m | 4991.87
3004998 | 1.1.1.1.2.6.35. |  | Zvodové rúry z pozinkovaného farbeného PZf plechu. kruhové priemer 120 mm | 69.65 | 87.102 | m | 6066.65
3004999 | 1.1.1.1.2.6.36. |  | Zachytávač nečistôt Lindab Rainline Elite alebo ekvivalent | 19.06 | 10 | ks | 190.6
3005000 | 1.1.1.1.2.6.37. |  | Kontaktná paropriepustná fólia pod strešnú krytinu. plošná hmotnosť 140 g/m2 | 6.9 | 2186.22 | m2 | 15084.92
3005001 | 1.1.1.1.2.6.38. |  | Presun hmôt pre konštrukcie klampiarske v objektoch výšky nad 24 do 36 m | 142.8 | 5.241 | t | 748.41
3005002 | 1.1.1.1.2.7. | 766 | Konštrukcie stolárske | 9715.02 | 1 |  | 9715.02
3005003 | 1.1.1.1.2.7.1. |  | Demontáž drevených stien plných. -0.01695t | 5.22 | 40.937 | m2 | 213.69
3005004 | 1.1.1.1.2.7.2. |  | Montáž okna strešného VELUX. veľkosť okna 78x140 cm so zatepľovacou sadou. parozábranou a lemovaním alebo ekvivalent | 248.4 | 8 | ks | 1987.2
3005005 | 1.1.1.1.2.7.3. |  | Strešné okno drevené kyvné VELUX GLL 1064B MK08. šxv 780x1400 mm s kľučkou alebo ekvivalent | 599.97 | 8 | ks | 4799.76
3005006 | 1.1.1.1.2.7.4. |  | Lemovanie hliníkové VELUX EDW MK08 1000. šxv 780x1400 mm bez zatepľovacej sady. pre profilovanú strešnú krytinu do 120 mm alebo ekvivalent | 186.96 | 8 | ks | 1495.68
3005007 | 1.1.1.1.2.7.5. |  | Manžeta z parotesnej fólie VELUX BBX MK08. šxv 780x1400 mm alebo ekvivalent | 53.97 | 8 | ks | 431.76
3005008 | 1.1.1.1.2.7.6. |  | Úprava ostenia okien pri zateplenom podkroví. TI hr. do 200 mm. parozábrana | 24.84 | 31.68 | m | 786.93
3005009 | 1.1.1.1.2.8. | 783 | Nátery | 13536.32 | 1 |  | 13536.32
3005010 | 1.1.1.1.2.8.1. |  | Nátery tesárskych konštrukcií aplikované striekaním. preventívna impregnácia proti drevokaznému hmyzu a hubám | 6.76 | 2002.414 | m2 | 13536.32
3005011 | 1.1.1.1.2.9. | PSV | Práce a dodávky PSV | 24183.09 | 1 |  | 24183.09
3005012 | 1.1.1.1.2.9.1. | 763 | Konštrukcie - drevostavby | 16607.34 | 1 |  | 16607.34
3005013 | 1.1.1.1.2.9.1.1. |  | Podhľad SDK montovaný priamo na jednoúrovňovej oceľovej podkonštrukcií CD+UD. doska protipožiarna impregnovaná DFH2 12.5 mm | 52.44 | 313.574 | m2 | 16443.82
3005014 | 1.1.1.1.2.9.1.2. |  | Presun hmôt pre sadrokartónové konštrukcie v objektoch výšky od 7 do 24 m | 38.64 | 4.232 | t | 163.52
3005015 | 1.1.1.1.2.9.2. | 765 | Konštrukcie - krytiny tvrdé | 7575.75 | 1 |  | 7575.75
3005016 | 1.1.1.1.2.9.2.1. |  | Demontáž krytiny z asfaltových šindľov. do sutiny. sklon strechy do 45°. -0.012t | 4.14 | 1829.891 | m2 | 7575.75
3005017 | 1.1.1.1.3. |  | 1.3 - Výmena otvorových výplní | 515400.72 | 1 |  | 515400.72
3005018 | 1.1.1.1.3.1. | 6 | Úpravy povrchov. podlahy. osadenie | 26681.08 | 1 |  | 26681.08
3005019 | 1.1.1.1.3.1.1. |  | Omietka vápenná vnútorného ostenia okenného alebo dverného hladká | 16.56 | 615.265 | m2 | 10188.79
3005020 | 1.1.1.1.3.1.2. |  | Omietka vápenná vnútorného ostenia okenného alebo dverného štuková | 16.56 | 387.878 | m2 | 6423.26
3005021 | 1.1.1.1.3.1.3. |  | Okenný a dverový plastový dilatačný profil pre hrúbku omietky 6 mm | 2.35 | 2510.98 | m | 5900.8
3005022 | 1.1.1.1.3.1.4. |  | Rohový profil z pozinkovaného plechu pre hrúbku omietky 8 až 12 mm | 1.66 | 2510.98 | m | 4168.23
3005023 | 1.1.1.1.3.2. | 9 | Ostatné konštrukcie a práce-búranie | 42722.01 | 1 |  | 42722.01
3005024 | 1.1.1.1.3.2.1. |  | Lešenie ľahké pracovné pomocné s výškou lešeňovej podlahy nad 1.20 do 1.90 m | 4.83 | 500 | m2 | 2415
3005025 | 1.1.1.1.3.2.2. |  | Prikresanie rovných ostení. bez odstupu. po hrubom vybúraní otvorov. v murive tehl. na maltu. -0.05700t | 11.04 | 770.381 | m2 | 8505.01
3005026 | 1.1.1.1.3.2.3. |  | Demontáž okien plastových. 1 bm obvodu - 0.007t | 6.21 | 3135.088 | m | 19468.9
3005027 | 1.1.1.1.3.2.4. |  | Demontáž dverí plastových vchodových. 1 bm obvodu - 0.012t | 6.21 | 74.84 | m | 464.76
3005028 | 1.1.1.1.3.2.5. |  | Zvislá doprava sutiny a vybúraných hmôt za prvé podlažie nad alebo pod základným podlažím | 27.32 | 69.291 | t | 1893.03
3005029 | 1.1.1.1.3.2.6. |  | Zvislá doprava sutiny a vybúraných hmôt za každé ďalšie podlažie | 2.76 | 623.619 | t | 1721.19
3005030 | 1.1.1.1.3.2.7. |  | Odvoz sutiny a vybúraných hmôt na skládku do 1 km | 18.22 | 69.291 | t | 1262.48
3005031 | 1.1.1.1.3.2.8. |  | Odvoz sutiny a vybúraných hmôt na skládku za každý ďalší 1 km | 1.82 | 1385.82 | t | 2522.19
3005032 | 1.1.1.1.3.2.9. |  | Vnútrostavenisková doprava sutiny a vybúraných hmôt do 10 m | 13.66 | 69.291 | t | 946.52
3005033 | 1.1.1.1.3.2.10. |  | Vnútrostavenisková doprava sutiny a vybúraných hmôt za každých ďalších 5 m | 1.52 | 1385.82 | t | 2106.45
3005034 | 1.1.1.1.3.2.11. |  | Poplatok za skládku - betón. tehly. dlaždice (17 01) ostatné | 20.7 | 43.912 | t | 908.98
3005035 | 1.1.1.1.3.2.12. |  | Poplatok za skládku - drevo. sklo. plasty (17 02). ostatné | 20.7 | 24.517 | t | 507.5
3005036 | 1.1.1.1.3.3. | 99 | Presun hmôt HSV | 1072.2 | 1 |  | 1072.2
3005037 | 1.1.1.1.3.3.1. |  | Presun hmôt pre opravy a údržbu objektov vrátane vonkajších plášťov výšky do 25 m | 15 | 71.48 | t | 1072.2
3005038 | 1.1.1.1.3.4. | 764 | Konštrukcie klampiarske | 33960.49 | 1 |  | 33960.49
3005039 | 1.1.1.1.3.4.1. |  | Oplechovanie parapetov z hliníkového Al plechu. vrátane rohov r.š. 330 mm | 49.68 | 623.508 | m | 30975.88
3005040 | 1.1.1.1.3.4.2. |  | Demontáž oplechovania parapetov rš od 100 do 330 mm. -0.00135t | 2.07 | 623.508 | m | 1290.66
3005041 | 1.1.1.1.3.4.3. |  | Presun hmôt pre konštrukcie klampiarske v objektoch výšky nad 12 do 24 m | 3450 | 0.491 | t | 1693.95
3005042 | 1.1.1.1.3.5. | 766 | Konštrukcie stolárske | 407707.54 | 1 |  | 407707.54
3005043 | 1.1.1.1.3.5.1. |  | Montáž okien plastových s hydroizolačnými ISO páskami (exteriérová a interiérová) | 29.26 | 3135.088 | m | 91732.67
3005044 | 1.1.1.1.3.5.2. |  | Fólia paropriepustná tesniaca polymér-flísová. š. 70 mm. dĺ. 30 m. pre tesnenie pripájacej škáry okenného rámu a muriva z exteriéru | 2.62 | 3291.842 | m | 8624.63
3005045 | 1.1.1.1.3.5.3. |  | Fólia paronepriepustná tesniaca polymér-flísová. š. 70 mm. dĺ. 30 m. pre tesnenie pripájacej škáry okenného rámu a muriva z interiéru | 2.62 | 3291.842 | m | 8624.63
3005046 | 1.1.1.1.3.5.4. |  | Okno plastové podľa PD | 80.05 | 3135.088 | m | 250963.79
3005047 | 1.1.1.1.3.5.5. |  | Montáž dverí vchodových plastových s hydroizolačnými páskami (exteriérová a interiérová) | 29.26 | 74.84 | m | 2189.82
3005048 | 1.1.1.1.3.5.6. |  | Fólia paropriepustná tesniaca polymér-flísová. š. 70 mm. dĺ. 30 m. pre tesnenie pripájacej škáry okenného rámu a muriva z exteriéru | 2.62 | 78.582 | m | 205.88
3005049 | 1.1.1.1.3.5.7. |  | Fólia paronepriepustná tesniaca polymér-flísová. š. 70 mm. dĺ. 30 m. pre tesnenie pripájacej škáry okenného rámu a muriva z interiéru | 2.62 | 78.582 | m | 205.88
3005050 | 1.1.1.1.3.5.8. |  | Dvere vchodové plastové podľa PD | 13135.03 | 1 | sub | 13135.03
3005051 | 1.1.1.1.3.5.9. |  | Montáž parapetnej dosky plastovej šírky do 300 mm. dĺžky do 1000 mm | 6.9 | 255 | ks | 1759.5
3005052 | 1.1.1.1.3.5.10. |  | Parapetná doska plastová. šírka 300 mm. komôrková vnútorná. zlatý dub. mramor. mahagon. svetlý buk. orech | 38.64 | 255 | m | 9853.2
3005053 | 1.1.1.1.3.5.11. |  | Montáž parapetnej dosky plastovej šírky do 300 mm. dĺžky 1000-1600 mm | 6.9 | 163 | ks | 1124.7
3005054 | 1.1.1.1.3.5.12. |  | Parapetná doska plastová. šírka 300 mm. komôrková vnútorná. zlatý dub. mramor. mahagon. svetlý buk. orech | 38.64 | 260.8 | m | 10077.31
3005055 | 1.1.1.1.3.5.13. |  | Montáž parapetnej dosky plastovej šírky do 300 mm. dĺžky 1600-2600 mm | 6.9 | 56 | ks | 386.4
3005056 | 1.1.1.1.3.5.14. |  | Parapetná doska plastová. šírka 300 mm. komôrková vnútorná. zlatý dub. mramor. mahagon. svetlý buk. orech | 38.64 | 145.6 | m | 5625.98
3005057 | 1.1.1.1.3.5.15. |  | Montáž parapetnej dosky plastovej šírky do 300 mm. dĺžky nad 2600 mm | 6.9 | 14 | ks | 96.6
3005058 | 1.1.1.1.3.5.16. |  | Parapetná doska plastová. šírka 300 mm. komôrková vnútorná. zlatý dub. mramor. mahagon. svetlý buk. orech | 38.64 | 42 | m | 1622.88
3005059 | 1.1.1.1.3.5.17. |  | Plastové krytky k vnútorným parapetom plastovým. pár. vo farbe biela. mramor. zlatý dub. buk. mahagón. orech | 0.48 | 976 | ks | 468.48
3005060 | 1.1.1.1.3.5.18. |  | Demontáž parapetnej dosky drevenej šírky do 300 mm. dĺžky do 1600 mm. -0.003t | 2.07 | 418 | ks | 865.26
3005061 | 1.1.1.1.3.5.19. |  | Demontáž parapetnej dosky drevenej šírky do 300 mm. dĺžky nad 1600 mm. -0.006t | 2.07 | 70 | ks | 144.9
3005062 | 1.1.1.1.3.6. | PSV | Práce a dodávky PSV | 3257.4 | 1 |  | 3257.4
3005063 | 1.1.1.1.3.6.1. | 767 | Konštrukcie doplnkové kovové | 379.5 | 1 |  | 379.5
3005064 | 1.1.1.1.3.6.1.1. |  | Demontáž bezpečnostná mreža -0.002t | 37.95 | 10 | ks | 379.5
3005065 | 1.1.1.1.3.6.2. | 784 | Maľby | 2877.9 | 1 |  | 2877.9
3005066 | 1.1.1.1.3.6.2.1. |  | Penetrovanie jednonásobné jemnozrnných podkladov výšky do 3.80 m | 0.83 | 481.493 | m2 | 399.64
3005067 | 1.1.1.1.3.6.2.2. |  | Zakrývanie otvorov. podláh a zariadení fóliou v miestnostiach alebo na schodisku | 0.41 | 1155.371 | m2 | 473.7
3005068 | 1.1.1.1.3.6.2.3. |  | Zakrývanie podláh a zariadení plachtou v miestnostiach alebo na schodisku | 0.69 | 400 | m2 | 276
3005069 | 1.1.1.1.3.6.2.4. |  | Maľby akrylátové základné dvojnásobné. ručne nanášané na jemnozrnný podklad výšky do 3.80 m | 3.59 | 481.493 | m2 | 1728.56
3005070 | 1.1.1.1.4. |  | 1.4 - Modernizácia / výmena zdroja tepla a rozvodov tepla vykurovacieho systému | 543443.16 | 1 |  | 543443.16
3005071 | 1.1.1.1.4.1. | PSV | Práce a dodávky PSV | 532596.99 | 1 |  | 532596.99
3005072 | 1.1.1.1.4.1.1. | 713 | Izolácie tepelné | 15204.67 | 1 |  | 15204.67
3005073 | 1.1.1.1.4.1.1.1. |  | Montáž izolácie tepelnej potrubia puzdrami z minerálnej vlny DN 15 | 4.47 | 12 | m | 53.64
3005074 | 1.1.1.1.4.1.1.2. |  | Izolačné púzdro z čadičovej vlny s hliníkovou fóliou AL. vnútorný priemer d 21 mm. hr. 20 mm | 5.33 | 12.6 | m | 67.16
3005075 | 1.1.1.1.4.1.1.3. |  | Montáž izolácie tepelnej potrubia puzdrami z minerálnej vlny DN 20 | 4.47 | 6 | m | 26.82
3005076 | 1.1.1.1.4.1.1.4. |  | Izolačné púzdro z čadičovej vlny s hliníkovou fóliou AL. vnútorný priemer d 28 mm. hr. 30 mm | 6.84 | 16.8 | m | 114.91
3005077 | 1.1.1.1.4.1.1.5. |  | Montáž izolácie tepelnej potrubia puzdrami z minerálnej vlny DN 25 | 4.47 | 32 | m | 143.04
3005078 | 1.1.1.1.4.1.1.6. |  | Izolačné púzdro z čadičovej vlny s hliníkovou fóliou AL. vnútorný priemer d 34 mm. hr. 30 mm | 7.24 | 33.6 | m | 243.26
3005079 | 1.1.1.1.4.1.1.7. |  | Montáž izolácie tepelnej potrubia puzdrami z minerálnej vlny DN 32 | 5.96 | 42 | m | 250.32
3005080 | 1.1.1.1.4.1.1.8. |  | Izolačné púzdro z čadičovej vlny s hliníkovou fóliou AL. vnútorný priemer d 42 mm. hr. 30 mm | 7.85 | 44.1 | m | 346.19
3005081 | 1.1.1.1.4.1.1.9. |  | Montáž izolácie tepelnej potrubia puzdrami z minerálnej vlny DN 40 | 5.96 | 60 | m | 357.6
3005082 | 1.1.1.1.4.1.1.10. |  | Izolačné púzdro z čadičovej vlny s hliníkovou fóliou AL. vnútorný priemer d 49 mm. hr. 40 mm | 10.87 | 60 | m | 652.2
3005083 | 1.1.1.1.4.1.1.11. |  | Montáž izolácie tepelnej potrubia puzdrami z minerálnej vlny DN 65 | 5.96 | 20 | m | 119.2
3005084 | 1.1.1.1.4.1.1.12. |  | Izolačné púzdro z čadičovej vlny s hliníkovou fóliou AL. vnútorný priemer d 70 mm. hr. 60 mm | 18.26 | 21 | m | 383.46
3005085 | 1.1.1.1.4.1.1.13. |  | Montáž izolácie tepelnej potrubia puzdrami z minerálnej vlny DN 80 | 5.96 | 58 | m | 345.68
3005086 | 1.1.1.1.4.1.1.14. |  | Izolačné púzdro z čadičovej vlny s hliníkovou fóliou AL. vnútorný priemer d 89 mm. hr. 80 mm | 32.85 | 60.9 | m | 2000.57
3005087 | 1.1.1.1.4.1.1.15. |  | Montáž izolácie tepelnej potrubia puzdrami z minerálnej vlny DN 100 | 5.96 | 90 | m | 536.4
3005088 | 1.1.1.1.4.1.1.16. |  | Izolačné púzdro z čadičovej vlny s hliníkovou fóliou AL. vnútorný priemer d 108 mm. hr. 100 mm | 51.31 | 94.5 | m | 4848.8
3005089 | 1.1.1.1.4.1.1.17. |  | Montáž izolácie tepelnej potrubia puzdrami z minerálnej vlny DN 125 | 6.71 | 24 | m | 161.04
3005090 | 1.1.1.1.4.1.1.18. |  | Izolačné púzdro z čadičovej vlny s hliníkovou fóliou AL. vnútorný priemer d 133 mm. hr. 100 mm | 56.29 | 25.2 | m | 1418.51
3005091 | 1.1.1.1.4.1.1.19. |  | AL páska pre technické izolácie potrubných rozvodov | 12.21 | 30 | ks | 366.3
3005092 | 1.1.1.1.4.1.1.20. |  | Montáž trubíc z PE. hr.15-20 mm.vnút.priemer do 38 mm | 5.78 | 44 | m | 254.32
3005093 | 1.1.1.1.4.1.1.21. |  | Izolačná PE trubica dxhr. 28x20 mm. nadrezaná. na izolovanie rozvodov vody. kúrenia. zdravotechniky | 2.86 | 12 | m | 34.32
3005094 | 1.1.1.1.4.1.1.22. |  | Izolačná trubica ARMAFLEX ACe 18x19 mm (d x hr. izolácie). dĺ. 2 m. AZ FLEX alebo ekvivalent | 2.41 | 16 | m | 38.56 |  | Poznámka k položke: Tepelná a chladová izolácia na báze flexibilnej elastomerickej (kaučukovej) peny so štruktúrou uzatvorených buniek (FEF). Súčiniteľ' tepelnej vodivosti ?0°C=0.035W/m.K. Faktor difúzneho odporu µ=10000. Reakcia na oheň Bs3d0.
3005095 | 1.1.1.1.4.1.1.23. |  | Izolačná trubica ARMAFLEX ACe 28x19 mm (d x hr. izolácie). dĺ. 2 m. AZ FLEX alebo ekvivalent | 5.01 | 16 | m | 80.16 |  | Poznámka k položke: Tepelná a chladová izolácia na báze flexibilnej elastomerickej (kaučukovej) peny so štruktúrou uzatvorených buniek (FEF). Súčiniteľ' tepelnej vodivosti ?0°C=0.036W/m.K. Faktor difúzneho odporu µ=7000. Reakcia na oheň Ds3d0.
3005096 | 1.1.1.1.4.1.1.24. |  | Armacell Armaflex AC-TAPE/50 tepelno izolačná páska samolepiaca zo syntetického kaučuku. šírka 50 mm. hr. 3 mm alebo ekvivalent | 10.43 | 2 | ks | 20.86
3005097 | 1.1.1.1.4.1.1.25. |  | Pevná hliníková samolepiaca fólia celková hrúbka 0.23mm. plošná hmotnosť 258g/m2. pevnosť v ťahu min.30 Mpa pracovná teplota -17°C až +82°C | 52.61 | 25 | m2 | 1315.25 |  | Poznámka k položke: Poznámka k položke: celková hrúbka0,23mm, plošná hmotnosť 258 g/m2, pevnosť v ťahu min. 30 Mpa, pracovná teplota -17°C až +82°C
3005098 | 1.1.1.1.4.1.1.26. |  | Montáž trubíc z PE. hr.30 mm.vnút.priemer 71-95 mm | 5.96 | 24 | m | 143.04
3005099 | 1.1.1.1.4.1.1.27. |  | Izolačná PE trubica dxhr. 76x30 mm. rozrezaná. na izolovanie rozvodov vody. kúrenia. zdravotechniky | 9.27 | 24.48 | m | 226.93
3005100 | 1.1.1.1.4.1.1.28. |  | Spona na PE trubicu. balenie = 100 ks | 0.07 | 200 | ks | 14
3005101 | 1.1.1.1.4.1.1.29. |  | Odstránenie tepelnej izolácie konštrukcií vodorovných hr. nad 10 cm -0.036t | 2.98 | 150 | m | 447
3005102 | 1.1.1.1.4.1.1.30. |  | Presun hmôt pre izolácie tepelné v objektoch výšky do 6 m | 195.13 | 1 | KPL | 195.13
3005103 | 1.1.1.1.4.1.2. | 721 | Zdravotechnika - vnútorná kanalizácia | 625.51 | 1 |  | 625.51
3005104 | 1.1.1.1.4.1.2.1. |  | Potrubie odpadové HT z PP. pripojovacie DN 50 | 13.7 | 10 | m | 137
3005105 | 1.1.1.1.4.1.2.2. |  | HT rúra hrdlová DN 50 dĺ. 0.25 m. PP systém pre rozvod vnútorného odpadu | 9.54 | 10 | ks | 95.4
3005106 | 1.1.1.1.4.1.2.3. |  | Montáž potrubia na odvod kondenzátu D 20 mm | 7.45 | 10 | m | 74.5
3005107 | 1.1.1.1.4.1.2.4. |  | Pripojovacie matice pre nerezové vlnovcové rúrky. 20 mm 1". matice + tesnenie | 11.43 | 6 | ks | 68.58
3005108 | 1.1.1.1.4.1.2.5. |  | Rúra vlnovcová ohybná nerezová d 20 mm. rozmer matice 1". dĺ. 10 m. | 211.09 | 1 | ks | 211.09
3005109 | 1.1.1.1.4.1.2.6. |  | Ostatné - skúška tesnosti kanalizácie v objektoch vodou do DN 125 | 1.49 | 20 | m | 29.8
3005110 | 1.1.1.1.4.1.2.7. |  | Presun hmôt pre vnútornú kanalizáciu v objektoch výšky do 6 m | 9.14 | 1 | KPL | 9.14
3005111 | 1.1.1.1.4.1.3. | 722 | Zdravotechnika - vnútorný vodovod | 10047.63 | 1 |  | 10047.63
3005112 | 1.1.1.1.4.1.3.1. |  | Potrubie z oceľových rúr pozink. bezšvíkových bežných-11 353.0. 10 004.0 zvarov. bežných-11 343.00 DN 20 | 30.06 | 12 | m | 360.72
3005113 | 1.1.1.1.4.1.3.2. |  | Potrubie z oceľových rúr pozink. bezšvíkových bežných-11 353.0. 10 004.0 zvarov. bežných-11 343.00 DN 65 | 78.44 | 44 | m | 3451.36
3005114 | 1.1.1.1.4.1.3.3. |  | Potrubie z oceľových rúr pozink. bezšvíkových bežných-11 353.0. 10 004.0 zvarov. bežných-11 343.00 DN 80 | 85.33 | 18 | m | 1535.94
3005115 | 1.1.1.1.4.1.3.4. |  | Montáž posúvača prírubového pre vodu DN 65 | 91.51 | 1 | ks | 91.51
3005116 | 1.1.1.1.4.1.3.5. |  | Prírubový uzatvárací a vyvažovací ventil - DN 65; Kvs 71.8m3/h | 182.96 | 1 | ks | 182.96 |  | Poznámka k položke: max. tlak 16 bar, príruby PN 16 podľa STN EN 1092-1 T = -10 °;C až max. +120 °;C pre vykurovanie a klimatizácie (HVAC) materiál - telo: liatina EN GJL 250, driek: mosadz CW614N, tesnenie drieku: EPDM použitie pre vodu s obsahom až 50% glykolov, nestúpavé
3005117 | 1.1.1.1.4.1.3.6. |  | Priruba. 76.1 (DN65). ocel / pozinkovaný | 19.49 | 2 | ks | 38.98
3005118 | 1.1.1.1.4.1.3.7. |  | Montáž medziprírubovej uzatváracej klapky pre vodu DN 65 | 44.71 | 11 | ks | 491.81
3005119 | 1.1.1.1.4.1.3.8. |  | Medziprírubová uzatváracia klapka WAFER J9 - disk nerez; NBR - DN 65; L=46mm. BRA.J9.121 alebo ekvivalent | 80.48 | 11 | ks | 885.28
3005120 | 1.1.1.1.4.1.3.9. |  | Priruba. 76.1 (DN65). ocel / pozinkovaný | 19.49 | 24 | ks | 467.76
3005121 | 1.1.1.1.4.1.3.10. |  | Montáž medziprírubovej uzatváracej klapky pre vodu DN 80 | 49.18 | 3 | ks | 147.54
3005122 | 1.1.1.1.4.1.3.11. |  | Medziprírubová uzatváracia klapka WAFER J9 - disk nerez; NBR - DN 80; L=46mm. BRA.J9.121 alebo ekvivalent | 89.55 | 3 | ks | 268.65
3005123 | 1.1.1.1.4.1.3.12. |  | Priruba. 88.9 (DN80). ocel / pozinkovaný | 38.78 | 6 | ks | 232.68
3005124 | 1.1.1.1.4.1.3.13. |  | Montáž spätnej klapky prírubovej pre vodu DN 65 | 44.71 | 1 | ks | 44.71
3005125 | 1.1.1.1.4.1.3.14. |  | Klapka prírubová spätná DN 65. dĺ. 120 mm. nerez oceľ. NBR | 137.71 | 1 | ks | 137.71
3005126 | 1.1.1.1.4.1.3.15. |  | Priruba. 76.1 (DN65). ocel / pozinkovaný | 19.49 | 2 | ks | 38.98
3005127 | 1.1.1.1.4.1.3.16. |  | Montáž vodovodného filtra prírubového DN 80 | 67.07 | 1 | ks | 67.07
3005128 | 1.1.1.1.4.1.3.17. |  | Prírubový filter na vodu DN 80. dĺ. 310 mm. telo a viečko liatina. sitko oceľ. EPDM | 129.64 | 1 | ks | 129.64
3005129 | 1.1.1.1.4.1.3.18. |  | Priruba. 88.9 (DN80). ocel / pozinkovaný | 38.78 | 2 | ks | 77.56
3005130 | 1.1.1.1.4.1.3.19. |  | Montáž guľového kohúta závitového priameho pre vodu G 1/2 | 7.27 | 7 | ks | 50.89
3005131 | 1.1.1.1.4.1.3.20. |  | Guľový uzáver pre vodu 1/2". niklovaná mosadz | 5.98 | 7 | ks | 41.86
3005132 | 1.1.1.1.4.1.3.21. |  | Montáž guľového kohúta závitového priameho pre vodu G 3/4 | 8.2 | 2 | ks | 16.4
3005133 | 1.1.1.1.4.1.3.22. |  | Guľový uzáver pre vodu 3/4". niklovaná mosadz | 7.91 | 2 | ks | 15.82
3005134 | 1.1.1.1.4.1.3.23. |  | Montáž guľového kohúta závitového priameho pre vodu G 1 | 10.58 | 4 | ks | 42.32
3005135 | 1.1.1.1.4.1.3.24. |  | Guľový uzáver pre vodu 1". niklovaná mosadz | 12.11 | 4 | ks | 48.44
3005136 | 1.1.1.1.4.1.3.25. |  | Montáž guľového kohúta závitového priameho pre vodu G 2 | 17.88 | 4 | ks | 71.52
3005137 | 1.1.1.1.4.1.3.26. |  | Guľový uzáver pre vodu 2". niklovaná mosadz | 49.76 | 4 | ks | 199.04
3005138 | 1.1.1.1.4.1.3.27. |  | Montáž guľového kohúta vypúšťacieho závitového G 1/2 | 2.98 | 1 | ks | 2.98
3005139 | 1.1.1.1.4.1.3.28. |  | Guľový uzáver vypúšťací s páčkou. 1/2" M. mosadz | 7.3 | 1 | ks | 7.3
3005140 | 1.1.1.1.4.1.3.29. |  | Montáž guľového kohúta vypúšťacieho závitového G 3/4 | 2.98 | 1 | ks | 2.98
3005141 | 1.1.1.1.4.1.3.30. |  | Guľový uzáver vypúšťací s páčkou. 3/4" M. mosadz | 7.74 | 1 | ks | 7.74
3005142 | 1.1.1.1.4.1.3.31. |  | Montáž spätnej klapky závitovej pre vodu G 3/4 | 7.27 | 1 | ks | 7.27
3005143 | 1.1.1.1.4.1.3.32. |  | Spätná klapka vodorovná závitová 3/4". PN 10. pre vodu. mosadz | 9.6 | 1 | ks | 9.6
3005144 | 1.1.1.1.4.1.3.33. |  | Montáž vodomeru bytového s prípravou pre diaľkový zber údajov Qn= 4 m3/h. DN 20 | 17.88 | 1 | ks | 17.88
3005145 | 1.1.1.1.4.1.3.34. |  | Vodomer bytový s prípravou pre rádiový modul SV. prietok 4 m3/hod. PN 16. DN 20. l = 130 mm. G 1 B | 77.5 | 1 | ks | 77.5
3005146 | 1.1.1.1.4.1.3.35. |  | Montáž teplomeru technického axiálneho priemer 100 mm dĺžka 75 mm | 3.73 | 8 | ks | 29.84
3005147 | 1.1.1.1.4.1.3.36. |  | Teplomer axiálny d 100 mm. pripojenie 1/2" zadné s jímkou dĺžky 75 mm. rozsah 0-120 °C | 10.85 | 8 | ks | 86.8
3005148 | 1.1.1.1.4.1.3.37. |  | Montáž teplomeru technického axiálneho priemer 100 mm dĺžka 200 mm | 3.73 | 4 | ks | 14.92
3005149 | 1.1.1.1.4.1.3.38. |  | Teplomer axiálny d 100 mm. pripojenie 1/2" zadné s jímkou dĺžky 200 mm. rozsah 0-120 °C | 10.85 | 4 | ks | 43.4
3005150 | 1.1.1.1.4.1.3.39. |  | Montáž tlakomera - manometra radiálneho priemer 63 mm | 11.92 | 5 | ks | 59.6
3005151 | 1.1.1.1.4.1.3.40. |  | Manometer radiálny d 63 mm. pripojenie 1/4" spodné. 0-10 bar | 23.25 | 5 | ks | 116.25
3005152 | 1.1.1.1.4.1.3.41. |  | Redukce. vnější závit-vnitřní závit.1/2-1/4 | 9.69 | 5 | ks | 48.45
3005153 | 1.1.1.1.4.1.3.42. |  | Tlaková skúška vodovodného potrubia závitového do DN 50 | 1.49 | 12 | m | 17.88
3005154 | 1.1.1.1.4.1.3.43. |  | Tlaková skúška vodovodného potrubia závitového nad DN 50 do DN 100 | 1.49 | 62 | m | 92.38
3005155 | 1.1.1.1.4.1.3.44. |  | Prepláchnutie a dezinfekcia vodovodného potrubia do DN 80 | 1.49 | 74 | m | 110.26
3005156 | 1.1.1.1.4.1.3.45. |  | Presun hmôt pre vnútorný vodovod v objektoch výšky do 6 m | 85.88 | 1 | KPL | 85.88
3005157 | 1.1.1.1.4.1.3.46. |  | Vodovod. prípl.za presun nad vymedz. najväčšiu dopravnú vzdialenosť do 100m | 71.57 | 1 | KPL | 71.57
3005158 | 1.1.1.1.4.1.4. | 731 | Ústredné kúrenie - kotolne | 129890.71 | 1 |  | 129890.71
3005159 | 1.1.1.1.4.1.4.1. |  | Montáž plynového kotla stacionárneho kondenzačného 121-200 kW vrátane hydraulického príslušenstva | 3536.84 | 3 | ks | 10610.52
3005160 | 1.1.1.1.4.1.4.2. |  | Plynové kondenzačné kotle WEISHAUPT Thermo Condens. WTC-GB 150-B prevedenie H-O vrátane hydraulického príslušenstva a komína alebo ekvivalent | 109007.35 | 1 | súb. | 109007.35 |  | Poznámka k položke: Kaskáda 3 stacionárnych plynových kondenzačných kotlov WTC-GB 150-B s technickými parametrami kotla: - tepelný príkon Qc 19,4 - 146 kW - výkon kotla pri 50/30°C 18,9 - 140,5 kW - množstvo kondenzátu pri 50/30°C 2,6 - 9,9 l/h - akustický tlak max. 51 dB(A) - emisie podľa EN 15502-1 spĺňa požiadavky emiesnej triedy 6 - max. kotlová teplota 85°C - prevádzkový tlak max. 6 bar - prietoková hranica 10,8 m3/h - napätie/frekvencia 230V/50Hz - príkon max. 255 W - vonkajšie istenie 16A - elektrrické krytie IPX4D - tepelný výmenník z legovanej hlinikovokremičitej zliatiny Al/Si - záruka 10 rokov - integrovaný sálavý horák vybavený kyslíkovou O2-reguláciou - modulácia výkonu kaskády kotlov od 20,8 - 442,8 kW pri 50/30°C - pri tepelnom spáde 40/30°C účinnosť 108,6% - max. vstupný tlak plyn 2 kPa
3005161 | 1.1.1.1.4.1.4.3. |  | Nerezový komín dvojplášťový DN 300 mm. výšky 8 m. dymovod_montáž | 8741.2 | 1 | súb. | 8741.2
3005162 | 1.1.1.1.4.1.4.4. |  | Revízia komínu a kaskády dymovodu - Potvrdenie o preskúšaní komína | 104.33 | 1 | ks | 104.33
3005163 | 1.1.1.1.4.1.4.5. |  | Plynové kotle a pece s núteným prívodom vzduchu-kontrola umiestn.a napoj.kotla. pece s výk.do 250 kW | 46.2 | 3 | súb. | 138.6
3005164 | 1.1.1.1.4.1.4.6. |  | Plynové kotle a pece s núteným prívodom vzduchu-kontrola napojenia a funkcie celk.stavu kotla. pece | 46.2 | 3 | ks | 138.6
3005165 | 1.1.1.1.4.1.4.7. |  | Plynové kotle a pece s núteným prívodom vzduchu-kontrola kontrolné meranie CO v spalinách na max.výk | 29.81 | 3 | mer. | 89.43
3005166 | 1.1.1.1.4.1.4.8. |  | Plynové kotle a pece s núteným prívodom vzduchu-kontrola kontrolné meranie CO v spalinách na min.výk | 29.81 | 3 | mer. | 89.43
3005167 | 1.1.1.1.4.1.4.9. |  | Kontrola nízkotlak. kotolne o inštalovanom výkone nad 250 do 500 kW | 223.56 | 1 | ks | 223.56
3005168 | 1.1.1.1.4.1.4.10. |  | Presun hmôt pre kotolne umiestnené vo výške (hĺbke) do 6 m | 747.69 | 1 | KPL | 747.69
3005169 | 1.1.1.1.4.1.5. | 732 | Ústredné kúrenie - strojovne | 282366.95 | 1 |  | 282366.95
3005170 | 1.1.1.1.4.1.5.1. |  | Demontáž telesa rozdeľovača a zberača nad DN 100 do 200. -0.09358t | 7.45 | 8 | m | 59.6
3005171 | 1.1.1.1.4.1.5.2. |  | Demontáž kotla žiarorúrkového skriňového automatických s výkonom do 290 kW. -1.78000t | 1121.93 | 3 | ks | 3365.79
3005172 | 1.1.1.1.4.1.5.3. |  | Demontáž horáka na kvapalné a plynné palivá s výkonom nad 145 do 300 kW. -0.07500t | 84.51 | 3 | ks | 253.53
3005173 | 1.1.1.1.4.1.5.4. |  | Demontáž nerezového komína dvojplášťového od DN 200 do DN 300. -0.0155 t | 116.25 | 36 | m | 4185
3005174 | 1.1.1.1.4.1.5.5. |  | Vnútrostaveniskové premiestnenie vybúraných hmôt kotolní vodorovne do 6 m | 349.08 | 1.5 | t | 523.62
3005175 | 1.1.1.1.4.1.5.6. |  | Demontáž ohrievača zásobníkového stojatého objemu do 1600 l. -0.51196t | 81.03 | 3 | ks | 243.09
3005176 | 1.1.1.1.4.1.5.7. |  | Demontáž ohrievača zásobníkového. rozrezanie demontovaného ohrievača objemu do 630 l | 140.1 | 3 | ks | 420.3
3005177 | 1.1.1.1.4.1.5.8. |  | Demontáž ohrievača zásobníkového. vypustenie vody z ohrievača objemu do 630 l | 23.09 | 3 | ks | 69.27
3005178 | 1.1.1.1.4.1.5.9. |  | Demontáž čerpadla obehového špirálového (do potrubia) DN 40. -0.02100t | 14.9 | 6 | ks | 89.4
3005179 | 1.1.1.1.4.1.5.10. |  | Demontáž čerpadla obehového špirálového (do potrubia) DN 80. -0.02800t | 22.36 | 4 | ks | 89.44
3005180 | 1.1.1.1.4.1.5.11. |  | Montáž rozdeľovača a zberača združeného prietok Q 42 m3/h (modul 200 mm) | 98.37 | 1 | ks | 98.37
3005181 | 1.1.1.1.4.1.5.12. |  | Rozdeľovač a zberač modul 200 mm. max. prietok 42 m3/hod. prevádzková teplota 110°C. pretlak 0.6 Mpa. dĺžka 3800 mm. komory oddelené izoláciou | 4131.39 | 1 | m | 4131.39
3005182 | 1.1.1.1.4.1.5.13. |  | Pevný stojan modul 200 mm. výška 200 - 800 mm pre rozdeľovače a zberače | 127.43 | 2 | ks | 254.86
3005183 | 1.1.1.1.4.1.5.14. |  | Montáž orientačného štítka. šípky | 2.24 | 20 | ks | 44.8
3005184 | 1.1.1.1.4.1.5.15. |  | Štítok - šípka. popis | 2.24 | 20 | ks | 44.8
3005185 | 1.1.1.1.4.1.5.16. |  | Montáž zásobníka pre ohrev pitnej vody v nabíjacom zásobníkovom systéme objem 1000-2000 l | 357.7 | 2 | ks | 715.4
3005186 | 1.1.1.1.4.1.5.17. |  | Akumulačný zásobník s vnútornou úpravou povrchu pre TÚV RECON 2000/10. objem 2000 l. max. 10bar. s výhrevnou vložkou 6m2 | 13974.36 | 2 | ks | 27948.72 |  | Poznámka k položke: RECON200/10 - akumulačný zásobník na TÚV s hygienickým náterom BISIL - výrevná vložka Cu s plochou 6m2, objemom 25 l - priemer 1250mm, výška 2200mm - médium voda do 90°C - pripojenia 4xDN65, 3xDN50, 4xDN15 - revízny otvor DN450
3005187 | 1.1.1.1.4.1.5.18. |  | Tepelná izolácia SYMBIO E (2100) 100mm | 1523.93 | 2 | ks | 3047.86
3005188 | 1.1.1.1.4.1.5.19. |  | Montáž doskového výmenníka tepla pripojenie G 2. 80 dosiek | 447.12 | 2 | ks | 894.24
3005189 | 1.1.1.1.4.1.5.20. |  | Longtherm RMB-110-70 alebo ekvivalent | 2565.35 | 2 | ks | 5130.7
3005190 | 1.1.1.1.4.1.5.21. |  | Stojan R...B-110 | 523.5 | 2 | ks | 1047
3005191 | 1.1.1.1.4.1.5.22. |  | R..B-110-70 | 176.99 | 2 | ks | 353.98
3005192 | 1.1.1.1.4.1.5.23. |  | Spájkovacie mosadz G2 1/2" . R2" | 190.03 | 4 | ks | 760.12
3005193 | 1.1.1.1.4.1.5.24. |  | Montáž akumulačnej nádoby vykurovacej vody bez výmenníka s izoláciou objem nad 1100 do 2000 l | 327.89 | 1 | ks | 327.89
3005194 | 1.1.1.1.4.1.5.25. |  | Akumulačný zásobník RECON pre vodu a vzduch typ Recon 2000/6. priemer 1100mm. výška 2550mm. médium voda 90°C alebo ekvivalent | 7223.07 | 1 | ks | 7223.07 |  | Poznámka k položke: Recon 2000 l/ 6 bar priemer 1100 mm výška 2550 mm max. 90°C pripojenie 6xDN100, 2xDN80, 1xDN50, 1xDN25, 6xDN15, revízny otvor DN450
3005195 | 1.1.1.1.4.1.5.26. |  | Tepelná izolácia SYMBIO E (2000) 100mm alebo ekvivalent | 1505.45 | 1 | ks | 1505.45
3005196 | 1.1.1.1.4.1.5.27. |  | Montáž expanznej nádoby tlak do 6 bar s membránou 18 l | 22.36 | 4 | ks | 89.44
3005197 | 1.1.1.1.4.1.5.28. |  | Flexcon Premium 18. max. 6 bar alebo ekvivalent | 80.11 | 4 | ks | 320.44
3005198 | 1.1.1.1.4.1.5.29. |  | FlexControl 3/4 alebo ekvivalent | 44.71 | 5 | ks | 223.55
3005199 | 1.1.1.1.4.1.5.30. |  | Držák nádoby | 17.88 | 5 | ks | 89.4
3005200 | 1.1.1.1.4.1.5.31. |  | Montáž expanznej nádoby tlak do 6 bar s membránou 25 l | 49.18 | 1 | ks | 49.18
3005201 | 1.1.1.1.4.1.5.32. |  | Flexcon Premium 25 max. 6 bar | 85.7 | 1 | ks | 85.7
3005202 | 1.1.1.1.4.1.5.33. |  | Konzola s páskou viacúčelová KS 8-33 - príslušenstvo k expanzným nádobám. REFLEX alebo ekvivalent | 17.88 | 1 | ks | 17.88
3005203 | 1.1.1.1.4.1.5.34. |  | Montáž expanznej nádoby tlak do 6 bar s membránou 140 l | 89.42 | 1 | ks | 89.42
3005204 | 1.1.1.1.4.1.5.35. |  | Nádoba expanzná s membránou typ N 140 l. D 512 mm. v 890 mm. pripojenie. R 1". 6 bar / 1.5 bar. šedá. REFLEX alebo ekvivalent | 367.01 | 1 | ks | 367.01
3005205 | 1.1.1.1.4.1.5.36. |  | Ventil so zaistením R 1 pre expanzné nádoby s objemom 80 - 500 l. na kontrolu. údržbu a výmenu expanzných nádob | 71.69 | 1 | ks | 71.69
3005206 | 1.1.1.1.4.1.5.37. |  | Montáž doplňovacieho zariadenia | 89.42 | 1 | ks | 89.42
3005207 | 1.1.1.1.4.1.5.38. |  | Reflex Fillcontrol Smart kontrolované doplňovanie so systémovým oddeľovačom alebo ekvivalent | 1220.27 | 1 | ks | 1220.27 |  | Poznámka k položke: Doplňovacie zariadenie bez čerpadla s integrovaným systémovým oddeľovačom. Automatické doplňovacie zariadenie s kontrolou tlaku v sústave s tlakovou expanznou nádobou. Potrebný rozdiel tlakov medzi zdrojom doplňovania a nastaveným tlakom plynu v expanznej nádobe musí byť väčší ako 1,5 bar.
3005208 | 1.1.1.1.4.1.5.39. |  | Uvedenie do prevádzky Fillcontrol alebo ekvivalent | 130.41 | 1 | ks | 130.41
3005209 | 1.1.1.1.4.1.5.40. |  | Montáž čerpadla dávkovacieho pre odstraňovanie usadenín | 81.97 | 1 | ks | 81.97
3005210 | 1.1.1.1.4.1.5.41. |  | Zariadenie s prípravkom proti korózii a inkrustom v teplej vode STOPKOR I - súbor pre proporcionálne dávkovanie roztokov. alebo ekvivalent | 2004.59 | 1 | ks | 2004.59 |  | Poznámka k položke: TÚV-STOPKOR-DDE-P - dávkovacie čerpadlo GRUNDFOS DDE-C 1ks - výkon čerpadla 6 litr/hod - max výtlak 10 bar - chemický prípravok na úpravu TÚV -STOPKOR Dávkovanie 30 až 50ml/m3 vody 25 litr
3005211 | 1.1.1.1.4.1.5.42. |  | Doplňovacie a odplyňovacie zariadenie s úpravou vody Sobwater EDZ3 | 13746.7 | 1 | súb. | 13746.7 |  | Poznámka k položke: Expanzné doplňovacie zariadenie EDZ -3-CV 750-AL-120. Zostava zariadenia: - EDZ-3-frekvenčný menič,riadiaci systém siemens-SIMATIC 1x doplňovacie čerpadlá GRUNDFOS CM-3-6 2x frekvenčný menič-integrovaný do riadiacej jednotky 1x - úpravňa vody filter AL-120, podľa normy VDI 2035 1x - PVC zásobná nádrž ELBI CV 750 o objeme 750 litr. 1x - dopravná výška max. 60 m - pracovný tlak max. 6 bar - množstvo doplnenej vody 2,5m3/h - nastaveteľný pracovný tlak 0,05 - 0,55 MPa - napájanie 230 V, 50Hz - celkový príkon 1,3 kW - krytie IP41 - ovládacie napätie 24 V - AC - istenie 16 A
3005212 | 1.1.1.1.4.1.5.43. |  | Automatické doplňovanie a kontrola tlaku vody. Uvedenie do prevádzky autorizovaným servisom | 584.24 | 1 | súb. | 584.24
3005213 | 1.1.1.1.4.1.5.44. |  | Montáž obehového čerpadla teplovodného DN 25 výtlak do 6 m rozpon 180 mm | 52.16 | 3 | ks | 156.48
3005214 | 1.1.1.1.4.1.5.45. |  | ALPHA3 25-60 180 1x230V 50Hz 6H alebo ekvivalent | 443.69 | 1 | ks | 443.69
3005215 | 1.1.1.1.4.1.5.46. |  | ALPHA2 25-80 180 1x230V 50Hz 6H - ochrana k monobloku. k záložnému zdroju alebo ekvivalent | 443.69 | 1 | ks | 443.69
3005216 | 1.1.1.1.4.1.5.47. |  | MAGNA3 25-60 180 1x230V 50Hz PN10v | 1092.76 | 1 | ks | 1092.76
3005217 | 1.1.1.1.4.1.5.48. |  | Sada šróbenia - 1"F | 8.39 | 3 | ks | 25.17
3005218 | 1.1.1.1.4.1.5.49. |  | Montáž obehového čerpadla teplovodného DN 32 výtlak do 6 m rozpon 180 mm | 67.07 | 2 | ks | 134.14
3005219 | 1.1.1.1.4.1.5.50. |  | MAGNA3 32-80 180 1x230V 50Hz PN10 alebo ekvivalent | 1379.81 | 1 | ks | 1379.81
3005220 | 1.1.1.1.4.1.5.51. |  | ALPHA3 32-80 180 1x230V 50Hz 6H alebo ekvivalent | 546.38 | 1 | ks | 546.38
3005221 | 1.1.1.1.4.1.5.52. |  | Sada šróbenia - 5/4"F | 15.29 | 2 | ks | 30.58
3005222 | 1.1.1.1.4.1.5.53. |  | Montáž obehového čerpadla teplovodného DN 40 výtlak do 18 m | 74.52 | 1 | ks | 74.52
3005223 | 1.1.1.1.4.1.5.54. |  | MAGNA1 40-80 F 220 1x230V PN6/10 alebo ekvivalent | 1683.85 | 1 | ks | 1683.85
3005224 | 1.1.1.1.4.1.5.55. |  | Sada prírub- DN 40; PN 10 | 42.63 | 1 | ks | 42.63
3005225 | 1.1.1.1.4.1.5.56. |  | Montáž obehového čerpadla teplovodného DN 65 výtlak do 15 m | 89.42 | 2 | ks | 178.84
3005226 | 1.1.1.1.4.1.5.57. |  | MAGNA1 65-60 F 340 1x230V PN6/10 alebo ekvivalent | 2659.47 | 1 | ks | 2659.47
3005227 | 1.1.1.1.4.1.5.58. |  | MAGNA1 65-60 F N 340 1x230V PN6/10 alebo ekvivalent | 4464.05 | 1 | ks | 4464.05
3005228 | 1.1.1.1.4.1.5.59. |  | Montáž obehového čerpadla teplovodného DN 80 výtlak do 12 m | 134.14 | 2 | ks | 268.28
3005229 | 1.1.1.1.4.1.5.60. |  | MAGNA3 80-80 F 360 1x230V PN6 alebo ekvivalent | 3304.22 | 2 | ks | 6608.44
3005230 | 1.1.1.1.4.1.5.61. |  | Montáž tepelného čerpadla SPLIT do 40 kW (vzduch-voda) | 1486.67 | 1 | ks | 1486.67
3005231 | 1.1.1.1.4.1.5.62. |  | Splitové (vnútorná+vonkajšia jednotka prepojená chladivovým potrubím) tepelné čerpadlo vzduch/voda Hokkaido HCYU3356XRV- HDSW3500X-9kW vstavaná elektrická bivalencia alebo ekvivalent | 8740.67 | 1 | ks | 8740.67 |  | Poznámka k položke: splitové prevedenie, pripojenie Cu 16/28 chladivo R410A (2088) kompresor 1 - Rotary DC INVERTER inventorova regulácia 10-130% max. akustický hluk 1 m - 61 dB rozsah prac. teploty -25°C +43°C vnútorná jednotka - vstavaná bivalencia 9kW vnútorná jednotka - 380V/3f,5x2,5mm2, 16A vonkajšia jednotka - 380-415V/50Hz/3f,5x4mm2, 25A max. teplota vykurovacej vody 65°C max. vzdialenosť vonk./vnút. jednotky 50m výkon A7/W35 - 37,5 kW vzdialený monitoring TČ - súčasť regulácie TČ LAN-RJ45 max. prevadzkovy tlak 5 bar
3005232 | 1.1.1.1.4.1.5.63. |  | Gumená antivibračná podložka | 141.59 | 4 | ks | 566.36
3005233 | 1.1.1.1.4.1.5.64. |  | Montáž tepelných čerpadiel monoblok pre podlahové a radiátorové vykurovanie. do 300 kW (vzduch-voda) | 1863 | 1 | ks | 1863
3005234 | 1.1.1.1.4.1.5.65. |  | Tepelné čerpadlo monoblok KEYTER ZIRAN PRO KWR-4200-I s chladivom R290. min. výkon pri A7/W35 252.8 kW. COP 3.86. SCOP 4.1/160.9%. max. 200.1A alebo ekvivalent | 152314.25 | 1 | ks | 152314.25 |  | Poznámka k položke: ELEKTRICKÉ TEPELNÉ ČERPADLO MONOBLOK KEYTER ZIRAN PRO KWR-4200-I - počet kompresorov/chladiace okruhy 2/2 - typ kompresora piestový semi-hermetický invertor - modulácia výkonu 17-100% - chladivo R290 - prietok vzduchu 78 000m3 - prietok hydraulika 40,9 m3/h = tlak. strata 24 kPa - výkon pri A7/W35 252,8 kW - COP pri A7/W35 3,86 - SCOP¦?s,h(%) LT(30/35) average (EN 14825:2022) 4,1 / 160,9% - napájanie 400V-III+N-50Hz - max. prúd zaťaženie 200,1 A - max. rozbehový prúd 209,4 A - max. 6 bar - max. pracovná teplota pre vykurovanie 70°C - prevádzkový rozsah -25°C ~ +33°C - akustický tlak vo vzdialenosti 10m 62,1 dB(A) - komunikácia: Modbus RTU, TCP/IP, BACnet MS/TP, BACnet IP - DETEKCIA ÚNIKU CHLADIVA: axiálný odsávací ventilátor ATEX s nezávislým napájaním
3005235 | 1.1.1.1.4.1.5.66. |  | Hydraulická skriňa RWWE20 (WR4) alebo ekvivalent | 2070 | 1 | ks | 2070 |  | Poznámka k položke: Plne uzatvorená plechová skriňa hydraulických prvkov (izolácia panelu 20 mm minerálna vlna).
3005236 | 1.1.1.1.4.1.5.67. |  | Chladiaca skriňa RWE20 (WR3-4) alebo ekvivalent | 1794 | 1 | ks | 1794 |  | Poznámka k položke: Plne uzatvorená plechová skriňa chladiacich prvkov (izolácia panelu 20 mm minerálna vlna).
3005237 | 1.1.1.1.4.1.5.68. |  | Antivibračné podložky RSBL (WR 3-4) alebo ekvivalent | 1302.94 | 1 | ks | 1302.94 |  | Poznámka k položke: Plne uzatvorená plechová skriňa chladiacich prvkov (izolácia panelu 20 mm minerálna vlna).
3005238 | 1.1.1.1.4.1.5.69. |  | Hydraulický kyt WR4 alebo ekvivalent | 85 | 1 | ks | 85 |  | Poznámka k položke: Plne uzatvorená plechová skriňa chladiacich prvkov (izolácia panelu 20 mm minerálna vlna).
3005239 | 1.1.1.1.4.1.5.70. |  | Komunikátor GPRS RS232 pre TČ alebo ekvivalent | 150 | 1 | ks | 150
3005240 | 1.1.1.1.4.1.5.71. |  | Prevodník RS232-RS485 pre Komunikátor GPRS alebo ekvivalent | 89 | 1 | ks | 89
3005241 | 1.1.1.1.4.1.5.72. |  | Uvedenie do prevádzky autorizovaným technikom - tepelné čerpadlo - chladivový okruh | 298.08 | 2 | ks | 596.16
3005242 | 1.1.1.1.4.1.5.73. |  | Uvedenie do prevádzky autorizovaným technikom - tepelné čerpadlo - naprogramovanie - systémové ovládače | 223.56 | 1 | ks | 223.56
3005243 | 1.1.1.1.4.1.5.74. |  | Uvedenie do prevádzky autorizovaným technikom - tepelné čerpadlo - vstupného a výstupného modulu | 223.56 | 1 | ks | 223.56
3005244 | 1.1.1.1.4.1.5.75. |  | Uvedenie do prevádzky autorizovaným technikom - komunikátora pre vzdialený dohľad | 298.08 | 1 | ks | 298.08
3005245 | 1.1.1.1.4.1.5.76. |  | Podružný materiál k uvedeniu do prevádzky. doprava servisného technika_paušálna čiastka | 223.56 | 1 | ks | 223.56
3005246 | 1.1.1.1.4.1.5.77. |  | Záložný zdroj vr. batérie - doba chodu ob. čerpadla min. 6 hod | 1725 | 1 | ks | 1725
3005247 | 1.1.1.1.4.1.5.78. |  | Vnútrostaveniskové premiestnenie vybúraných hmôt strojovní vodorovne 100 m z objektov výšky do 6 m | 158.98 | 8.646 | t | 1374.54
3005248 | 1.1.1.1.4.1.5.79. |  | Montáž vzduchotechnickej jednotky pod strop s vodným ohrievačom. prietok do 2100 m3/h | 670.68 | 2 | ks | 1341.36
3005249 | 1.1.1.1.4.1.5.80. |  | Vzduchotechnická teplovzdušná jednotka s teplovodným ohrievačom Monzun-TE-1.2.250 alebo ekvivalent | 1121.85 | 2 | ks | 2243.7 |  | Poznámka k položke: výkon pri 90/70 21,5 kW napájanie 230 V, 50Hz elektrický príkon 150W istenie 6A hydraulické pripojenie 3/4"
3005250 | 1.1.1.1.4.1.5.81. |  | Konzoly pre uchytenie teplovodných vzduchotechnických jednotiek na stenu | 97.32 | 2 | ks | 194.64 |  | Poznámka k položke: výkon pri 90/70 21,5 kW napájanie 230 V, 50Hz elektrický príkon 150W istenie 6A hydraulické pripojenie 3/4"
3005251 | 1.1.1.1.4.1.5.82. |  | Montáž vetrania miestnosti elektro_rozvádzačov | 74.52 | 1 | ks | 74.52
3005252 | 1.1.1.1.4.1.5.83. |  | Ventilátor Vortice Punto Filo MF 120/5" alebo ekvivalent | 136.77 | 1 | ks | 136.77
3005253 | 1.1.1.1.4.1.5.84. |  | Pretlakova zaluziova klapka PER 125 alebo ekvivalent | 51 | 1 | ks | 51
3005254 | 1.1.1.1.4.1.5.85. |  | Termostat k ventilátoru | 66.53 | 1 | ks | 66.53
3005255 | 1.1.1.1.4.1.5.86. |  | Dverna mriežka NOVA-D-325x125 alebo ekvivalent | 65.1 | 1 | ks | 65.1
3005256 | 1.1.1.1.4.1.5.87. |  | Presun hmôt pre strojovne v objektoch výšky do 6 m | 372.6 | 1 | KPL | 372.6
3005257 | 1.1.1.1.4.1.5.88. |  | Strojovne. prípl.za presun nad vymedz. najväčšiu dopravnú vzdialenosť do 500 m | 372.6 | 1 | KPL | 372.6
3005258 | 1.1.1.1.4.1.6. | 733 | Ústredné kúrenie - rozvodné potrubie | 28150.7 | 1 |  | 28150.7
3005259 | 1.1.1.1.4.1.6.1. |  | Demontáž potrubia z oceľových rúrok závitových nad 15 do DN 32. -0.00320t | 1.79 | 40 | m | 71.6
3005260 | 1.1.1.1.4.1.6.2. |  | Demontáž potrubia z oceľových rúrok závitových nad 32 do DN 50. -0.00532t | 3.98 | 35 | m | 139.3
3005261 | 1.1.1.1.4.1.6.3. |  | Demontáž potrubia z oceľových rúrok závitových nad 50 do DN 80. -0.00858t | 4.68 | 94 | m | 439.92
3005262 | 1.1.1.1.4.1.6.4. |  | Demontáž potrubia z oceľových rúrok hladkých nad 89 do D 133. -0.01384t | 6.75 | 86 | m | 580.5
3005263 | 1.1.1.1.4.1.6.5. |  | Potrubie z rúrok závitových oceľových bezšvových bežných strednotlakových DN 15 | 20.67 | 12 | m | 248.04
3005264 | 1.1.1.1.4.1.6.6. |  | Potrubie z rúrok závitových oceľových bezšvových bežných strednotlakových DN 20 | 23.74 | 16 | m | 379.84
3005265 | 1.1.1.1.4.1.6.7. |  | Potrubie z rúrok závitových oceľových bezšvových bežných strednotlakových DN 25 | 29.17 | 32 | m | 933.44
3005266 | 1.1.1.1.4.1.6.8. |  | Potrubie z rúrok závitových oceľových bezšvových bežných strednotlakových DN 32 | 35.84 | 42 | m | 1505.28
3005267 | 1.1.1.1.4.1.6.9. |  | Potrubie z rúrok závitových oceľových bezšvových bežných strednotlakových DN 40 | 41.46 | 60 | m | 2487.6
3005268 | 1.1.1.1.4.1.6.10. |  | Potrubie z rúrok hladkých bezšvových nízkotlakových priemer 89/3.6 | 95.36 | 40 | m | 3814.4
3005269 | 1.1.1.1.4.1.6.11. |  | Potrubie z rúrok hladkých bezšvových nízkotlakových priemer 108/4.0 | 118.92 | 90 | m | 10702.8
3005270 | 1.1.1.1.4.1.6.12. |  | Potrubie z rúrok hladkých bezšvových nízkotlakových priemer 133/4.5 | 146.86 | 24 | m | 3524.64
3005271 | 1.1.1.1.4.1.6.13. |  | Potrubie z medených rúrok tvrdých spájaných mäkkou spájkou D 15/1.0 mm | 27.11 | 15 | m | 406.65
3005272 | 1.1.1.1.4.1.6.14. |  | Potrubie z medených rúrok tvrdých spájaných mäkkou spájkou D 28/1.0 mm | 54.61 | 15 | m | 819.15
3005273 | 1.1.1.1.4.1.6.15. |  | Tlaková skúška potrubia z oceľových rúrok závitových | 1.49 | 162 | m | 241.38
3005274 | 1.1.1.1.4.1.6.16. |  | Tlaková skúška potrubia z oceľových rúrok do priemeru 89/5 | 1.49 | 40 | m | 59.6
3005275 | 1.1.1.1.4.1.6.17. |  | Tlaková skúška potrubia z oceľových rúrok nad 89/5 do priemeru 133/5.0 | 1.49 | 114 | m | 169.86
3005276 | 1.1.1.1.4.1.6.18. |  | Tlaková skúška medeného potrubia do D 35 mm | 0.75 | 30 | m | 22.5
3005277 | 1.1.1.1.4.1.6.19. |  | Vnútrostav. premiestnenie vybúraných hmôt rozvodov potrubia vodorovne do 100 m z obj. výš. do 6 m | 98.9 | 2.311 | t | 228.56
3005278 | 1.1.1.1.4.1.6.20. |  | Presun hmôt pre rozvody potrubia v objektoch výšky do 6 m | 971.04 | 1 | KPL | 971.04
3005279 | 1.1.1.1.4.1.6.21. |  | Rozvody potrubia. prípl.za presun nad vymedz. najväčšiu dopravnú vzdial. do 500 m | 404.6 | 1 | KPL | 404.6
3005280 | 1.1.1.1.4.1.7. | 734 | Ústredné kúrenie - armatúry | 53355.08 | 1 |  | 53355.08
3005281 | 1.1.1.1.4.1.7.1. |  | Demontáž armatúry prírubovej s dvomi prírubami nad 100 do DN 150. -0.08300t | 38.01 | 14 | ks | 532.14
3005282 | 1.1.1.1.4.1.7.2. |  | Demontáž armatúry závitovej s dvomi závitmi nad 6/4 do G 2. -0.00350t | 4.47 | 58 | ks | 259.26
3005283 | 1.1.1.1.4.1.7.3. |  | Demontáž armatúry zmiešavacej trojcestnej DN 40. -0.00338t | 4.47 | 4 | ks | 17.88
3005284 | 1.1.1.1.4.1.7.4. |  | Montáž armatúry prírubovej s dvomi prírubami PN 2.5. PN 4.0 DN 65 | 87.34 | 4 | súb. | 349.36
3005285 | 1.1.1.1.4.1.7.5. |  | ENBRA SHARKY 775 DN65/25/300 wM-Bus/OMS T príruba. Typové schválenie podľa MID. PN25. 130 °C alebo 150 °C alebo ekvivalent | 1635.86 | 4 | ks | 6543.44 |  | Poznámka k položke: Merač je určený len na vodu a nesmie byť použitý v kombinácii s nemrznúcou kvapalinou.
3005286 | 1.1.1.1.4.1.7.6. |  | Mosadzné teplomerové puzdro O 6.0 mm. 85 mm | 55.74 | 8 | ks | 445.92
3005287 | 1.1.1.1.4.1.7.7. |  | Sieťové napájanie 230 V AC | 119.08 | 4 | ks | 476.32
3005288 | 1.1.1.1.4.1.7.8. |  | Montáž armatúry prírubovej s dvomi prírubami PN 1.6 DN 80 | 121.62 | 10 | súb. | 1216.2
3005289 | 1.1.1.1.4.1.7.9. |  | Medziprírubová uzatváracia klapka WAFER J9 - disk nerez; NBR - DN 80; L=46mm. BRA.J9.121 alebo ekvivalent | 79 | 4 | ks | 316
3005290 | 1.1.1.1.4.1.7.10. |  | Prírubový filter s magnetom - séria 11.000 M - DN 80; L=310mm. BRA.11.000 M alebo ekvivalent | 147.77 | 1 | ks | 147.77
3005291 | 1.1.1.1.4.1.7.11. |  | Prírubový kompenzátor - s nerez prírubami - DN 80; L=116mm; | 133.69 | 2 | ks | 267.38
3005292 | 1.1.1.1.4.1.7.12. |  | Reflex Exdirt D 80. separátor kalov Flanged connection. 110°C. 10 bar alebo ekvivalent | 1026.51 | 1 | ks | 1026.51 |  | Poznámka k položke: Odstraňuje kaly cirkulujúce v systéme, minimálna údržba, minimálna tlaková strata, nepretržitá prevádzka, mat. oceľ. Pripojenie prírubové.
3005293 | 1.1.1.1.4.1.7.13. |  | Reflex Exvoid A 80. separátor mikrobublín Flanged conection. 110°C. 10bar alebo ekvivalent | 1281.74 | 1 | ks | 1281.74 |  | Poznámka k položke: Odstraňuje mikrobubliny plynov cirkulujúcich v systéme, minimálna údržba, minimálna tlaková strata, nepretržitá prevádzka, mat. oceľ. Pripojenie prírubové.
3005294 | 1.1.1.1.4.1.7.14. |  | Exferro D/TW 80 - 100 (88.9 - 114.3) alebo ekvivalent alebo ekvivalent | 238.46 | 1 | ks | 238.46 |  | Poznámka k položke: Magnetická vložka pre separátor kalov Exdirt. Magnetická tyč naskrutkovaná do T-kusa pre ešte účinnejšie zachytávanie feromagnetických látok obsiahnutých v kaloch.
3005295 | 1.1.1.1.4.1.7.15. |  | Reflex Exiso 88.9 - 114.3. tepelná izolácia for Reflex Exvoid or Exdirt alebo ekvivalent | 117.37 | 2 | ks | 234.74 |  | Poznámka k položke: Izolácie pre Exvoid a Exdirt v prevedení oceľ
3005296 | 1.1.1.1.4.1.7.16. |  | Prírubová spätná klapka - CLAPET - séria 06 - DN 80; L=260mm. BRA.S6.101 alebo ekvivalent | 120.13 | 1 | ks | 120.13
3005297 | 1.1.1.1.4.1.7.17. |  | Montáž armatúry prírubovej s dvomi prírubami PN 1.6 DN 100 | 140.69 | 34 | súb. | 4783.46
3005298 | 1.1.1.1.4.1.7.18. |  | Medziprírubová uzatváracia klapka WAFER J9 - disk nerez; NBR - DN 100; L=52mm. BRA.J9.121 alebo ekvivalent | 106.47 | 24 | ks | 2555.28
3005299 | 1.1.1.1.4.1.7.19. |  | Prírubová spätná klapka - CLAPET - séria 06 - DN 100; L=300mm. BRA.S6.101v | 257.09 | 5 | ks | 1285.45
3005300 | 1.1.1.1.4.1.7.20. |  | Prírubový filter s magnetom - séria 11.000 M - DN 100; L=350mm. BRA.11.000 M alebo ekvivalent | 160.4 | 2 | ks | 320.8
3005301 | 1.1.1.1.4.1.7.21. |  | ENBRA SHARKY 775 DN100/60/360 wM-Bus/OMS T príruba. Typové schválenie podľa MID. PN25. 130 °C alebo 150 °C alebo ekvivalent | 2567.51 | 1 | ks | 2567.51 |  | Poznámka k položke: Merač je určený len na vodu a nesmie byť použitý v kombinácii s nemrznúcou kvapalinou.
3005302 | 1.1.1.1.4.1.7.22. |  | Mosadzné teplomerové puzdro O 6.0 mm. 120 mm | 59.02 | 2 | ks | 118.04
3005303 | 1.1.1.1.4.1.7.23. |  | Sieťové napájanie 230 V AC | 126.09 | 1 | ks | 126.09
3005304 | 1.1.1.1.4.1.7.24. |  | Reflex Exdirt D 100. separátor kalov Flanged connection. 110°C. 10 bar alebo ekvivalent | 1101.03 | 1 | ks | 1101.03 |  | Poznámka k položke: Odstraňuje kaly cirkulujúce v systéme, minimálna údržba, minimálna tlaková strata, nepretržitá prevádzka, mat. oceľ. Pripojenie prírubové.
3005305 | 1.1.1.1.4.1.7.25. |  | Reflex Exvoid A 100. separátor mikrobublín Flanged conection. 110°C. 10bar alebo ekvivalent | 1415.88 | 1 | ks | 1415.88 |  | Poznámka k položke: Odstraňuje mikrobubliny plynov cirkulujúcich v systéme, minimálna údržba, minimálna tlaková strata, nepretržitá prevádzka, mat. oceľ. Pripojenie prírubové.
3005306 | 1.1.1.1.4.1.7.26. |  | Exferro D/TW 80 - 100 (88.9 - 114.3) alebo ekvivalent alebo ekvivalent | 238.46 | 1 | ks | 238.46 |  | Poznámka k položke: Magnetická vložka pre separátor kalov Exdirt. Magnetická tyč naskrutkovaná do T-kusa pre ešte účinnejšie zachytávanie feromagnetických látok obsiahnutých v kaloch.
3005307 | 1.1.1.1.4.1.7.27. |  | Reflex Exiso 88.9 - 114.3. tepelná izolácia for Reflex Exvoid or Exdirt alebo ekvivalent | 117.37 | 2 | ks | 234.74 |  | Poznámka k položke: Izolácie pre Exvoid a Exdirt v prevedení oceľ
3005308 | 1.1.1.1.4.1.7.28. |  | Montáž armatúry prírubovej s dvomi prírubami PN 1.6 DN 125 | 171.19 | 4 | súb. | 684.76
3005309 | 1.1.1.1.4.1.7.29. |  | Medziprírubová uzatváracia klapka WAFER J9 - disk nerez; NBR - DN 125; L=56mm. BRA.J9.121 alebo ekvivalent | 143.84 | 2 | ks | 287.68
3005310 | 1.1.1.1.4.1.7.30. |  | Prírubový filter s magnetom - séria 11.000 M - DN 125; L=400mm. BRA.11.000 M alebo ekvivalent | 241.44 | 1 | ks | 241.44
3005311 | 1.1.1.1.4.1.7.31. |  | Reflex Exdirt D 125. separátor kalov Flanged connection. 110°C. 10 bar alebo ekvivalent | 1851.82 | 1 | ks | 1851.82 |  | Poznámka k položke: Odstraňuje kaly cirkulujúce v systéme, minimálna údržba, minimálna tlaková strata, nepretržitá prevádzka, mat. oceľ. Pripojenie prírubové.
3005312 | 1.1.1.1.4.1.7.32. |  | Exferro D/TW 125 - 150 (139.7 - 168.3) alebo ekvivalent | 268.27 | 1 | ks | 268.27 |  | Poznámka k položke: Magnetická vložka pre separátor kalov Exdirt. Magnetická tyč naskrutkovaná do T-kusa pre ešte účinnejšie zachytávanie feromagnetických látok obsiahnutých v kaloch.
3005313 | 1.1.1.1.4.1.7.33. |  | Reflex Exiso 139.7 - 168.3. tepelná izolácia for Reflex Exvoid or Exdirt alebo ekvivalent | 270.14 | 1 | ks | 270.14 |  | Poznámka k položke: Izolácie pre Exvoid a Exdirt v prevedení oceľ
3005314 | 1.1.1.1.4.1.7.34. |  | Montáž armatúry prírubovej s tromi prírubami PN 1.6 DN 50 | 92.3 | 1 | súb. | 92.3
3005315 | 1.1.1.1.4.1.7.35. |  | ESB11100600 - Ventil zmiešavací 3-cestný 3F 50. DN50. Kvs 60 alebo ekvivalent | 407.36 | 1 | ks | 407.36
3005316 | 1.1.1.1.4.1.7.36. |  | ESB12550500 - Servomotor 93P prop multi 24V 60-390S.30-355° 0-10V alebo ekvivalent | 526.68 | 1 | ks | 526.68
3005317 | 1.1.1.1.4.1.7.37. |  | Montáž armatúry prírubovej s tromi prírubami PN 1.6 DN 100 | 198.22 | 2 | súb. | 396.44
3005318 | 1.1.1.1.4.1.7.38. |  | Trojcestný kohút PN6 DN100 kvs=160 | 1042.88 | 2 | ks | 2085.76
3005319 | 1.1.1.1.4.1.7.39. |  | Montážna sada pre servopohony SAL.. ku kohútom VBF21.. DN65-DN150 | 90.68 | 2 | ks | 181.36
3005320 | 1.1.1.1.4.1.7.40. |  | Rotačný servopohon AC/DC 24V. 10Nm. 90°. DC 0…10V. DC 4…20mA. 30s. pre 3-cestné kohúty VBF21… a škrtiace klapky VKF41…. možno vybaviť pomocným kontaktom a potenciometrom alebo ekvivalent | 658.35 | 2 | ks | 1316.7
3005321 | 1.1.1.1.4.1.7.41. |  | Montáž závitovej armatúry s 1 závitom do G 1/2 | 7.45 | 32 | ks | 238.4
3005322 | 1.1.1.1.4.1.7.42. |  | HERZ Kohút guľový DN15. PN10 s hadicovou prípojkou a prevlečnou maticou G 3/4" alebo ekvivalent | 6.33 | 26 | ks | 164.58
3005323 | 1.1.1.1.4.1.7.43. |  | Zátka - 1/2" | 2.24 | 6 | ks | 13.44
3005324 | 1.1.1.1.4.1.7.44. |  | Montáž závitovej armatúry s 1 závitom G 3/4 | 8.2 | 13 | ks | 106.6
3005325 | 1.1.1.1.4.1.7.45. |  | HERZ Kohút guľový DN20. PN10. s hadicovou prípojkou a prevlečnou maticou G 3/4" alebo ekvivalent | 9.3 | 13 | ks | 120.9
3005326 | 1.1.1.1.4.1.7.46. |  | Montáž závitovej armatúry s 2 závitmi do G 1/2 | 7.45 | 18 | ks | 134.1
3005327 | 1.1.1.1.4.1.7.47. |  | HERZ Kohút guľový MODUL DN15. PN25 s motýlikovým ovládačom so zliatiny hliníka a kremíka. s upchávkou. vnútorný x vonkajší závit. poniklovaný alebo ekvivalent | 7.03 | 14 | ks | 98.42
3005328 | 1.1.1.1.4.1.7.48. |  | HERZ Ventil spätný pružinový DN15. PN25. 2 x vnútorný závit alebo ekvivalent | 6.74 | 1 | ks | 6.74
3005329 | 1.1.1.1.4.1.7.49. |  | HERZ Kohút guľový MODUL DN15. PN25. s pákovým ovládačom červenej farby. s upchávkou. poniklovaný alebo ekvivalent | 7.03 | 3 | ks | 21.09
3005330 | 1.1.1.1.4.1.7.50. |  | Montáž závitovej armatúry s 2 závitmi G 1 | 10.13 | 18 | ks | 182.34
3005331 | 1.1.1.1.4.1.7.51. |  | HERZ Kohút guľový MODUL DN25. PN25. s pákovým ovládačom (Silumin). 2 x vnútorný závit. s upchávkou. teleso s mosadze odolnej voči vyplavovaniu zinku alebo ekvivalent | 14.25 | 12 | ks | 171
3005332 | 1.1.1.1.4.1.7.52. |  | HERZ Ventil spätný pružinový DN25. PN25. 2 x vnútorný závit alebo ekvivalent | 15.8 | 2 | ks | 31.6
3005333 | 1.1.1.1.4.1.7.53. |  | HERZ Filter závitový. DN25. PN25. na úžitkovú vodu. veľkosť oka sieťoviny 0.5 mm alebo ekvivalent | 16.39 | 2 | ks | 32.78
3005334 | 1.1.1.1.4.1.7.54. |  | HERZ Ventil STRÖMAX-GM DN25. priamy. vyvažovací. s meracími ventilčekmi pre meranie tlakovej diferencie. s lineárnou charakteristikou. 2 x vnútorný závit alebo ekvivalent | 115.05 | 2 | ks | 230.1
3005335 | 1.1.1.1.4.1.7.55. |  | Montáž závitovej armatúry s 2 závitmi G 5/4 | 11.92 | 12 | ks | 143.04
3005336 | 1.1.1.1.4.1.7.56. |  | HERZ Kohút guľový MODUL DN32. PN25. s pákovým ovládačom (Silumin). 2 x vnútorný závit. s upchávkou. teleso s mosadze odolnej voči vyplavovaniu zinku alebo ekvivalent | 24.26 | 8 | ks | 194.08
3005337 | 1.1.1.1.4.1.7.57. |  | HERZ Filter závitový. DN32. PN25. na úžitkovú vodu. veľkosť oka sieťoviny 0.5 mm alebo ekvivalent | 23.15 | 2 | ks | 46.3
3005338 | 1.1.1.1.4.1.7.58. |  | HERZ Ventil spätný pružinový DN32. PN16. 2 x vnútorný závit alebo ekvivalent | 22 | 2 | ks | 44
3005339 | 1.1.1.1.4.1.7.59. |  | Montáž závitovej armatúry s 2 závitmi G 6/4 | 13.41 | 26 | ks | 348.66
3005340 | 1.1.1.1.4.1.7.60. |  | HERZ Kohút guľový MODUL DN40. PN25. s pákovým ovládačom (Silumin). 2 x vnútorný závit. s upchávkou. teleso s mosadze odolnej voči vyplavovaniu zinku alebo ekvivalent | 36.72 | 12 | ks | 440.64
3005341 | 1.1.1.1.4.1.7.61. |  | HERZ Filter závitový. DN40. PN25. na úžitkovú vodu. veľkosť oka sieťoviny 0.5 mm alebo ekvivalent | 29.99 | 2 | ks | 59.98
3005342 | 1.1.1.1.4.1.7.62. |  | HERZ Ventil spätný pružinový DN40. PN16. 2 x vnútorný závit alebo ekvivalent | 29.99 | 2 | ks | 59.98
3005343 | 1.1.1.1.4.1.7.63. |  | Reflex Exvoid A 1 1/2. threaded separátor mikrobublín. 110 °C. 10 bar alebo ekvivalent | 189.88 | 1 | ks | 189.88
3005344 | 1.1.1.1.4.1.7.64. |  | Reflex Exdirt D 1 1/2. separátor kalov. 110 °C. 10 bar. magnet easy clip alebo ekvivalent | 118.19 | 1 | ks | 118.19
3005345 | 1.1.1.1.4.1.7.65. |  | Reflex Exiso A/D 22 - 1 1/2. tepelná izolácia pre Reflex Exvoid or Exdirt alebo ekvivalent | 38.75 | 2 | ks | 77.5
3005346 | 1.1.1.1.4.1.7.66. |  | Kúrenárske šróbenie 6/4" | 28.27 | 6 | ks | 169.62
3005347 | 1.1.1.1.4.1.7.67. |  | Montáž ventilu odvzdušňovacieho závitového automatického G 1/2 | 2.98 | 17 | ks | 50.66
3005348 | 1.1.1.1.4.1.7.68. |  | Odvzdušňovač automatický plavákový Flexvent R 1/2". FLAMCO alebo ekvivalent | 15.74 | 17 | ks | 267.58
3005349 | 1.1.1.1.4.1.7.69. |  | Montáž ventilu poistného rohového G 1/2 | 7.45 | 1 | ks | 7.45
3005350 | 1.1.1.1.4.1.7.70. |  | Poistný ventil pre vykurovanie - 1/2"Fx3/4"F; Kv 0.540; 5bar; KD15 DUCO. IVAR.PV KD alebo ekvivalent | 44.12 | 1 | ks | 44.12
3005351 | 1.1.1.1.4.1.7.71. |  | Montáž ventilu poistného rohového G 1 | 8.2 | 1 | ks | 8.2
3005352 | 1.1.1.1.4.1.7.72. |  | Poistný ventil pre teplú vodu - 1"Fx5/4"F; Kv 0.684; 6bar; KB25 DUCO. IVAR.PV KB alebo ekvivalent | 124.39 | 1 | ks | 124.39
3005353 | 1.1.1.1.4.1.7.73. |  | Montáž zmiešavacej armatúry trojcestnej DN 20 so servopohonom | 28.91 | 1 | ks | 28.91
3005354 | 1.1.1.1.4.1.7.74. |  | ESB11600500 - Ventil zmiešavací 3-cestný VRG131. DN15. Rp 1/2". Kvs 2.5 alebo ekvivalent | 97.24 | 1 | ks | 97.24
3005355 | 1.1.1.1.4.1.7.75. |  | ESB12100700 - Servopohon ARA 654 M. 3-bodový. 24 VAC. 6Nm. 60s alebo ekvivalent alebo ekvivalent | 360.38 | 1 | ks | 360.38
3005356 | 1.1.1.1.4.1.7.76. |  | Kúrenárske šróbenie 1/2" | 4.53 | 3 | ks | 13.59
3005357 | 1.1.1.1.4.1.7.77. |  | Montáž zmiešavacej armatúry trojcestnej DN 25 so servopohonom | 22.36 | 2 | ks | 44.72
3005358 | 1.1.1.1.4.1.7.78. |  | ESB11601100 - Ventil zmiešavací 3-cestný VRG131. DN25. Rp 1". Kvs 10 alebo ekvivalent | 97.24 | 1 | ks | 97.24
3005359 | 1.1.1.1.4.1.7.79. |  | ESB11601000 - Ventil zmiešavací 3-cestný VRG131. DN25. Rp 1". Kvs 6.3 alebo ekvivalent | 97.24 | 1 | ks | 97.24
3005360 | 1.1.1.1.4.1.7.80. |  | ESB12100700 - Servopohon ARA 654 M. 3-bodový. 24 VAC. 6Nm. 60s alebo ekvivalent alebo ekvivalent | 13.19 | 2 | ks | 26.38
3005361 | 1.1.1.1.4.1.7.81. |  | Kúrenárske šróbenie 1" | 14.82 | 6 | ks | 88.92
3005362 | 1.1.1.1.4.1.7.82. |  | Tvarovky nad rámec (10% z ceny) | 2480.99 | 1 | KPL | 2480.99
3005363 | 1.1.1.1.4.1.7.83. |  | Montáž merača tepla ultrazvukového prietok 0.6 m3/h. G 1/2" | 22.36 | 1 | ks | 22.36
3005364 | 1.1.1.1.4.1.7.84. |  | Merač tepla ultrazvukový SHARKY 775. DN 15. prietok 0.6 m3/h. l = 110 mm. wM-Bus/OMS T. PN 25. 130 °C alebo 150 °C. ENBRA alebo ekvivalent | 486.17 | 1 | ks | 486.17
3005365 | 1.1.1.1.4.1.7.85. |  | Mosadzná jímka O 5.2 mm. 35 mm | 24.14 | 1 | ks | 24.14
3005366 | 1.1.1.1.4.1.7.86. |  | Sieťové napájanie 230 V AC | 126.09 | 1 | ks | 126.09
3005367 | 1.1.1.1.4.1.7.87. |  | Montáž merača tepla ultrazvukového prietok 2.5 m3/h. G 3/4" | 22.36 | 2 | ks | 44.72
3005368 | 1.1.1.1.4.1.7.88. |  | Merač tepla ultrazvukový SHARKY 775. DN 20. prietok 2.5 m3/h. l = 130 mm. wM-Bus/OMS T. PN 25. 130 °C alebo 150 °C. ENBRA alebo ekvivalent | 526.86 | 2 | ks | 1053.72
3005369 | 1.1.1.1.4.1.7.89. |  | Mosadzná jímka O 5.2 mm. 35 mm | 45.61 | 2 | ks | 91.22
3005370 | 1.1.1.1.4.1.7.90. |  | Sieťové napájanie 230 V AC | 126.09 | 2 | ks | 252.18
3005371 | 1.1.1.1.4.1.7.91. |  | Montáž merača tepla ultrazvukového prietok 6 m3/h. G 5/4" | 37.26 | 1 | ks | 37.26
3005372 | 1.1.1.1.4.1.7.92. |  | Merač tepla ultrazvukový SHARKY 775. DN 32. prietok 6 m3/h. l = 260 mm. wM-Bus/OMS T. PN 25. 130 °C alebo 150 °C. ENBRA alebo ekvivalent | 838.8 | 1 | ks | 838.8
3005373 | 1.1.1.1.4.1.7.93. |  | Mosadzné teplomerové puzdro O 6.0 mm. 85 mm | 45.61 | 2 | ks | 91.22
3005374 | 1.1.1.1.4.1.7.94. |  | Sieťové napájanie 230 V AC | 126.09 | 1 | ks | 126.09
3005375 | 1.1.1.1.4.1.7.95. |  | Montáž merača tepla ultrazvukového prietok 10 m3/h. G 6/4" | 37.26 | 1 | ks | 37.26
3005376 | 1.1.1.1.4.1.7.96. |  | Merač tepla ultrazvukový SHARKY 775. DN 40. prietok 10 m3/h. l = 300 mm. wM-Bus/OMS T. PN 25. 130 °C alebo 150 °C. ENBRA alebo ekvivalent | 962.95 | 1 | ks | 962.95
3005377 | 1.1.1.1.4.1.7.97. |  | Mosadzné teplomerové puzdro O 6.0 mm. 85 mm | 45.61 | 2 | ks | 91.22
3005378 | 1.1.1.1.4.1.7.98. |  | Sieťové napájanie 230 V AC | 126.09 | 1 | ks | 126.09
3005379 | 1.1.1.1.4.1.7.99. |  | Montáž teplomeru technického priemer 100 mm dĺžka 100 mm | 3.73 | 30 | ks | 111.9
3005380 | 1.1.1.1.4.1.7.100. |  | Teplomer axiálny d 100 mm. pripojenie 1/2" zadné s jímkou dĺžky 60 mm. rozsah 0-120 °C. Prematlak 7010-CH alebo ekvivalent | 11.54 | 30 | ks | 346.2
3005381 | 1.1.1.1.4.1.7.101. |  | Montáž teplomeru technického axiálneho priemer 100 mm dĺžka 200 mm | 3.73 | 9 | ks | 33.57
3005382 | 1.1.1.1.4.1.7.102. |  | Teplomer axiálny d 100 mm. pripojenie 1/2" zadné s jímkou dĺžky 250 mm. rozsah 0-120 °C. Prematlak 7010-CH alebo ekvivalent | 11.54 | 9 | ks | 103.86
3005383 | 1.1.1.1.4.1.7.103. |  | Montáž tlakomera - manometra radiálneho priemer 63 mm | 37.26 | 15 | ks | 558.9
3005384 | 1.1.1.1.4.1.7.104. |  | Tlakomer kruhový d 100 mm. 0-10 bar. M20x1.5. Prematlak 03312-S alebo ekvivalent | 23.25 | 15 | ks | 348.75
3005385 | 1.1.1.1.4.1.7.105. |  | Kohútik čapový K 70-181-716 M 20 x 1. 5 | 23.25 | 15 | ks | 348.75
3005386 | 1.1.1.1.4.1.7.106. |  | Ostatné horúcovodné armatúry. kondenzačná slučka na privarenie STN 13 7531.1 - zahnuté | 23.25 | 4 | ks | 93
3005387 | 1.1.1.1.4.1.7.107. |  | Ostatné horúcovodné armatúry. kondenzačná slučka na privarenie STN 13 7533.1 - stočené | 27.18 | 11 | ks | 298.98
3005388 | 1.1.1.1.4.1.7.108. |  | Ostatné meracie armatúry. návarok s rúrkovým závitom akosť mat. 22 353.0 G 1/2 | 23.85 | 85 | ks | 2027.25
3005389 | 1.1.1.1.4.1.7.109. |  | Jímka LW 7 R1/2" L=300mm mosadz alebo ekvivalent | 5.22 | 7 | ks | 36.54
3005390 | 1.1.1.1.4.1.7.110. |  | Vnútrostaveniskové premiestnenie vybúraných hmôt armatúr do 6m | 132.09 | 1.379 | t | 182.15
3005391 | 1.1.1.1.4.1.7.111. |  | Presun hmôt pre armatúry v objektoch výšky do 6 m | 85.27 | 1 | KPL | 85.27
3005392 | 1.1.1.1.4.1.7.112. |  | Armatúry. prípl.za presun nad vymedz. najväčšiu dopravnú vzdialenosť do 1000 m | 153.48 | 1 | KPL | 153.48
3005393 | 1.1.1.1.4.1.7.113. |  | Armatúry. prípl.za presun za každých ďaľších i začatých 1000 m nad 1000 m | 102.32 | 1 | KPL | 102.32
3005394 | 1.1.1.1.4.1.8. | 767 | Konštrukcie doplnkové kovové | 10887.5 | 1 |  | 10887.5
3005395 | 1.1.1.1.4.1.8.1. |  | Montáž ostatných atypických kovových stavebných doplnkových konštrukcií nad 5 do 10 kg | 6.21 | 245 | kg | 1521.45
3005396 | 1.1.1.1.4.1.8.2. |  | Objímka na rúrky oceľové. veľkosť 1/2" | 4.83 | 20 | ks | 96.6
3005397 | 1.1.1.1.4.1.8.3. |  | Objímka na rúrky oceľové. veľkosť 3/4" | 5.52 | 14 | ks | 77.28
3005398 | 1.1.1.1.4.1.8.4. |  | Objímka na rúrky oceľové. veľkosť 1" | 6.21 | 16 | ks | 99.36
3005399 | 1.1.1.1.4.1.8.5. |  | Objímka na rúrky oceľové. veľkosť 5/4" | 7.59 | 20 | ks | 151.8
3005400 | 1.1.1.1.4.1.8.6. |  | Objímka na rúrky oceľové. veľkosť 6/4" | 8.97 | 30 | ks | 269.1
3005401 | 1.1.1.1.4.1.8.7. |  | Objímka na rúrky oceľové. veľkosť 2 1/2" | 12.42 | 22 | ks | 273.24
3005402 | 1.1.1.1.4.1.8.8. |  | Objímka na rúrky oceľové. veľkosť 3" | 15.18 | 30 | ks | 455.4
3005403 | 1.1.1.1.4.1.8.9. |  | Objímka oceľová D 100 mm | 11.04 | 45 | ks | 496.8
3005404 | 1.1.1.1.4.1.8.10. |  | Objímka oceľová D 150 mm | 16.56 | 12 | ks | 198.72
3005405 | 1.1.1.1.4.1.8.11. |  | Kotviace a závesné prvky. konzoly. T-konzoly | 7078.86 | 1 | ks | 7078.86
3005406 | 1.1.1.1.4.1.8.12. |  | Presun hmôt pre kovové stavebné doplnkové konštrukcie v objektoch výšky do 6 m | 168.89 | 1 | KPL | 168.89
3005407 | 1.1.1.1.4.1.9. | 783 | Nátery | 2068.24 | 1 |  | 2068.24
3005408 | 1.1.1.1.4.1.9.1. |  | Nátery kov.potr.a armatúr syntetické potrubie do DN 50 mm dvojnás. so základným náterom - 105µm | 3.13 | 162 | m | 507.06
3005409 | 1.1.1.1.4.1.9.2. |  | Nátery kov.potr.a armatúr syntetické potrubie potrubie do DN 50 mm jednonás. 1x email a základný náter - 105µm | 3.13 | 162 | m | 507.06
3005410 | 1.1.1.1.4.1.9.3. |  | Nátery kov.potr.a armatúr syntetické potrubie do DN 100 mm jednonás. 1x email a základný náter - 105µm | 3.58 | 148 | m | 529.84
3005411 | 1.1.1.1.4.1.9.4. |  | Nátery kov.potr.a armatúr syntetické potrubie do DN 100 mm základné - 35µm | 2.31 | 148 | m | 341.88
3005412 | 1.1.1.1.4.1.9.5. |  | Nátery kov.potr.a armatúr syntetické do DN 150 mm farby bielej jednonás. 1x email a základným náterom | 4.69 | 24 | m | 112.56
3005413 | 1.1.1.1.4.1.9.6. |  | Nátery kov.potr.a armatúr syntetické potrubie do DN 150 mm základné - 35µm | 2.91 | 24 | m | 69.84
3005414 | 1.1.1.1.4.2. | M | Práce a dodávky M | 10823.81 | 1 |  | 10823.81
3005415 | 1.1.1.1.4.2.1. | 23-M | Montáže potrubia | 1889.27 | 1 |  | 1889.27
3005416 | 1.1.1.1.4.2.1.1. |  | Odmasťovanie potrubia DN 15 | 1.38 | 12 | m | 16.56
3005417 | 1.1.1.1.4.2.1.2. |  | Odmasťovanie potrubia DN 20 | 1.38 | 16 | m | 22.08
3005418 | 1.1.1.1.4.2.1.3. |  | Odmasťovanie potrubia DN 25 | 1.38 | 32 | m | 44.16
3005419 | 1.1.1.1.4.2.1.4. |  | Odmasťovanie potrubia DN 32 | 1.49 | 42 | m | 62.58
3005420 | 1.1.1.1.4.2.1.5. |  | Odmasťovanie potrubia DN 40 | 1.49 | 60 | m | 89.4
3005421 | 1.1.1.1.4.2.1.6. |  | Odmasťovanie potrubia DN 80 | 1.49 | 58 | m | 86.42
3005422 | 1.1.1.1.4.2.1.7. |  | Odmasťovanie potrubia DN 100 | 1.49 | 90 | m | 134.1
3005423 | 1.1.1.1.4.2.1.8. |  | Odmasťovanie potrubia DN 125 | 1.49 | 24 | m | 35.76
3005424 | 1.1.1.1.4.2.1.9. |  | Čistenie potrubia prefúkavaním alebo preplachovaním DN 32 | 1.49 | 102 | m | 151.98
3005425 | 1.1.1.1.4.2.1.10. |  | Čistenie potrubia prefúkavaním alebo preplachovaním DN 40 | 1.49 | 60 | m | 89.4
3005426 | 1.1.1.1.4.2.1.11. |  | Čistenie potrubia prefúkavaním alebo preplachovaním DN 80 | 1.49 | 40 | m | 59.6
3005427 | 1.1.1.1.4.2.1.12. |  | Čistenie potrubia prefúkavaním alebo preplachovaním DN 100 | 1.49 | 90 | m | 134.1
3005428 | 1.1.1.1.4.2.1.13. |  | Čistenie potrubia prefúkavaním alebo preplachovaním DN 125 | 1.49 | 24 | m | 35.76
3005429 | 1.1.1.1.4.2.1.14. |  | Príprava pre skúšku tesnosti DN do - 40 | 29.81 | 7 | úsek | 208.67
3005430 | 1.1.1.1.4.2.1.15. |  | Príprava pre skúšku tesnosti DN 50 - 80 | 29.81 | 3 | úsek | 89.43
3005431 | 1.1.1.1.4.2.1.16. |  | Príprava pre skúšku tesnosti DN 100 - 125 | 29.81 | 3 | úsek | 89.43
3005432 | 1.1.1.1.4.2.1.17. |  | Skúška tesnosti potrubia podľa STN EN 14 336 DN do - 40 | 1.49 | 162 | m | 241.38
3005433 | 1.1.1.1.4.2.1.18. |  | Skúška tesnosti potrubia podľa STN 13 0020 DN 50 - 80 | 1.49 | 58 | m | 86.42
3005434 | 1.1.1.1.4.2.1.19. |  | Skúška tesnosti potrubia podľa STN 13 0020 DN 100 - 125 | 1.86 | 114 | m | 212.04
3005435 | 1.1.1.1.4.2.2. | 95-M | Revízie | 8934.54 | 1 |  | 8934.54
3005436 | 1.1.1.1.4.2.2.1. |  | Úradné skúšky - TZ - tlakové zariadenia | 1490.4 | 1 | ks | 1490.4
3005437 | 1.1.1.1.4.2.2.2. |  | Protokol o tlakovej skúške. a výkon tlakovej skúšky rozvodov chladiaceho systému podľa STN EN 378 | 186.3 | 1 | ks | 186.3
3005438 | 1.1.1.1.4.2.2.3. |  | Systémový záznam v zmysle nariadenia EU parlamentu a rady ES č. 517/2014 o určitých fluórovaných skleníkových plynoch | 690 | 1 | ks | 690
3005439 | 1.1.1.1.4.2.2.4. |  | Vykurovacia skúška zariadenia | 32.79 | 48 | hod | 1573.92
3005440 | 1.1.1.1.4.2.2.5. |  | Revízia tlakových nádob stabilných o obsahu do 0. 2 m3 | 298.08 | 6 | ks | 1788.48
3005441 | 1.1.1.1.4.2.2.6. |  | Skúška tesnosti tlakových nádob stabilných o obsahu do 0. 2 m3 | 149.04 | 6 | ks | 894.24
3005442 | 1.1.1.1.4.2.2.7. |  | Tlaková skúška tlakových nádob stabilných o obsahu do 0. 2 m3 | 149.04 | 6 | ks | 894.24
3005443 | 1.1.1.1.4.2.2.8. |  | Uvedenie tepelného čerpadla do prevádzky autorizovaným servisom - split | 138 | 8 | hod | 1104
3005444 | 1.1.1.1.4.2.2.9. |  | Zaškolenie k obsluhe a prevádzky strojovne s tepelným čerpadlom | 52.16 | 6 | hod | 312.96
3005445 | 1.1.1.1.4.3. | HZS | Hodinové zúčtovacie sadzby | 22.36 | 1 |  | 22.36
3005446 | 1.1.1.1.4.3.1. |  | Stavebno montážne práce menej náročne. pomocné alebo manipulačné (Tr 1) v rozsahu viac ako 8 hodín - sekanie. prierazy - potrubia | 22.36 | 1 | kpl | 22.36
3005447 | 1.1.1.1.5. |  | 1.4.1 - Inštalácia / rekonštrukcia / modernizácia systémov prípravy teplej vody | 457099.26 | 1 |  | 457099.26
3005448 | 1.1.1.1.5.1. | HSV | Práce a dodávky HSV | 12793.56 | 1 |  | 12793.56
3005449 | 1.1.1.1.5.1.1. | 9 | Ostatné konštrukcie a práce-búranie | 12793.56 | 1 |  | 12793.56
3005450 | 1.1.1.1.5.1.1.1. |  | Vybúranie otvoru v murive tehl. plochy do 0.09 m2 hr. do 150 mm. -0.02600t | 14.9 | 498 | ks | 7420.2
3005451 | 1.1.1.1.5.1.1.2. |  | Vybúranie otvoru v murive tehl. plochy do 0.09 m2 hr. do 300 mm. -0.05700t | 17.88 | 192 | ks | 3432.96
3005452 | 1.1.1.1.5.1.1.3. |  | Vrty príklepovým vrtákom do D 18 mm do stien alebo smerom dole do tehál -0.00001t | 0.21 | 9240 | cm | 1940.4
3005453 | 1.1.1.1.5.2. | PSV | Práce a dodávky PSV | 431842.63 | 1 |  | 431842.63
3005454 | 1.1.1.1.5.2.1. | 713 | Izolácie tepelné | 16466.25 | 1 |  | 16466.25
3005455 | 1.1.1.1.5.2.1.1. |  | Montáž izolácie tepelnej potrubia puzdrami z minerálnej vlny DN 15 | 4.47 | 90 | m | 402.3
3005456 | 1.1.1.1.5.2.1.2. |  | Izolačné púzdro z čadičovej vlny s hliníkovou fóliou AL. vnútorný priemer d 21 mm. hr. 20 mm | 5.33 | 94.5 | m | 503.69
3005457 | 1.1.1.1.5.2.1.3. |  | Montáž izolácie tepelnej potrubia puzdrami z minerálnej vlny DN 20 | 4.47 | 12 | m | 53.64
3005458 | 1.1.1.1.5.2.1.4. |  | Izolačné púzdro z čadičovej vlny s hliníkovou fóliou AL. vnútorný priemer d 28 mm. hr. 30 mm | 6.84 | 12.6 | m | 86.18
3005459 | 1.1.1.1.5.2.1.5. |  | Montáž izolácie tepelnej potrubia puzdrami z minerálnej vlny DN 25 | 4.47 | 12 | m | 53.64
3005460 | 1.1.1.1.5.2.1.6. |  | Izolačné púzdro z čadičovej vlny s hliníkovou fóliou AL. vnútorný priemer d 34 mm. hr. 30 mm | 7.24 | 12.6 | m | 91.22
3005461 | 1.1.1.1.5.2.1.7. |  | Montáž izolácie tepelnej potrubia puzdrami z minerálnej vlny DN 32 | 5.96 | 18 | m | 107.28
3005462 | 1.1.1.1.5.2.1.8. |  | Izolačné púzdro z čadičovej vlny s hliníkovou fóliou AL. vnútorný priemer d 42 mm. hr. 30 mm | 7.85 | 18.9 | m | 148.37
3005463 | 1.1.1.1.5.2.1.9. |  | Montáž izolácie tepelnej potrubia puzdrami z minerálnej vlny DN 40 | 5.96 | 18 | m | 107.28
3005464 | 1.1.1.1.5.2.1.10. |  | Izolačné púzdro z čadičovej vlny s hliníkovou fóliou AL. vnútorný priemer d 49 mm. hr. 40 mm | 10.87 | 18.9 | m | 205.44
3005465 | 1.1.1.1.5.2.1.11. |  | Montáž izolácie tepelnej potrubia puzdrami z minerálnej vlny DN 50 | 5.96 | 24 | m | 143.04
3005466 | 1.1.1.1.5.2.1.12. |  | Izolačné púzdro z čadičovej vlny s hliníkovou fóliou AL. vnútorný priemer d 54 mm. hr. 50 mm | 13.75 | 25.2 | m | 346.5
3005467 | 1.1.1.1.5.2.1.13. |  | Montáž izolácie tepelnej potrubia puzdrami z minerálnej vlny DN 65 | 5.96 | 140 | m | 834.4
3005468 | 1.1.1.1.5.2.1.14. |  | Izolačné púzdro z čadičovej vlny s hliníkovou fóliou AL. vnútorný priemer d 76 mm. hr. 60 mm | 18.26 | 140 | m | 2556.4
3005469 | 1.1.1.1.5.2.1.15. |  | Montáž izolácie tepelnej potrubia puzdrami z minerálnej vlny DN 65 | 5.96 | 36 | m | 214.56
3005470 | 1.1.1.1.5.2.1.16. |  | Izolačné púzdro z čadičovej vlny s hliníkovou fóliou AL. vnútorný priemer d 70 mm. hr. 60 mm | 18.26 | 37.8 | m | 690.23
3005471 | 1.1.1.1.5.2.1.17. |  | Montáž izolácie tepelnej potrubia puzdrami z minerálnej vlny DN 80 | 5.96 | 18 | m | 107.28
3005472 | 1.1.1.1.5.2.1.18. |  | Izolačné púzdro z čadičovej vlny s hliníkovou fóliou AL. vnútorný priemer d 89 mm. hr. 80 mm | 32.85 | 18.9 | m | 620.87
3005473 | 1.1.1.1.5.2.1.19. |  | Montáž izolácie tepelnej potrubia puzdrami z minerálnej vlny DN 100 | 5.96 | 144 | m | 858.24
3005474 | 1.1.1.1.5.2.1.20. |  | Izolačné púzdro z čadičovej vlny s hliníkovou fóliou AL. vnútorný priemer d 108 mm. hr. 100 mm | 51.31 | 151.2 | m | 7758.07
3005475 | 1.1.1.1.5.2.1.21. |  | AL páska pre technické izolácie potrubných rozvodov | 12.21 | 30 | ks | 366.3
3005476 | 1.1.1.1.5.2.1.22. |  | Presun hmôt pre izolácie tepelné v objektoch výšky nad 6 m do 12 m | 211.32 | 1 | KPL | 211.32
3005477 | 1.1.1.1.5.2.2. | 732 | Ústredné kúrenie - strojovne | 6043.76 | 1 |  | 6043.76
3005478 | 1.1.1.1.5.2.2.1. |  | Montáž obehového čerpadla teplovodného DN 25 výtlak do 6 m rozpon 180 mm | 52.16 | 11 | ks | 573.76
3005479 | 1.1.1.1.5.2.2.2. |  | ALPHA3 25-60 180 1x230V 50Hz 6H alebo ekvivalent | 433.71 | 11 | ks | 4770.81
3005480 | 1.1.1.1.5.2.2.3. |  | Sada šróbenia - 1"F | 4.44 | 11 | ks | 48.84
3005481 | 1.1.1.1.5.2.2.4. |  | Montáž obehového čerpadla teplovodného DN 32 výtlak do 6 m rozpon 180 mm | 52.16 | 1 | ks | 52.16
3005482 | 1.1.1.1.5.2.2.5. |  | ALPHA3 32-80 180 1x230V 50Hz 6H alebo ekvivalent | 504.35 | 1 | ks | 504.35
3005483 | 1.1.1.1.5.2.2.6. |  | Sada šróbenia - 5/4"F | 16.29 | 1 | ks | 16.29
3005484 | 1.1.1.1.5.2.2.7. |  | Presun hmôt pre strojovne v objektoch výšky do 6 m | 77.55 | 1 | KPL | 77.55
3005485 | 1.1.1.1.5.2.3. | 733 | Ústredné kúrenie - rozvodné potrubie | 204820.61 | 1 |  | 204820.61
3005486 | 1.1.1.1.5.2.3.1. |  | Demontáž potrubia z oceľových rúrok hladkých do priemeru 38. -0.00254t | 2.09 | 2950 | m | 6165.5
3005487 | 1.1.1.1.5.2.3.2. |  | Demontáž potrubia z oceľových rúrok hladkých od priemeru 38 do D 60.3. -0.00473t | 2.38 | 1958 | m | 4660.04
3005488 | 1.1.1.1.5.2.3.3. |  | Potrubie z rúrok závitových oceľových bezšvových bežných strednotlakových DN 10 | 20.67 | 60 | m | 1240.2
3005489 | 1.1.1.1.5.2.3.4. |  | Potrubie z rúrok závitových oceľových bezšvových bežných strednotlakových DN 15 | 20.67 | 30 | m | 620.1
3005490 | 1.1.1.1.5.2.3.5. |  | Potrubie z rúrok závitových oceľových bezšvových bežných strednotlakových DN 20 | 23.77 | 12 | m | 285.24
3005491 | 1.1.1.1.5.2.3.6. |  | Potrubie z rúrok závitových oceľových bezšvových bežných strednotlakových DN 25 | 29.17 | 12 | m | 350.04
3005492 | 1.1.1.1.5.2.3.7. |  | Potrubie z rúrok závitových oceľových bezšvových bežných strednotlakových DN 32 | 35.84 | 18 | m | 645.12
3005493 | 1.1.1.1.5.2.3.8. |  | Potrubie z rúrok závitových oceľových bezšvových bežných strednotlakových DN 40 | 41.46 | 18 | m | 746.28
3005494 | 1.1.1.1.5.2.3.9. |  | Potrubie z rúrok závitových oceľových bezšvových bežných strednotlakových DN 50 | 52.89 | 24 | m | 1269.36
3005495 | 1.1.1.1.5.2.3.10. |  | Potrubie z rúrok hladkých bezšvových nízkotlakových priemer 76/5.0 | 72.11 | 36 | m | 2595.96
3005496 | 1.1.1.1.5.2.3.11. |  | Potrubie z rúrok hladkých bezšvových nízkotlakových priemer 89/3.6 | 95.36 | 18 | m | 1716.48
3005497 | 1.1.1.1.5.2.3.12. |  | Potrubie z rúrok hladkých bezšvových nízkotlakových priemer 108/4.0 | 118.92 | 144 | m | 17124.48
3005498 | 1.1.1.1.5.2.3.13. |  | Potrubie z uhlíkovej ocele spájané lisovaním 15x1.2 mm | 24.14 | 3642 | m | 87917.88
3005499 | 1.1.1.1.5.2.3.14. |  | Potrubie z uhlíkovej ocele spájané lisovaním 18x1.2 mm | 25.63 | 652 | m | 16710.76
3005500 | 1.1.1.1.5.2.3.15. |  | Potrubie z uhlíkovej ocele spájané lisovaním 22x1.5 mm | 28.47 | 793 | m | 22576.71
3005501 | 1.1.1.1.5.2.3.16. |  | Potrubie z uhlíkovej ocele spájané lisovaním 28x1.5 mm | 34.73 | 495 | m | 17191.35
3005502 | 1.1.1.1.5.2.3.17. |  | Potrubie z uhlíkovej ocele spájané lisovaním 35x1.5 mm | 45.16 | 173 | m | 7812.68
3005503 | 1.1.1.1.5.2.3.18. |  | Potrubie z uhlíkovej ocele spájané lisovaním 42x1.5 mm | 52.09 | 18 | m | 937.62
3005504 | 1.1.1.1.5.2.3.19. |  | Potrubie z uhlíkovej ocele spájané lisovaním 54x1.5 mm | 65.4 | 64 | m | 4185.6
3005505 | 1.1.1.1.5.2.3.20. |  | Montáž tvarovky - redukcie DN 32 privarením | 7.45 | 2 | ks | 14.9
3005506 | 1.1.1.1.5.2.3.21. |  | Redukcia varná DN 32/15. d 42.4/21.3 mm. hr. steny 2.6/2.0 mm. z čiernej uhlíkovej ocele | 24.84 | 2 | ks | 49.68
3005507 | 1.1.1.1.5.2.3.22. |  | Montáž tvarovky - redukcie DN 40 privarením | 38.64 | 2 | ks | 77.28
3005508 | 1.1.1.1.5.2.3.23. |  | Redukcia varná DN 40/32. d 48.3/42.4 mm. hr. steny 2.6/2.6 mm. z čiernej uhlíkovej ocele | 30.36 | 2 | ks | 60.72
3005509 | 1.1.1.1.5.2.3.24. |  | Montáž tvarovky - redukcie DN 50 privarením | 44.16 | 2 | ks | 88.32
3005510 | 1.1.1.1.5.2.3.25. |  | Redukcia varná DN 50/40. d 60.3/48.3 mm. hr. steny 2.9/2.6 mm. z čiernej uhlíkovej ocele | 38.64 | 2 | ks | 77.28
3005511 | 1.1.1.1.5.2.3.26. |  | Montáž tvarovky - redukcie DN 65 privarením | 52.44 | 2 | ks | 104.88
3005512 | 1.1.1.1.5.2.3.27. |  | Redukcia varná DN 65/50. d 76.1/60.3 mm. hr. steny 2.9/2.9 mm. z čiernej uhlíkovej ocele | 52.44 | 2 | ks | 104.88
3005513 | 1.1.1.1.5.2.3.28. |  | Montáž tvarovky - redukcie DN 80 privarením | 62.1 | 2 | ks | 124.2
3005514 | 1.1.1.1.5.2.3.29. |  | Redukcia varná DN 80/65. d 88.9/76.1 mm. hr. steny 3.2/2.9 mm. z čiernej uhlíkovej ocele | 66.24 | 2 | ks | 132.48
3005515 | 1.1.1.1.5.2.3.30. |  | Montáž tvarovky - redukcie DN 100 privarením | 75.9 | 2 | ks | 151.8
3005516 | 1.1.1.1.5.2.3.31. |  | Redukcia varná DN 100/80. d 114.3/88.9 mm. hr. steny 3.6/3.2 mm. z čiernej uhlíkovej ocele | 89.7 | 2 | ks | 179.4
3005517 | 1.1.1.1.5.2.3.32. |  | Montáž tvarovky - závit 1" privarením | 24.84 | 16 | ks | 397.44
3005518 | 1.1.1.1.5.2.3.33. |  | Závit varný 1". dĺžky 145 mm. z čiernej uhlíkovej ocele | 11.73 | 16 | ks | 187.68
3005519 | 1.1.1.1.5.2.3.34. |  | Montáž tvarovky - závit 5/4 privarením | 30.36 | 4 | ks | 121.44
3005520 | 1.1.1.1.5.2.3.35. |  | Závit varný 1 1/4". dĺžky 145 mm. z čiernej uhlíkovej ocele | 15.18 | 4 | ks | 60.72
3005521 | 1.1.1.1.5.2.3.36. |  | Montáž tvarovky - závit 6/4 privarením | 35.88 | 2 | ks | 71.76
3005522 | 1.1.1.1.5.2.3.37. |  | Závit varný 1 1/2". dĺžky 145 mm. z čiernej uhlíkovej ocele | 19.32 | 2 | ks | 38.64
3005523 | 1.1.1.1.5.2.3.38. |  | Přechodka s koncem na vnitřní lisování a s vnitřním závitem. rozměr 42 x 11/2 | 25.43 | 2 | ks | 50.86
3005524 | 1.1.1.1.5.2.3.39. |  | Přechodka s koncem na vnitřní lisování a s vnitřním závitem. rozměr 35 x 11/4 | 20.12 | 4 | ks | 80.48
3005525 | 1.1.1.1.5.2.3.40. |  | Přechodka s koncem na vnitřní lisování a s vnitřním závitem. rozměr 35 x 1 | 20.12 | 2 | ks | 40.24
3005526 | 1.1.1.1.5.2.3.41. |  | Přechodka s koncem na vnitřní lisování a s vnitřním závitem. rozměr 28 x 1 | 13.51 | 14 | ks | 189.14
3005527 | 1.1.1.1.5.2.3.42. |  | Tlaková skúška potrubia z oceľových rúrok závitových | 1.49 | 210 | m | 312.9
3005528 | 1.1.1.1.5.2.3.43. |  | Tlaková skúška potrubia z oceľových rúrok do priemeru 89/5 | 1.49 | 18 | m | 26.82
3005529 | 1.1.1.1.5.2.3.44. |  | Tlaková skúška potrubia z oceľových rúrok nad 89/5 do priemeru 133/5.0 | 1.86 | 144 | m | 267.84
3005530 | 1.1.1.1.5.2.3.45. |  | Tlaková skúška lisovaného potrubia do D 35 mm | 0.89 | 5755 | m | 5121.95
3005531 | 1.1.1.1.5.2.3.46. |  | Tlaková skúška medeného lisovaného nad 35 do 64 mm | 0.89 | 82 | m | 72.98
3005532 | 1.1.1.1.5.2.3.47. |  | Presun hmôt pre rozvody potrubia v objektoch výšky do 6 m | 818.68 | 1 | KPL | 818.68
3005533 | 1.1.1.1.5.2.3.48. |  | Presun hmôt pre rozvody potrubia v objektoch výšky nad 6 do 24 m | 818.68 | 1 | KPL | 818.68
3005534 | 1.1.1.1.5.2.3.49. |  | Presun hmôt pre rozvody potrubia v objektoch výšky nad 24 do 36 m | 225.14 | 1 | KPL | 225.14
3005535 | 1.1.1.1.5.2.4. | 734 | Ústredné kúrenie - armatúry | 71597.03 | 1 |  | 71597.03
3005536 | 1.1.1.1.5.2.4.1. |  | Demontáž armatúry závitovej s dvomi závitmi do G 1/2 -0.00045t | 3.45 | 732 | ks | 2525.4
3005537 | 1.1.1.1.5.2.4.2. |  | Montáž závitovej armatúry s 1 závitom do G 1/2 | 5.96 | 68 | ks | 405.28
3005538 | 1.1.1.1.5.2.4.3. |  | Kohút guľový DN15. PN10 s hadicovou prípojkou a prevlečnou maticou G 3/4" | 5.98 | 22 | ks | 131.56
3005539 | 1.1.1.1.5.2.4.4. |  | Flexvent 1/2 – poniklovaný. připojení R 1/2" alebo ekvivalent | 14.16 | 46 | ks | 651.36 |  | Poznámka k položke: Flexvent - Maximální provozní teplota 90 °C. Maximální provozní tlak 6,0 bar, krátkodobě 10,0 bar.
3005540 | 1.1.1.1.5.2.4.5. |  | T-kus s konci na vnitřní lisování a s vnitřním závitem na vývodu. rozměr 15 x 1/2 x 15 | 12.28 | 44 | ks | 540.32
3005541 | 1.1.1.1.5.2.4.6. |  | T-kus s konci na vnitřní lisování a s vnitřním závitem na vývodu. rozměr 18 x 1/2 x 18 | 9.38 | 44 | ks | 412.72
3005542 | 1.1.1.1.5.2.4.7. |  | T-kus s konci na vnitřní lisování a s vnitřním závitem na vývodu. rozměr 28 x 1/2 x 28 | 11.32 | 14 | ks | 158.48
3005543 | 1.1.1.1.5.2.4.8. |  | T-kus s konci na vnitřní lisování a s vnitřním závitem na vývodu. rozměr 35 x 1/2 x 35 | 24.15 | 6 | ks | 144.9
3005544 | 1.1.1.1.5.2.4.9. |  | T-kus s konci na vnitřní lisování a s vnitřním závitem na vývodu. rozměr 42 x 1/2 x 42 | 39.33 | 2 | ks | 78.66
3005545 | 1.1.1.1.5.2.4.10. |  | Montáž závitovej armatúry s 2 závitmi do G 1/2 | 5.52 | 746 | ks | 4117.92
3005546 | 1.1.1.1.5.2.4.11. |  | Ventil do spiatočky DN10. priamy. s prednastavením. s možnosťou napúšťania. vypúšťania a uzavretia. prípojka na vykurovacie teleso s kužeľovým tesnením. pripojenie na rúru univerzálnym hrdlom | 15.44 | 94 | ks | 1451.36
3005547 | 1.1.1.1.5.2.4.12. |  | Ventil DN10. termostatický. priamy. s plynulým skrytým prednastavením. prípojka na vykurovacie teleso s kužeľovým tesnením. pripojenie na rúru univerzálnym hrdlom | 19.1 | 94 | ks | 1795.4
3005548 | 1.1.1.1.5.2.4.13. |  | Ventil do spiatočky DN 15. priamy. s prednastavením. s možnosťou napúšťania. vypúšťania a uzavretia. prípojka na vykurovacie teleso s kužeľovým tesnením. pripojenie na rúru univerzálnym hrdlom | 15.44 | 256 | ks | 3952.64
3005549 | 1.1.1.1.5.2.4.14. |  | Ventil DN 15. termostatický. priamy. s plynulým skrytým prednastavením. prípojka na vykurovacie teleso s kužeľovým tesnením. pripojenie na rúru univerzálnym hrdlom | 19.1 | 256 | ks | 4889.6
3005550 | 1.1.1.1.5.2.4.15. |  | Přechodová vsuvka s koncem na vnitřní lisování a s vnějším závitem. rozměr 15 x 3/8 | 6.45 | 188 | ks | 1212.6
3005551 | 1.1.1.1.5.2.4.16. |  | Přechodová vsuvka s koncem na vnitřní lisování a s vnějším závitem. rozměr 15 x 1/2 | 6.55 | 512 | ks | 3353.6
3005552 | 1.1.1.1.5.2.4.17. |  | Kohút guľový DN15. PN 25. s motýlikovým ovládačom (Silumin). 2 x vnútorný závit. s upchávkou. teleso s kovanej mosadze. poniklované | 7.03 | 46 | ks | 323.38
3005553 | 1.1.1.1.5.2.4.18. |  | Montáž závitovej armatúry s 2 závitmi G 3/4 | 8.11 | 10 | ks | 81.1
3005554 | 1.1.1.1.5.2.4.19. |  | Ventil DN20. termostatický. priamy. s plynulým skrytým prednastavením. prípojka na vykurovacie teleso s kužeľovým tesnením. pripojenie na rúru univerzálnym hrdlom | 29.11 | 1 | ks | 29.11
3005555 | 1.1.1.1.5.2.4.20. |  | Ventil do spiatočky DN20. priamy. s prednastavením. s možnosťou napúšťania. vypúšťania a uzavretia. prípojka na vykurovacie teleso s kužeľovým tesnením. pripojenie na rúru univerzálnym hrdlom | 20.96 | 1 | ks | 20.96
3005556 | 1.1.1.1.5.2.4.21. |  | Přechodová vsuvka s koncem na vnitřní lisování a s vnějším závitem. rozměr 22 x 3/4 | 6.55 | 2 | ks | 13.1
3005557 | 1.1.1.1.5.2.4.22. |  | Regulátor tlakovej diferencie DN20. regulačný rozsah 5-30 kPa. 60-1200 l/h. so závitovým hrdlom. vrátane impulzného vedenia dĺ. 1.0 m a ventilu na rýchle meranie s prípojkou na impulzné vedenie | 287.77 | 8 | ks | 2302.16
3005558 | 1.1.1.1.5.2.4.23. |  | Kúrenárske šróbenie 3/4" | 8.99 | 16 | ks | 143.84
3005559 | 1.1.1.1.5.2.4.24. |  | Montáž závitovej armatúry s 2 závitmi G 1 | 8.79 | 59 | ks | 518.61
3005560 | 1.1.1.1.5.2.4.25. |  | Ventil DN 25. priamy. vyvažovací. s meracími ventilčekmi pre meranie tlakovej diferencie. s lineárnou charakteristikou. hrdlo x hrdlo. | 115.05 | 9 | ks | 1035.45
3005561 | 1.1.1.1.5.2.4.26. |  | Regulátor tlakovej diferencie DN25. regulačný rozsah 5-30 kPa. 150-4000 l/h. so závitovým hrdlom. vrátane impulzného vedenia dĺ. 1.0 m a ventilu na rýchle meranie s prípojkou na impulzné vedenie | 332 | 2 | ks | 664
3005562 | 1.1.1.1.5.2.4.27. |  | Kohút guľový DN25. PN50. s pákovým ovládačom. 2 x vnútorný závit. s upchávkou | 14.25 | 32 | ks | 456
3005563 | 1.1.1.1.5.2.4.28. |  | Ventil spätný pružinový DN25. PN25. 2 x vnútorný závit | 15.8 | 8 | ks | 126.4
3005564 | 1.1.1.1.5.2.4.29. |  | Filter závitový DN25. PN25. veľkosť oka sieťoviny 0.5 mm | 16.39 | 8 | ks | 131.12
3005565 | 1.1.1.1.5.2.4.30. |  | Kúrenárske šróbenie 1" | 15.6 | 22 | ks | 343.2
3005566 | 1.1.1.1.5.2.4.31. |  | Montáž závitovej armatúry s 2 závitmi G 5/4 | 10.58 | 13 | ks | 137.54
3005567 | 1.1.1.1.5.2.4.32. |  | Ventil DN32. priamy. vyvažovací. s meracími ventilčekmi pre meranie tlakovej diferencie. s lineárnou charakteristikou. 2 x vnútorný závit | 145.93 | 1 | ks | 145.93
3005568 | 1.1.1.1.5.2.4.33. |  | Kohút guľový DN32. PN40. s pákovým ovládačom. 2 x vnútorný závit. s upchávkou | 24.26 | 8 | ks | 194.08
3005569 | 1.1.1.1.5.2.4.34. |  | Ventil spätný pružinový DN32. PN16. 2 x vnútorný závit | 22 | 2 | ks | 44
3005570 | 1.1.1.1.5.2.4.35. |  | Filter závitový DN32. PN25. veľkosť oka sieťoviny 0.5 mm | 23.19 | 2 | ks | 46.38
3005571 | 1.1.1.1.5.2.4.36. |  | Kúrenárske šróbenie 5/4" | 23.13 | 2 | ks | 46.26
3005572 | 1.1.1.1.5.2.4.37. |  | Montáž závitovej armatúry s 2 závitmi G 6/4 | 13.56 | 8 | ks | 108.48
3005573 | 1.1.1.1.5.2.4.38. |  | Ventil DN40. priamy. vyvažovací. s meracími ventilčekmi pre meranie tlakovej diferencie. s lineárnou charakteristikou. 2 x vnútorný závit | 179.67 | 1 | ks | 179.67
3005574 | 1.1.1.1.5.2.4.39. |  | Regulátor tlakovej diferencie DN40. regulačný rozsah 5-30 kPa. 250-5600 l/h. so závitovým hrdlom. vrátane impulzného vedenia dĺ. 1.0 m a ventilu na rýchle meranie s prípojkou na impulzné vedenie | 492.41 | 1 | ks | 492.41
3005575 | 1.1.1.1.5.2.4.40. |  | Kohút guľový DN40. PN40. s pákovým ovládačom. 2 x vnútorný závit. s upchávkou | 36.72 | 4 | ks | 146.88
3005576 | 1.1.1.1.5.2.4.41. |  | Filter závitový DN40. PN25. veľkosť oka sieťoviny 0.75 mm | 29.99 | 1 | ks | 29.99
3005577 | 1.1.1.1.5.2.4.42. |  | Ventil spätný pružinový DN40. PN16. 2 x vnútorný závit | 29.99 | 1 | ks | 29.99
3005578 | 1.1.1.1.5.2.4.43. |  | Kúrenárske šróbenie 6/4" | 24.03 | 4 | ks | 96.12
3005579 | 1.1.1.1.5.2.4.44. |  | Montáž závitovej armatúry s 3 závitmi do G 1/2 | 8.76 | 34 | ks | 297.84
3005580 | 1.1.1.1.5.2.4.45. |  | Diel pripájací. Rp 1/2"x G 3/4". pre 2-rúrkové sústavy. obojstranné vypúšťanie a napúšťanie. uzatvárateľné. pripojenie vykurovacie telesa Rp 1/2". pripojenie na rúru vonkajším závitom G 3/4" s kužeľ. tesnením | 36.2 | 34 | ks | 1230.8
3005581 | 1.1.1.1.5.2.4.46. |  | Montáž termostatickej hlavice kvapalinovej jednoduchej antivandal | 2.24 | 385 | súb. | 862.4
3005582 | 1.1.1.1.5.2.4.47. |  | Hlavica termostatická. v masívnom vyhotovení proti vandalizmu. teplotný rozsah 8 - 26°C | 45.52 | 385 | ks | 17525.2
3005583 | 1.1.1.1.5.2.4.48. |  | Nástroj odblokovací. pre termostaty | 4.1 | 5 | ks | 20.5
3005584 | 1.1.1.1.5.2.4.49. |  | Nástroj doťahovací. pre termostaty | 4.47 | 5 | ks | 22.35
3005585 | 1.1.1.1.5.2.4.50. |  | Kľúč inbusový šesťhranný SW 2. pre montáž termostatickýh hlavíc | 4.47 | 5 | ks | 22.35
3005586 | 1.1.1.1.5.2.4.51. |  | Montáž kompenzátora závitového pre oceľové potrubie pryžového G 2 | 37.26 | 2 | ks | 74.52
3005587 | 1.1.1.1.5.2.4.52. |  | Axiálny kompenzátor z nereze DN50. Rp 2". PN10. axiálne 37mm. vlnovec ušľachtilá oceľ 1.4571 | 270.95 | 2 | ks | 541.9
3005588 | 1.1.1.1.5.2.4.53. |  | Montáž zmiešavacej armatúry trojcestnej DN 25 so servopohonom | 67.07 | 12 | ks | 804.84
3005589 | 1.1.1.1.5.2.4.54. |  | ESB11601100 - Ventil zmiešavací 3-cestný VRG131. DN25. Rp 1". Kvs 10 alebo ekvivalent | 99.74 | 1 | ks | 99.74
3005590 | 1.1.1.1.5.2.4.55. |  | ESB11601000 - Ventil zmiešavací 3-cestný VRG131. DN25. Rp 1". Kvs 6.3 alebo ekvivalent | 99.74 | 11 | ks | 1097.14
3005591 | 1.1.1.1.5.2.4.56. |  | ESB12100700 - Servopohon ARA 654 M. 3-bodový. 24 VAC. 6Nm. 60s alebo ekvivalent | 369.62 | 12 | ks | 4435.44
3005592 | 1.1.1.1.5.2.4.57. |  | Kúrenárske šróbenie 1" | 4.65 | 36 | ks | 167.4
3005593 | 1.1.1.1.5.2.4.58. |  | Montáž teplomeru technického axiálneho priemer 63 mm dĺžka 50 mm | 3.73 | 44 | ks | 164.12
3005594 | 1.1.1.1.5.2.4.59. |  | Teplomer axiálny d 63 mm. pripojenie 1/2" zadné s jímkou dĺžky 50 mm. rozsah 0-120 °C | 11.13 | 44 | ks | 489.72
3005595 | 1.1.1.1.5.2.4.60. |  | Montáž merača tepla ultrazvukového prietok 2.5 m3/h. G 3/4" | 37.26 | 11 | ks | 409.86
3005596 | 1.1.1.1.5.2.4.61. |  | Merač tepla ultrazvukový SHARKY 775. DN 20. prietok 2.5 m3/h. l = 130 mm. wM-Bus/OMS T. PN 25. 130 °C alebo 150 °C. ENBRA alebo ekvivalent | 526.86 | 11 | ks | 5795.46
3005597 | 1.1.1.1.5.2.4.62. |  | Mosadzná jímka O 5.2 mm. 35 mm | 40.54 | 11 | ks | 445.94
3005598 | 1.1.1.1.5.2.4.63. |  | Sieťové napájanie 230 V AC | 112.08 | 11 | ks | 1232.88
3005599 | 1.1.1.1.5.2.4.64. |  | Montáž merača tepla ultrazvukového prietok 6 m3/h. G 5/4" | 44.71 | 1 | ks | 44.71
3005600 | 1.1.1.1.5.2.4.65. |  | Merač tepla ultrazvukový SHARKY 775. DN 32. prietok 6 m3/h. l = 260 mm. wM-Bus/OMS T. PN 25. 130 °C alebo 150 °C. ENBRA alebo ekvivalent | 838.8 | 1 | ks | 838.8
3005601 | 1.1.1.1.5.2.4.66. |  | Mosadzné teplomerové puzdro O 6.0 mm. 85 mm | 45.61 | 2 | ks | 91.22
3005602 | 1.1.1.1.5.2.4.67. |  | Sieťové napájanie 230 V AC | 126.09 | 1 | ks | 126.09
3005603 | 1.1.1.1.5.2.4.68. |  | Ostatné meracie armatúry. návarok s rúrkovým závitom akosť mat. 22 353.0 G 1/2 | 7.45 | 78 | ks | 581.1
3005604 | 1.1.1.1.5.2.4.69. |  | Presun hmôt pre armatúry v objektoch výšky do 6 m | 132.6 | 1 | KPL | 132.6
3005605 | 1.1.1.1.5.2.4.70. |  | Presun hmôt pre armatúry v objektoch výšky nad 6 do 24 m | 159.12 | 1 | KPL | 159.12
3005606 | 1.1.1.1.5.2.4.71. |  | Presun hmôt pre armatúry v objektoch výšky nad 24 do 36 m | 175.03 | 1 | KPL | 175.03
3005607 | 1.1.1.1.5.2.5. | 735 | Ústredné kúrenie - vykurovacie telesá | 116101.34 | 1 |  | 116101.34
3005608 | 1.1.1.1.5.2.5.1. |  | Vyregulovanie ventilu | 2.98 | 770 | ks | 2294.6
3005609 | 1.1.1.1.5.2.5.2. |  | Demontáž vykurovacích telies oceľových článkových. 0.01057t | 2.5 | 1093.05 | m2 | 2732.63
3005610 | 1.1.1.1.5.2.5.3. |  | Príplatok k cene za odvzdušňovací ventil telies panelových oceľových s príplatkom 8 % | 2.98 | 385 | ks | 1147.3
3005611 | 1.1.1.1.5.2.5.4. |  | Montáž vykurovacieho telesa panelového jednoradového 600 mm/ dĺžky 400-600 mm | 62.6 | 8 | ks | 500.8
3005612 | 1.1.1.1.5.2.5.5. |  | Teleso vykurovacie doskové jednopanelové oceľové 11K. vxl 600x400 mm s bočným pripojením a konvektorom | 75.64 | 6 | ks | 453.84
3005613 | 1.1.1.1.5.2.5.6. |  | Teleso vykurovacie doskové jednopanelové oceľové 11K. vxl 600x500 mm s bočným pripojením a konvektorom | 83.93 | 2 | ks | 167.86 |  | Poznámka k položke: Konzola, odvzdušňovacia zátka, záslepka sú zahrnuté v cene.
3005614 | 1.1.1.1.5.2.5.7. |  | Montáž vykurovacieho telesa panelového jednoradového 600 mm/ dĺžky 700-900 mm | 62.6 | 3 | ks | 187.8
3005615 | 1.1.1.1.5.2.5.8. |  | Teleso vykurovacie doskové jednopanelové oceľové 11K. vxl 600x700 mm s bočným pripojením a konvektorom | 100.5 | 1 | ks | 100.5 |  | Poznámka k položke: Konzola, odvzdušňovacia zátka, záslepka sú zahrnuté v cene.
3005616 | 1.1.1.1.5.2.5.9. |  | Teleso vykurovacie doskové jednopanelové oceľové 11K. vxl 600x800 mm s bočným pripojením a konvektorom | 108.76 | 2 | ks | 217.52
3005617 | 1.1.1.1.5.2.5.10. |  | Montáž vykurovacieho telesa panelového dvojradového výšky 300 mm/ dĺžky 1400-1800 mm | 62.6 | 8 | ks | 500.8
3005618 | 1.1.1.1.5.2.5.11. |  | Teleso vykurovacie doskové dvojpanelové oceľové 21K. vxl 300x1600 mm s bočným pripojením a konvektorom | 192.4 | 2 | ks | 384.8 |  | Poznámka k položke: Konzola, odvzdušňovacia zátka, záslepka sú zahrnuté v cene.
3005619 | 1.1.1.1.5.2.5.12. |  | Teleso vykurovacie doskové dvojpanelové oceľové 22K. vxl 300x1400 mm s bočným pripojením a dvoma konvektormi | 190.04 | 2 | ks | 380.08 |  | Poznámka k položke: Konzola, odvzdušňovacia zátka, záslepka sú zahrnuté v cene.
3005620 | 1.1.1.1.5.2.5.13. |  | Teleso vykurovacie doskové dvojpanelové oceľové 22K. vxl 300x1800 mm s bočným pripojením a dvoma konvektormi | 233.8 | 4 | ks | 935.2 |  | Poznámka k položke: Konzola, odvzdušňovacia zátka, záslepka sú zahrnuté v cene.
3005621 | 1.1.1.1.5.2.5.14. |  | Montáž vykurovacieho telesa panelového dvojradového výšky 600 mm/ dĺžky 400-600 mm | 62.6 | 22 | ks | 1377.2
3005622 | 1.1.1.1.5.2.5.15. |  | Teleso vykurovacie doskové dvojpanelové oceľové 21K. vxl 600x400 mm s bočným pripojením a konvektorom | 95.66 | 2 | ks | 191.32 |  | Poznámka k položke: Konzola, odvzdušňovacia zátka, záslepka sú zahrnuté v cene.
3005623 | 1.1.1.1.5.2.5.16. |  | Teleso vykurovacie doskové dvojpanelové oceľové 20K. vxl 600x500 mm s bočným pripojením a konvektorom | 92.22 | 8 | ks | 737.76 |  | Poznámka k položke: Konzola, odvzdušňovacia zátka, záslepka sú zahrnuté v cene.
3005624 | 1.1.1.1.5.2.5.17. |  | Teleso vykurovacie doskové dvojpanelové oceľové 21K. vxl 600x600 mm s bočným pripojením a konvektorom | 119.22 | 11 | ks | 1311.42 |  | Poznámka k položke: Konzola, odvzdušňovacia zátka, záslepka sú zahrnuté v cene.
3005625 | 1.1.1.1.5.2.5.18. |  | Teleso vykurovacie doskové dvojpanelové oceľové 22K. vxl 600x500 mm s bočným pripojením a dvoma konvektormi | 121.4 | 1 | ks | 121.4 |  | Poznámka k položke: Konzola, odvzdušňovacia zátka, záslepka sú zahrnuté v cene.
3005626 | 1.1.1.1.5.2.5.19. |  | Montáž vykurovacieho telesa panelového dvojradového výšky 600 mm/ dĺžky 700-900 mm | 62.6 | 22 | ks | 1377.2
3005627 | 1.1.1.1.5.2.5.20. |  | Teleso vykurovacie doskové dvojpanelové oceľové 21K. vxl 600x700 mm s bočným pripojením a konvektorom | 131.01 | 1 | ks | 131.01 |  | Poznámka k položke: Konzola, odvzdušňovacia zátka, záslepka sú zahrnuté v cene.
3005628 | 1.1.1.1.5.2.5.21. |  | Teleso vykurovacie doskové dvojpanelové oceľové 20K. vxl 600x800 mm s bočným pripojením | 122.25 | 8 | ks | 978 |  | Poznámka k položke: Konzola, odvzdušňovacia zátka, záslepka sú zahrnuté v cene.
3005629 | 1.1.1.1.5.2.5.22. |  | Teleso vykurovacie doskové dvojpanelové oceľové 21K. vxl 600x800 mm s bočným pripojením a konvektorom | 142.81 | 11 | ks | 1570.91 |  | Poznámka k položke: Konzola, odvzdušňovacia zátka, záslepka sú zahrnuté v cene.
3005630 | 1.1.1.1.5.2.5.23. |  | Teleso vykurovacie doskové dvojpanelové oceľové 21K. vxl 600x900 mm s bočným pripojením a konvektorom | 154.65 | 1 | ks | 154.65 |  | Poznámka k položke: Konzola, odvzdušňovacia zátka, záslepka sú zahrnuté v cene.
3005631 | 1.1.1.1.5.2.5.24. |  | Teleso vykurovacie doskové dvojpanelové oceľové 22K. vxl 600x800 mm s bočným pripojením a dvoma konvektormi | 163.9 | 1 | ks | 163.9
3005632 | 1.1.1.1.5.2.5.25. |  | Montáž vykurovacieho telesa panelového dvojradového výšky 600 mm/ dĺžky 1000-1200 mm | 62.6 | 105 | ks | 6573
3005633 | 1.1.1.1.5.2.5.26. |  | Teleso vykurovacie doskové dvojpanelové oceľové 21K. vxl 600x1000 mm s bočným pripojením a konvektorom | 178.22 | 70 | ks | 12475.4 |  | Poznámka k položke: Konzola, odvzdušňovacia zátka, záslepka sú zahrnuté v cene.
3005634 | 1.1.1.1.5.2.5.27. |  | Panelový radiátor 21VK 600 x 1000. Ventil Kompakt. 21VK-600x1000 alebo ekvivalent | 209.87 | 4 | ks | 839.48 |  | Poznámka k položke: ------------------------------------------- Panelový radiátor Výška 60 cm Výška 600 mm Dĺžka 100 cm Dĺžka 1000 mm Šírka/ Hĺbka 0 cm Šírka/ Hĺbka mm 21VK 600 x 100021VK 600x100060x100 Spôsob pripojenia: Spodné pripojenie (VK)
3005635 | 1.1.1.1.5.2.5.28. |  | Panelový radiátor 21VK 600 x 1200. Ventil Kompakt. 21VK-600x1200 alebo ekvivalent | 233.45 | 2 | ks | 466.9 |  | Poznámka k položke: ------------------------------------------- Panelový radiátor Výška 60 cm Výška 600 mm Dĺžka 120 cm Dĺžka 1200 mm Šírka/ Hĺbka 0 cm Šírka/ Hĺbka mm 21VK 600 x 120021VK 600x120060x120 Výkon EN442 55/45/20° C (W): 778 Značka
3005636 | 1.1.1.1.5.2.5.29. |  | Teleso vykurovacie doskové dvojpanelové oceľové 21K. vxl 600x1200 mm s bočným pripojením a konvektorom | 190.03 | 13 | ks | 2470.39 |  | Poznámka k položke: Konzola, odvzdušňovacia zátka, záslepka sú zahrnuté v cene.
3005637 | 1.1.1.1.5.2.5.30. |  | Teleso vykurovacie doskové dvojpanelové oceľové 22K. vxl 600x1200 mm s bočným pripojením a dvoma konvektormi | 220.61 | 16 | ks | 3529.76
3005638 | 1.1.1.1.5.2.5.31. |  | Montáž vykurovacieho telesa panelového dvojradového výšky 600 mm/ dĺžky 1400-1800 mm | 62.6 | 106 | ks | 6635.6
3005639 | 1.1.1.1.5.2.5.32. |  | Teleso vykurovacie doskové dvojpanelové oceľové 20K. vxl 600x1400 mm s bočným pripojením | 182.17 | 1 | ks | 182.17 |  | Poznámka k položke: Konzola, odvzdušňovacia zátka, záslepka sú zahrnuté v cene.
3005640 | 1.1.1.1.5.2.5.33. |  | Teleso vykurovacie doskové dvojpanelové oceľové 21K. vxl 600x1400 mm s bočným pripojením a konvektorom | 213.62 | 13 | ks | 2777.06 |  | Poznámka k položke: Konzola, odvzdušňovacia zátka, záslepka sú zahrnuté v cene.
3005641 | 1.1.1.1.5.2.5.34. |  | Teleso vykurovacie doskové dvojpanelové oceľové 21K. vxl 600x1600 mm s bočným pripojením a konvektorom | 237.24 | 2 | ks | 474.48 |  | Poznámka k položke: Konzola, odvzdušňovacia zátka, záslepka sú zahrnuté v cene.
3005642 | 1.1.1.1.5.2.5.35. |  | Teleso vykurovacie doskové dvojpanelové oceľové 22K. vxl 600x1400 mm s bočným pripojením a dvoma konvektormi | 248.95 | 39 | ks | 9709.05 |  | Poznámka k položke: Konzola, odvzdušňovacia zátka, záslepka sú zahrnuté v cene.
3005643 | 1.1.1.1.5.2.5.36. |  | Teleso vykurovacie doskové dvojpanelové oceľové 22K. vxl 600x1600 mm s bočným pripojením a dvoma konvektormi | 277.3 | 32 | ks | 8873.6 |  | Poznámka k položke: Konzola, odvzdušňovacia zátka, záslepka sú zahrnuté v cene.
3005644 | 1.1.1.1.5.2.5.37. |  | Teleso vykurovacie doskové dvojpanelové oceľové 22K. vxl 600x1800 mm s bočným pripojením a dvoma konvektormi | 305.65 | 5 | ks | 1528.25 |  | Poznámka k položke: Konzola, odvzdušňovacia zátka, záslepka sú zahrnuté v cene.
3005645 | 1.1.1.1.5.2.5.38. |  | Panelový radiátor 21VK 600 x 1400. Ventil Kompakt. 21VK-600x1400 alebo ekvivalent | 257.06 | 8 | ks | 2056.48 |  | Poznámka k položke: ------------------------------------------- Panelový radiátor Výška 60 cm Výška 600 mm Dĺžka 140 cm Dĺžka 1400 mm Šírka/ Hĺbka 0 cm Šírka/ Hĺbka mm 21VK 600 x 140021VK 600x140060x140 Spôsob pripojenia: Spodné pripojenie (VK)
3005646 | 1.1.1.1.5.2.5.39. |  | Panelový radiátor 22VK 600 x 1400. Ventil Kompakt. 22VK-600x1400 alebo ekvivalent | 292.38 | 1 | ks | 292.38 |  | Poznámka k položke: ------------------------------------------- Panelový radiátor Výška 60 cm Výška 600 mm Dĺžka 140 cm Dĺžka 1400 mm Šírka/ Hĺbka 0 cm Šírka/ Hĺbka mm 22VK 600 x 140022VK 600x140060x140 Spôsob pripojenia: Spodné pripojenie (VK)
3005647 | 1.1.1.1.5.2.5.40. |  | Panelový radiátor 22VK 600 x 1600. Ventil Kompakt. 22VK-600x1600 alebo ekvivalent | 320.75 | 2 | ks | 641.5 |  | Poznámka k položke: ------------------------------------------- Panelový radiátor Výška 60 cm Výška 600 mm Dĺžka 160 cm Dĺžka 1600 mm Šírka/ Hĺbka 0 cm Šírka/ Hĺbka mm 22VK 600 x 160022VK 600x160060x160 Kategória: Radiátory Typ radiátora: 22 (
3005648 | 1.1.1.1.5.2.5.41. |  | Panelový radiátor 22VK 600 x 1800. Ventil Kompakt. 22VK-600x1800 alebo ekvivalent | 349.06 | 3 | ks | 1047.18 |  | Poznámka k položke: ------------------------------------------- Panelový radiátor Výška 60 cm Výška 600 mm Dĺžka 180 cm Dĺžka 1800 mm Šírka/ Hĺbka 0 cm Šírka/ Hĺbka mm 22VK 600 x 180022VK 600x180060x180 Spôsob pripojenia: Spodné pripojenie (VK)
3005649 | 1.1.1.1.5.2.5.42. |  | Montáž vykurovacieho telesa panelového dvojradového výšky 600 mm/ dĺžky 2000-2600 mm | 62.6 | 7 | ks | 438.2
3005650 | 1.1.1.1.5.2.5.43. |  | Teleso vykurovacie doskové dvojpanelové oceľové 22K. vxl 600x2600 mm s bočným pripojením a dvoma konvektormi | 419.04 | 1 | ks | 419.04 |  | Poznámka k položke: Konzola, odvzdušňovacia zátka, záslepka sú zahrnuté v cene.
3005651 | 1.1.1.1.5.2.5.44. |  | Panelový radiátor 22VK 600 x 2000. Ventil Kompakt. 22VK-600x2000 alebo ekvivalent | 377.43 | 6 | ks | 2264.58 |  | Poznámka k položke: ------------------------------------------- Panelový radiátor Výška 60 cm Výška 600 mm Dĺžka 200 cm Dĺžka 2000 mm Šírka/ Hĺbka 0 cm Šírka/ Hĺbka mm 22VK 600 x 200022VK 600x200060x200 Spôsob pripojenia: Spodné pripojenie (VK)
3005652 | 1.1.1.1.5.2.5.45. |  | Montáž vykurovacieho telesa panelového trojradového výšky 600 mm/ dĺžky 1000-1200 mm | 62.6 | 1 | ks | 62.6
3005653 | 1.1.1.1.5.2.5.46. |  | Panelový radiátor 33VK 600 x 1200. Ventil Kompakt alebo ekvivalent | 382.69 | 1 | ks | 382.69 |  | Poznámka k položke: - typ 33 - pripojenie: spodné - výška: 600 - dĺžka: 1200 - hĺbka: 155 mm - pripojovacie rozmery : G 1/2" - prevádzkový tlak: 1,0 MPa - výkon pri 75/65/20°C: 2892 W ------------------------------------------- Panelový radiátor Výška 60 c
3005654 | 1.1.1.1.5.2.5.47. |  | Montáž vykurovacieho telesa panelového trojradového výšky 600 mm/ dĺžky 1400-1800 mm | 62.6 | 9 | ks | 563.4
3005655 | 1.1.1.1.5.2.5.48. |  | Teleso vykurovacie doskové trojpanelové oceľové 33K. vxl 600x1400 mm s bočným pripojením a troma konvektormi | 383.25 | 1 | ks | 383.25 |  | Poznámka k položke: Konzola, odvzdušňovacia zátka, záslepka sú zahrnuté v cene.
3005656 | 1.1.1.1.5.2.5.49. |  | Teleso vykurovacie doskové trojpanelové oceľové 33K. vxl 600x1600 mm s bočným pripojením a troma konvektormi | 427.29 | 1 | ks | 427.29 |  | Poznámka k položke: Konzola, odvzdušňovacia zátka, záslepka sú zahrnuté v cene.
3005657 | 1.1.1.1.5.2.5.50. |  | Panelový radiátor 33VK 600 x 1600. Ventil Kompakt alebo ekvivalent | 470.7 | 2 | ks | 941.4 |  | Poznámka k položke: - typ 33 - pripojenie: spodné - výška: 600 - dĺžka: 1600 - hĺbka: 155 mm - pripojovacie rozmery : G 1/2" - prevádzkový tlak: 1,0 MPa - výkon pri 75/65/20°C: 3856 W ------------------------------------------- Panelový radiátor Výška 60 c
3005658 | 1.1.1.1.5.2.5.51. |  | Panelový radiátor 33VK 600 x 1800. Ventil Kompakt alebo ekvivalent | 514.73 | 5 | ks | 2573.65 |  | Poznámka k položke: - typ 33 - pripojenie: spodné - výška: 600 - dĺžka: 1800 - hĺbka: 155 mm - pripojovacie rozmery : G 1/2" - prevádzkový tlak: 1,0 MPa - výkon pri 75/65/20°C: 4338 W ------------------------------------------- Panelový radiátor Výška 60 c
3005659 | 1.1.1.1.5.2.5.52. |  | Vykurovacie telesá panelové jednoradové. tlaková skúška telesa vodou | 7.45 | 11 | ks | 81.95
3005660 | 1.1.1.1.5.2.5.53. |  | Vykurovacie telesá panelové. tlaková skúška telesa vodou dvojradového | 7.45 | 374 | ks | 2786.3
3005661 | 1.1.1.1.5.2.5.54. |  | Montáž vykurovacieho telesa rúrkového výšky 1220 mm | 62.6 | 8 | ks | 500.8
3005662 | 1.1.1.1.5.2.5.55. |  | Teleso vykurovacie rebríkové oceľové. lxvxhĺ 450x1220x30-54 mm. pripojenie G 1/2" vnútorné | 102.28 | 8 | ks | 818.24
3005663 | 1.1.1.1.5.2.5.56. |  | Montáž vykurovacieho telesa rúrkového výšky 1500 mm | 62.6 | 86 | ks | 5383.6
3005664 | 1.1.1.1.5.2.5.57. |  | Teleso vykurovacie rebríkové oceľové. lxvxhĺ 450x1500x30-54 mm. pripojenie G 1/2" vnútorné | 116.97 | 86 | ks | 10059.42
3005665 | 1.1.1.1.5.2.5.58. |  | Ostatné opravy vykurovacích telies. odvzdušnenie telesa | 5.52 | 385 | ks | 2125.2
3005666 | 1.1.1.1.5.2.5.59. |  | Napustenie vody do vykurovacieho systému vrátane potrubia a vykurovacích telies | 0.69 | 6064 | l | 4184.16
3005667 | 1.1.1.1.5.2.5.60. |  | Presun hmôt pre vykurovacie telesá v objektoch výšky do 6 m | 736.34 | 1 | KPL | 736.34
3005668 | 1.1.1.1.5.2.5.61. |  | Presun hmôt pre vykurovacie telesá v objektoch výšky nad 6 do 12 m | 759.35 | 1 | KPL | 759.35
3005669 | 1.1.1.1.5.2.5.62. |  | Presun hmôt pre vykurovacie telesá v objektoch výšky nad 12 do 24 m | 759.35 | 1 | KPL | 759.35
3005670 | 1.1.1.1.5.2.5.63. |  | Presun hmôt pre vykurovacie telesá v objektoch výšky nad 24 do 36 m | 759.35 | 1 | KPL | 759.35
3005671 | 1.1.1.1.5.2.6. | 767 | Konštrukcie doplnkové kovové | 14570.72 | 1 |  | 14570.72
3005672 | 1.1.1.1.5.2.6.1. |  | Montáž pevného bodu | 67.07 | 4 | ks | 268.28
3005673 | 1.1.1.1.5.2.6.2. |  | Pevný bod Set - pätná doska pevného bodu. kotevná zostava pevného bodu | 131.16 | 4 | ks | 524.64
3005674 | 1.1.1.1.5.2.6.3. |  | Pevný bod - Objímka potrubia 47-50 M20 | 37.26 | 2 | ks | 74.52
3005675 | 1.1.1.1.5.2.6.4. |  | Pevný bod - Objímka potrubia 88-93 M20 | 68.56 | 2 | ks | 137.12
3005676 | 1.1.1.1.5.2.6.5. |  | Montáž klzného uloženia | 44.71 | 6 | ks | 268.26
3005677 | 1.1.1.1.5.2.6.6. |  | Objímka potrubia 73-78 M20 | 22.36 | 2 | ks | 44.72
3005678 | 1.1.1.1.5.2.6.7. |  | Objímka potrubia 62-66 M20 | 22.36 | 4 | ks | 89.44
3005679 | 1.1.1.1.5.2.6.8. |  | Klzné uloženie valivé | 22.36 | 6 | ks | 134.16
3005680 | 1.1.1.1.5.2.6.9. |  | Montáž ostatných atypických stavebných doplnkových konštrukcií do 5 kg | 8.94 | 250 | kg | 2235
3005681 | 1.1.1.1.5.2.6.10. |  | Nosník podperný pre montáž potrubí MQ-41/3 z pozin.kovanej ocele. dĺ. 3 m. výška 41 mm. hr. 3 mm. pre stredné zaťaženie. vrátane závitových tyčí M8. podložiek a matíc | 41.4 | 132 | ks | 5464.8
3005682 | 1.1.1.1.5.2.6.11. |  | Objímka na rúrky oceľové. veľkosť 3/8" | 1.49 | 30 | ks | 44.7
3005683 | 1.1.1.1.5.2.6.12. |  | Objímka na rúrky oceľové. veľkosť 1/2" | 1.49 | 1951 | ks | 2906.99
3005684 | 1.1.1.1.5.2.6.13. |  | Objímka na rúrky oceľové. veľkosť 3/4" | 1.79 | 253 | ks | 452.87
3005685 | 1.1.1.1.5.2.6.14. |  | Objímka na rúrky oceľové. veľkosť 1" | 1.94 | 92 | ks | 178.48
3005686 | 1.1.1.1.5.2.6.15. |  | Objímka na rúrky oceľové. veľkosť 5/4" | 2.61 | 24 | ks | 62.64
3005687 | 1.1.1.1.5.2.6.16. |  | Objímka na rúrky oceľové. veľkosť 6/4" | 2.61 | 14 | ks | 36.54
3005688 | 1.1.1.1.5.2.6.17. |  | Objímka na rúrky oceľové. veľkosť 2" | 2.61 | 44 | ks | 114.84
3005689 | 1.1.1.1.5.2.6.18. |  | Objímka na rúrky oceľové. veľkosť 2 1/2" | 6.01 | 20 | ks | 120.2
3005690 | 1.1.1.1.5.2.6.19. |  | Objímka na rúrky oceľové. veľkosť 3" | 6.01 | 12 | ks | 72.12
3005691 | 1.1.1.1.5.2.6.20. |  | Objímka oceľová D 100 mm | 9.18 | 80 | ks | 734.4
3005692 | 1.1.1.1.5.2.6.21. |  | Presun hmôt pre stavebné doplnkové konštrukcie v objektoch výšky do 6 m | 151.5 | 1 | KPL | 151.5
3005693 | 1.1.1.1.5.2.6.22. |  | Presun hmôt pre kovové stavebné doplnkové konštrukcie v objektoch výšky nad 6 do 12 m | 151.5 | 1 | KPL | 151.5
3005694 | 1.1.1.1.5.2.6.23. |  | Presun hmôt pre kovové stavebné doplnkové konštrukcie v objektoch výšky nad 12 do 24 m | 151.5 | 1 | KPL | 151.5
3005695 | 1.1.1.1.5.2.6.24. |  | Presun hmôt pre kovové stavebné doplnkové konštrukcie v objektoch výšky nad 24 do 36 m | 151.5 | 1 | KPL | 151.5
3005696 | 1.1.1.1.5.2.7. | 783 | Nátery | 2242.92 | 1 |  | 2242.92
3005697 | 1.1.1.1.5.2.7.1. |  | Nátery kov.potr.a armatúr syntetické potrubie do DN 50 mm dvojnás. so základným náterom - 105µm | 2.09 | 174 | m | 363.66
3005698 | 1.1.1.1.5.2.7.2. |  | Nátery kov.potr.a armatúr syntetické potrubie potrubie do DN 50 mm jednonás. 1x email a základný náter - 105µm | 3.95 | 174 | m | 687.3
3005699 | 1.1.1.1.5.2.7.3. |  | Nátery kov.potr.a armatúr syntetické potrubie do DN 100 mm jednonás. 1x email a základný náter - 105µm | 3.2 | 198 | m | 633.6
3005700 | 1.1.1.1.5.2.7.4. |  | Nátery kov.potr.a armatúr syntetické potrubie do DN 100 mm základné - 35µm | 2.82 | 198 | m | 558.36
3005701 | 1.1.1.1.5.3. | M | Práce a dodávky M | 8170.19 | 1 |  | 8170.19
3005702 | 1.1.1.1.5.3.1. | 23-M | Montáže potrubia | 8170.19 | 1 |  | 8170.19
3005703 | 1.1.1.1.5.3.1.1. |  | Odmasťovanie potrubia DN 10 | 0.28 | 60 | m | 16.8
3005704 | 1.1.1.1.5.3.1.2. |  | Odmasťovanie potrubia DN 15 | 0.28 | 4324 | m | 1210.72
3005705 | 1.1.1.1.5.3.1.3. |  | Odmasťovanie potrubia DN 20 | 0.28 | 805 | m | 225.4
3005706 | 1.1.1.1.5.3.1.4. |  | Odmasťovanie potrubia DN 25 | 0.28 | 507 | m | 141.96
3005707 | 1.1.1.1.5.3.1.5. |  | Odmasťovanie potrubia DN 32 | 0.28 | 191 | m | 53.48
3005708 | 1.1.1.1.5.3.1.6. |  | Odmasťovanie potrubia DN 40 | 0.28 | 36 | m | 10.08
3005709 | 1.1.1.1.5.3.1.7. |  | Odmasťovanie potrubia DN 50 | 0.28 | 88 | m | 24.64
3005710 | 1.1.1.1.5.3.1.8. |  | Odmasťovanie potrubia DN 65 | 0.28 | 36 | m | 10.08
3005711 | 1.1.1.1.5.3.1.9. |  | Odmasťovanie potrubia DN 80 | 0.28 | 18 | m | 5.04
3005712 | 1.1.1.1.5.3.1.10. |  | Odmasťovanie potrubia DN 100 | 0.28 | 144 | m | 40.32
3005713 | 1.1.1.1.5.3.1.11. |  | Čistenie potrubia prefúkavaním alebo preplachovaním DN 32 | 0.22 | 5887 | m | 1295.14
3005714 | 1.1.1.1.5.3.1.12. |  | Čistenie potrubia prefúkavaním alebo preplachovaním DN 40 | 1.49 | 36 | m | 53.64
3005715 | 1.1.1.1.5.3.1.13. |  | Čistenie potrubia prefúkavaním alebo preplachovaním DN 50 | 1.49 | 88 | m | 131.12
3005716 | 1.1.1.1.5.3.1.14. |  | Čistenie potrubia prefúkavaním alebo preplachovaním DN 65 | 1.49 | 36 | m | 53.64
3005717 | 1.1.1.1.5.3.1.15. |  | Čistenie potrubia prefúkavaním alebo preplachovaním DN 80 | 1.49 | 18 | m | 26.82
3005718 | 1.1.1.1.5.3.1.16. |  | Čistenie potrubia prefúkavaním alebo preplachovaním DN 100 | 1.49 | 144 | m | 214.56
3005719 | 1.1.1.1.5.3.1.17. |  | Skúška tesnosti potrubia podľa STN EN 14 336 DN do - 40 | 0.75 | 5923 | m | 4442.25
3005720 | 1.1.1.1.5.3.1.18. |  | Skúška tesnosti potrubia podľa STN 13 0020 DN 50 - 80 | 0.75 | 142 | m | 106.5
3005721 | 1.1.1.1.5.3.1.19. |  | Skúška tesnosti potrubia podľa STN 13 0020 DN 100 - 125 | 0.75 | 144 | m | 108
3005722 | 1.1.1.1.5.4. | HZS | Hodinové zúčtovacie sadzby | 4292.88 | 1 |  | 4292.88
3005723 | 1.1.1.1.5.4.1. |  | Stavebno montážne práce menej náročne. pomocné alebo manupulačné (Tr. 1) v rozsahu viac ako 8 hodín | 22.36 | 96 | hod | 2146.56
3005724 | 1.1.1.1.5.4.2. |  | Skúšobná prevádzka vykurovacieho systému. vyregulovanie | 29.81 | 72 | hod | 2146.32
3005725 | 1.1.1.1.6. |  | 1.6 - Vy´mena svietidiel vrátane vy´meny rozvodov elektroinštalácie | 1038427.03 | 1 |  | 1038427.03
3005726 | 1.1.1.1.6.1. | D1 | Riadiaci systém | 107848.38 | 1 |  | 107848.38
3005727 | 1.1.1.1.6.1.1. |  | A - Svieitidlo LED prisadené -18W | 48.3 | 122 | ks | 5892.6
3005728 | 1.1.1.1.6.1.2. |  | B - Svieitdlo LED prisadené 1200x300-32W | 93.84 | 196 | ks | 18392.64
3005729 | 1.1.1.1.6.1.3. |  | C - Svietidlo LED prisadené lineárne+ NOA lišta-29W.Casambi. Lux senzor | 310.5 | 130 | ks | 40365
3005730 | 1.1.1.1.6.1.4. |  | D - Svieitidlo LED prisadené s pohybovým senzorom IP54 -18W | 62.1 | 2 | ks | 124.2
3005731 | 1.1.1.1.6.1.5. |  | E - Svieitidlo LED prisadené lineárne autonomne-32W | 241.5 | 1 | ks | 241.5
3005732 | 1.1.1.1.6.1.6. |  | F - Svietidlo LED prisadené s pohybovým senzorom-18W | 62.1 | 25 | ks | 1552.5
3005733 | 1.1.1.1.6.1.7. |  | Mini PC Intel Procesor alebo ekvivalent | 634.8 | 1 | ks | 634.8
3005734 | 1.1.1.1.6.1.8. |  | Inštalácia mini PC. Parametrizácia a nastavenie mini PC pre dispečing | 634.8 | 1 | ks | 634.8
3005735 | 1.1.1.1.6.1.9. |  | PAPR-0485. Ochranný modul linky RS485 alebo ekvivalent | 107.64 | 14 | ks | 1506.96
3005736 | 1.1.1.1.6.1.10. |  | PAPR-MBUS. Ochranný modul linky M-BUS alebo ekvivalent | 126.96 | 14 | ks | 1777.44
3005737 | 1.1.1.1.6.1.11. |  | PAVV-4800B. Expandér 8 x AI. 4 x AO alebo ekvivalent | 538.2 | 1 | ks | 538.2
3005738 | 1.1.1.1.6.1.12. |  | USR-LG206-P. RS232/485 na LoRa Converter alebo ekvivalent | 289.8 | 6 | ks | 1738.8
3005739 | 1.1.1.1.6.1.13. |  | USR-N510/520. RS232/485/422 na Ethernet alebo ekvivalent | 144.9 | 12 | ks | 1738.8
3005740 | 1.1.1.1.6.1.14. |  | Impl. SW. oživenie. kompl. a prev. skúšky. Ing. | 38.64 | 111 | v/v | 4289.04
3005741 | 1.1.1.1.6.1.15. |  | Konfigurácia v/v bodu RS | 38.64 | 111 | v/v | 4289.04
3005742 | 1.1.1.1.6.1.16. |  | Konfigurácia dátového bodu procesného RS | 23.46 | 222 | d/b | 5208.12
3005743 | 1.1.1.1.6.1.17. |  | SW riadiaceho terminálu | 897 | 1 | ks | 897
3005744 | 1.1.1.1.6.1.18. |  | Teltonika TSW010. Ethernetový switch 5x10/100 Mbit. alebo ekvivalent | 33.12 | 5 | ks | 165.6
3005745 | 1.1.1.1.6.1.19. |  | PAMB-0015. Prevodník RS232/M-BUS pre max. 15 meračov 38x100x45 mm (šxdxv). alebo ekvivalent | 303.6 | 5 | ks | 1518
3005746 | 1.1.1.1.6.1.20. |  | PAMB-0060E. Prevodník Eth alebo RS232/M-BUS pre max. 60 meračov. 64x100x45 mm (šxdxv). alebo ekvivalent | 717.6 | 6 | ks | 4305.6
3005747 | 1.1.1.1.6.1.21. |  | PAMB-0015E. Prevodník Eth alebo RS232/M-BUS pre max. 15 meračov. 64x100x45 mm (šxdxv). alebo ekvivalent | 393.3 | 5 | ks | 1966.5
3005748 | 1.1.1.1.6.1.22. |  | AMR-CP44/DM RevA. Malý kompaktný RS. RS232. RS485. 2xEthernet. SD karta alebo ekvivalent | 1725 | 1 | ks | 1725
3005749 | 1.1.1.1.6.1.23. |  | TCL 024-124. Spínaný zdroj DC 24V/1A ( -10°÷70°C). AC 230 V. 50 Hz. 24 W. IP20 alebo ekvivalent | 46.92 | 5 | ks | 234.6
3005750 | 1.1.1.1.6.1.24. |  | TCL 060-124. Spínaný zdroj DC 24V/2.5A ( -10°÷70°C). AC 230 V. 50 Hz. 60 W. IP20 alebo ekvivalent | 80.04 | 20 | ks | 1600.8
3005751 | 1.1.1.1.6.1.25. |  | Parametrizácia a adresácia komunikačnej jednotky LORA alebo ekvivalent | 38.64 | 6 | ks | 231.84
3005752 | 1.1.1.1.6.1.26. |  | Komunikácia s FTVZ. vyčitavanie dát | 897 | 1 | ks | 897
3005753 | 1.1.1.1.6.1.27. |  | Integrácia riadenia MaR do nadradeného RS | 3864 | 1 | KPL | 3864
3005754 | 1.1.1.1.6.1.28. |  | Mimostavenisková preprava a doprava | 717.6 | 1 | KPL | 717.6
3005755 | 1.1.1.1.6.1.29. |  | Presun | 800.4 | 1 | KPL | 800.4
3005756 | 1.1.1.1.6.2. | D2 | Prístroje IoT | 93275.78 | 1 |  | 93275.78
3005757 | 1.1.1.1.6.2.1. |  | Škatuľová rozvodka z lisov. izolantu vč. ukončenia káblov a zapojenia vodičov typ 6455-11 do 4 mm2 | 19.32 | 88 | ks | 1700.16
3005758 | 1.1.1.1.6.2.2. |  | 6455-11. Krabicová rozvodka malá (Acedur) alebo ekvivalent | 6.62 | 88 | ks | 582.56
3005759 | 1.1.1.1.6.2.3. |  | Montáž priestorového snímača teploty | 48.3 | 44 | ks | 2125.2
3005760 | 1.1.1.1.6.2.4. |  | Montáž snímača radónu | 48.3 | 3 | ks | 144.9
3005761 | 1.1.1.1.6.2.5. |  | LE-01MQ. Elektromer 1x230V. podružné meranie. priame. LCD alebo ekvivalent | 172.5 | 10 | ks | 1725
3005762 | 1.1.1.1.6.2.6. |  | LE-03MW CT. Elektromer 3x230/400 V. pre podružné nefakturačné polopriame meranie. X/5A. alebo ekvivalent | 379.5 | 15 | ks | 5692.5
3005763 | 1.1.1.1.6.2.7. |  | TOM-200 200/5A 1.5 VA TP1. Merací transformátor prúdu rozoberateľný alebo ekvivalent | 99.36 | 45 | ks | 4471.2
3005764 | 1.1.1.1.6.2.8. |  | A - Svieitidlo LED prisadené -18W | 48.3 | 50 | ks | 2415
3005765 | 1.1.1.1.6.2.9. |  | B - Svieitdlo LED prisadené 1200x300-32W | 93.84 | 74 | ks | 6944.16
3005766 | 1.1.1.1.6.2.10. |  | F - Svietidlo LED prisadené s pohybovým senzorom-18W | 62.1 | 4 | ks | 248.4
3005767 | 1.1.1.1.6.2.11. |  | C - Svietidlo LED prisadené lineárne+ NOA lišta-29W Casambi. Lux senzor alebo ekvivalent | 310.5 | 62 | ks | 19251
3005768 | 1.1.1.1.6.2.12. |  | DispProg. Odpočet merača tepla alebo ekvivalent | 62.1 | 21 | ks | 1304.1
3005769 | 1.1.1.1.6.2.13. |  | DispProg. Odpočet vodomera alebo ekvivalent | 62.1 | 10 | ks | 621
3005770 | 1.1.1.1.6.2.14. |  | DispProg. Odpočet plynomera podružného alebo ekvivalent | 62.1 | 1 | ks | 62.1
3005771 | 1.1.1.1.6.2.15. |  | Komunikácia. Komunikácia s meračom tepla | 62.1 | 21 | ks | 1304.1
3005772 | 1.1.1.1.6.2.16. |  | Komunikácia. Komunikácia s vodomerom | 62.1 | 10 | ks | 621
3005773 | 1.1.1.1.6.2.17. |  | Komunikácia. Komunikácia s plynomerom | 62.1 | 1 | ks | 62.1
3005774 | 1.1.1.1.6.2.18. |  | PadPuls M2. Prevodník pulzy na M-Bus univerzálny. 2 impulzné vstupy.. M-Bus alebo ekvivalent | 255.3 | 1 | ks | 255.3
3005775 | 1.1.1.1.6.2.19. |  | PadPuls M2 Prog.. Programovanie PadPuls M2. M-Bus alebo ekvivalent | 38.64 | 1 | ks | 38.64
3005776 | 1.1.1.1.6.2.20. |  | ME13 WarioWeather Compact. Meteostanica - Smer. Náraz. Rýchlosť vetra. Zrážky. Teplota. vlhkosť. Atmosférický tlak. Slnečný osvit. Rosný bod. Zdanlivá teplota alebo ekvivalent | 1904.4 | 1 | ks | 1904.4
3005777 | 1.1.1.1.6.2.21. |  | Snímač radónu. ADS-RN3 alebo ekvivalent | 814.2 | 3 | ks | 2442.6
3005778 | 1.1.1.1.6.2.22. |  | REF-THSC. Snímač teploty. rel. vlhkosti a CO2. RS485 bez GO.. -10 až + 50 °C. 20...80% RH. 400-2000ppm CO2. RS485. 40mA/24 V. IP20 alebo ekvivalent | 338.1 | 44 | ks | 14876.4
3005779 | 1.1.1.1.6.2.23. |  | REF-THS. REF-THSC prog.. REF-THS. REF-THSC. Adresovanie a konfigurácia alebo ekvivalent | 338.1 | 44 | ks | 14876.4
3005780 | 1.1.1.1.6.2.24. |  | Montáž a parametrizácia meteostanice | 220.8 | 1 | ks | 220.8
3005781 | 1.1.1.1.6.2.25. |  | Zapojenie napájania merača tepla | 38.64 | 21 | ks | 811.44
3005782 | 1.1.1.1.6.2.26. |  | Zapojenie vodomera | 38.64 | 10 | ks | 386.4
3005783 | 1.1.1.1.6.2.27. |  | Zapojenie napájania vodomera | 38.64 | 10 | ks | 386.4
3005784 | 1.1.1.1.6.2.28. |  | Zapojenie elektromera. 1 fázového | 38.64 | 10 | ks | 386.4
3005785 | 1.1.1.1.6.2.29. |  | Zapojenie elektromera. 3 fázového | 38.64 | 15 | ks | 579.6
3005786 | 1.1.1.1.6.2.30. |  | Parametrizácia a adresácia merača tepla | 38.64 | 21 | ks | 811.44
3005787 | 1.1.1.1.6.2.31. |  | Parametrizácia a adresácia vodomera | 38.64 | 10 | ks | 386.4
3005788 | 1.1.1.1.6.2.32. |  | Parametrizácia a adresácia plynomera | 38.64 | 1 | ks | 38.64
3005789 | 1.1.1.1.6.2.33. |  | Parametrizácia a adresácia elektromera | 38.64 | 25 | ks | 966
3005790 | 1.1.1.1.6.2.34. |  | Montáž prevodníka MBus do rozvádzača | 48.3 | 16 | ks | 772.8
3005791 | 1.1.1.1.6.2.35. |  | Zapojenie plynomera | 38.64 | 1 | ks | 38.64
3005792 | 1.1.1.1.6.2.36. |  | Mimostavenisková preprava a doprava | 717.6 | 1 | KPL | 717.6
3005793 | 1.1.1.1.6.2.37. |  | Podružný materiál | 1311 | 1 | KPL | 1311
3005794 | 1.1.1.1.6.2.38. |  | Presun | 800.4 | 1 | KPL | 800.4
3005795 | 1.1.1.1.6.2.39. |  | PPV | 993.6 | 1 | KPL | 993.6
3005796 | 1.1.1.1.6.3. | D3 | Kabeláž | 74080.52 | 1 |  | 74080.52
3005797 | 1.1.1.1.6.3.1. |  | Rúrka elektroinšt.. pancierová z PH uložená voľne alebo pod omietkou typ 8016. 16 mm | 2.9 | 18 | m | 52.2
3005798 | 1.1.1.1.6.3.2. |  | Lišta elektroinšt. z PH vč. spojok. ohybov. rohov. bez krabíc. uložená pevne typ L 20 preťahovací | 3.04 | 880 | m | 2675.2
3005799 | 1.1.1.1.6.3.3. |  | Lišta elektroinšt. z PH vč. spojok. ohybov. rohov. bez krabíc. uložená pevne typ L 40 preťahovací | 3.86 | 150 | m | 579
3005800 | 1.1.1.1.6.3.4. |  | Lišta elektroinšt. z PH vč. spojok. ohybov. rohov. bez krabíc. uložená pevne typ L 70 preťahovací | 5.24 | 30 | m | 157.2
3005801 | 1.1.1.1.6.3.5. |  | Ukončenie vodičov v rozvádzač. vč. zapojenia a vodičovej koncovky do 2.5 mm2 | 2.9 | 233 | ks | 675.7
3005802 | 1.1.1.1.6.3.6. |  | Ukončenie vodičov v rozvádzač. vč. zapojenia a vodičovej koncovky do 6 mm2 | 4.42 | 3 | ks | 13.26
3005803 | 1.1.1.1.6.3.7. |  | Ukončenie celoplastových káblov zmrašť. záklopkou alebo páskou do 12 x 4 mm2 | 7.59 | 1 | ks | 7.59
3005804 | 1.1.1.1.6.3.8. |  | Príplatok za ukončenie tienenia kábla (v plášti) vrátane zapojenia | 4.42 | 350 | ks | 1547
3005805 | 1.1.1.1.6.3.9. |  | Silový kábel 750 - 1000 V /mm2/ pevne uložený CYKY-CYKYm 750 V 3x1.5 alebo ekvivalent | 1.59 | 92 | m | 146.28
3005806 | 1.1.1.1.6.3.10. |  | Kábel pre riadiace a automatizačné systémy elektrární pevne uložený JYTY s Al fóliou 2x1 mm alebo ekvivalent | 1.31 | 950 | m | 1244.5
3005807 | 1.1.1.1.6.3.11. |  | Kábel pre riadiace a automatizačné systémy elektrární pevne uložený JYTY s Al fóliou 4x1 mm alebo ekvivalent | 1.31 | 1550 | m | 2030.5
3005808 | 1.1.1.1.6.3.12. |  | Príplatok na zaťahovanie káblov. váha kábla do 4 kg | 3.45 | 133 | m | 458.85
3005809 | 1.1.1.1.6.3.13. |  | Osadenie polyamidovej príchytky do tehlového muriva HM 8 | 1.59 | 330 | ks | 524.7
3005810 | 1.1.1.1.6.3.14. |  | Osadenie polyamidovej príchytky do tehlového muriva HM 10 | 1.59 | 610 | ks | 969.9
3005811 | 1.1.1.1.6.3.15. |  | Oznamovací kábel pre vnútorné rozvody pevne uložený BYFY 5 x 2 x 0.5 mm alebo ekvivalent | 1.31 | 2250 | m | 2947.5
3005812 | 1.1.1.1.6.3.16. |  | 8 mm. Hmoždina. dodávka vrátane podložky. skrutky 8 mm | 0.66 | 1600 | ks | 1056
3005813 | 1.1.1.1.6.3.17. |  | N2XH-J 3x1.5. Bezhalogénový silový kábel | 1.86 | 355 | m | 660.3
3005814 | 1.1.1.1.6.3.18. |  | FTP 4x2x0.5. Kábel oznamovací medený | 0.99 | 2250 | m | 2227.5
3005815 | 1.1.1.1.6.3.19. |  | J-Y(ST)Y 1x2x0.8. Tienený kábel | 1.04 | 950 | m | 988
3005816 | 1.1.1.1.6.3.20. |  | J-Y(ST)Y 2x2x0.8. Tienený kábel | 1.59 | 1550 | m | 2464.5
3005817 | 1.1.1.1.6.3.21. |  | FXP16. Tvrdená plast.trubka 750Nm. vonkajší priemer 16mm | 3.45 | 88 | m | 303.6
3005818 | 1.1.1.1.6.3.22. |  | FXP20. Tvrdená plast.trubka 750Nm. vonkajší priemer 20mm | 3.45 | 66 | m | 227.7
3005819 | 1.1.1.1.6.3.23. |  | FXP50. Tvrdená plast.trubka 750Nm. vnút. priemer 50mm | 3.45 | 115 | m | 396.75
3005820 | 1.1.1.1.6.3.24. |  | CL 20. Príchytka pre plast. trubku FX20 | 0.58 | 330 | ks | 191.4
3005821 | 1.1.1.1.6.3.25. |  | CL 16. Príchytka pre plast. trubku FX16 | 0.58 | 550 | ks | 319
3005822 | 1.1.1.1.6.3.26. |  | CL 50. Príchytka pre plast. trubku FX50 | 0.58 | 55 | ks | 31.9
3005823 | 1.1.1.1.6.3.27. |  | LH 20X20. Lišta hranatá 20x20 | 4.55 | 880 | m | 4004
3005824 | 1.1.1.1.6.3.28. |  | LH 40X40. Lišta hranatá 40x40 | 8 | 150 | m | 1200
3005825 | 1.1.1.1.6.3.29. |  | LH 60X40. Lišta hranatá 60x40 | 12.14 | 30 | m | 364.2
3005826 | 1.1.1.1.6.3.30. |  | Vybúranie otvoru 0.01-0.025m2. úprava omietky. v tehlovom múre s hrúbkou 45 cm | 44.16 | 75 | ks | 3312
3005827 | 1.1.1.1.6.3.31. |  | Vybúranie otvoru 0.01-0.025m2. úprava omietky. v tehlovom múre s hrúbkou 60 cm | 57.96 | 45 | ks | 2608.2
3005828 | 1.1.1.1.6.3.32. |  | 120J. Štítok na označenie káblového vývodu | 1.17 | 445 | ks | 520.65
3005829 | 1.1.1.1.6.3.33. |  | Naprogramovanie. oživenie. nastavenie | 1725 | 1 | kpl | 1725
3005830 | 1.1.1.1.6.3.34. |  | Núdzové svietidlo KSC. LED. univerzálne. transparentné. EL alebo ekvivalent | 149.04 | 96 | ks | 14307.84
3005831 | 1.1.1.1.6.3.35. |  | LPS Microcontrol. 6 okruhov. max. 120 svietidiel. 500W/1h | 17664 | 1 | ks | 17664 |  | Poznámka k položke: s batériami 18 x 5 Ah 6 okruhov, max. 120 svietidiel /20 svietidiel v jednom okruhu/, 630 x 350 x 230
3005832 | 1.1.1.1.6.3.36. |  | Trojfázové podpäťové relé PC230. 2 prepínacie kontakty | 89.7 | 12 | ks | 1076.4 |  | Poznámka k položke: Uvyp = 195V, AC1 0,5A/250V, DC1 2A/30V
3005833 | 1.1.1.1.6.3.37. |  | Mimostavenisková preprava a doprava | 717.6 | 1 | KPL | 717.6
3005834 | 1.1.1.1.6.3.38. |  | Stratné | 579.6 | 1 | KPL | 579.6
3005835 | 1.1.1.1.6.3.39. |  | Podružný materiál | 1311 | 1 | KPL | 1311
3005836 | 1.1.1.1.6.3.40. |  | Presun | 800.4 | 1 | KPL | 800.4
3005837 | 1.1.1.1.6.3.41. |  | PPV | 993.6 | 1 | KPL | 993.6
3005838 | 1.1.1.1.6.4. | D4 | Hod.sadzby. skúšky. oživenie. školenie. prehliadky | 744941.57 | 1 |  | 744941.57
3005839 | 1.1.1.1.6.4.1. |  | Rúrka ohybná elektroinštalačná typ 23-25. uložená pod omietkou | 2.9 | 200 | m | 580
3005840 | 1.1.1.1.6.4.2. |  | Rúrka ohybná elektroinštalačná z HDPE. D 40 uložená voľne | 4.28 | 110 | m | 470.8
3005841 | 1.1.1.1.6.4.3. |  | Lišta elektroinštalačná z PVC 40x40. uložená pevne. vkladacia | 3.86 | 650 | m | 2509
3005842 | 1.1.1.1.6.4.4. |  | Lišta elektroinštalačná z PVC 80x40. uložená pevne. vkladacia | 5.24 | 890 | m | 4663.6
3005843 | 1.1.1.1.6.4.5. |  | Krabica pre lištový rozvod bez zapojenia | 5.8 | 1621 | ks | 9401.8
3005844 | 1.1.1.1.6.4.6. |  | Krabica pre lištový rozvod s viečkom a svorkovnicou. vrátane zapojenia | 17.25 | 1949 | ks | 33620.25
3005845 | 1.1.1.1.6.4.7. |  | Krabicová rozvodka z lisovaného izolantu vrátane ukončenia káblov a zapojenia vodičov typ 6455-11 do 4 m | 19.32 | 310 | ks | 5989.2
3005846 | 1.1.1.1.6.4.8. |  | Krabica požiarne odolná E90 vrátane zapojenia vodičov | 66.24 | 62 | ks | 4106.88
3005847 | 1.1.1.1.6.4.9. |  | Rúrka tuhá elektroinštalačná z PVC. D 20 uložená pevne | 2.9 | 162 | m | 469.8
3005848 | 1.1.1.1.6.4.10. |  | Lišta elektroinštalačná z PVC 20x20. uložená pevne. vkladacia | 3.04 | 912 | m | 2772.48
3005849 | 1.1.1.1.6.4.11. |  | Osadenie polyamidovej príchytky (hmoždinky) HM 8 do tvrdého kameňa. jednoduchého betónu a železobetónu | 1.59 | 9033 | ks | 14362.47
3005850 | 1.1.1.1.6.4.12. |  | Káblový rošt. 600 mm | 3.45 | 64 | m | 220.8
3005851 | 1.1.1.1.6.4.13. |  | Ukončenie vodičov v rozvádzač. vrátane zapojenia a vodičovej koncovky do 2.5 mm2 | 2.9 | 4686 | ks | 13589.4
3005852 | 1.1.1.1.6.4.14. |  | Ukončenie vodičov v rozvádzač. vrátane zapojenia a vodičovej koncovky do 6 mm2 | 4.42 | 450 | ks | 1989
3005853 | 1.1.1.1.6.4.15. |  | Ukončenie vodičov v rozvádzač. vrátane zapojenia a vodičovej koncovky do 16 mm2 | 4.42 | 40 | ks | 176.8
3005854 | 1.1.1.1.6.4.16. |  | Ukončenie vodičov v rozvádzač. vrátane zapojenia a vodičovej koncovky do 35 mm2 | 13.11 | 40 | ks | 524.4
3005855 | 1.1.1.1.6.4.17. |  | Ukončenie vodičov v rozvádzač. vrátane zapojenia a vodičovej koncovky do 185 mm2 | 44.16 | 16 | ks | 706.56
3005856 | 1.1.1.1.6.4.18. |  | Ukončenie vodičov v rozvádzač. vrátane zapojenia a vodičovej koncovky do 240 mm2 | 57.96 | 4 | ks | 231.84
3005857 | 1.1.1.1.6.4.19. |  | Jednopólový spínač - radenie 1. zapustená montáž IP 44. vrátane zapojenia | 15.18 | 3 | ks | 45.54
3005858 | 1.1.1.1.6.4.20. |  | Spínač polozapustený a zapustený vrátane zapojenia jednopólový - radenie 1 | 15.18 | 320 | ks | 4857.6
3005859 | 1.1.1.1.6.4.21. |  | Spínač polozapustený a zapustený vrátane zapojenia stried.prep.- radenie 6 | 15.18 | 11 | ks | 166.98
3005860 | 1.1.1.1.6.4.22. |  | Zapojenie ventilátora | 24.84 | 9 | ks | 223.56
3005861 | 1.1.1.1.6.4.23. |  | Spínače snímač pohybu do stropu | 24.84 | 26 | ks | 645.84
3005862 | 1.1.1.1.6.4.24. |  | Domová zásuvka polozapustená alebo zapustená. 10/16 A 250 V 2P + Z 2 x zapojenie | 17.94 | 740 | ks | 13275.6
3005863 | 1.1.1.1.6.4.25. |  | Zásuvka na povrchovú montáž IP 44. 250V / 16A. vrátane zapojenia 2P + PE | 24.84 | 3 | ks | 74.52
3005864 | 1.1.1.1.6.4.26. |  | Montáž oceľoplechovej rozvodnice do váhy 20 kg - RB | 117.3 | 50 | ks | 5865
3005865 | 1.1.1.1.6.4.27. |  | Montáž oceľoplechovej rozvodnice do váhy 100 kg - CBS | 579.6 | 1 | ks | 579.6
3005866 | 1.1.1.1.6.4.28. |  | Montáž oceľoplechovej rozvodnice do váhy 100 kg - JOP | 441.6 | 11 | ks | 4857.6
3005867 | 1.1.1.1.6.4.29. |  | Rekonštrukcia kompenzačného rozvádzača RQ | 3588 | 1 | ks | 3588
3005868 | 1.1.1.1.6.4.30. |  | Montáž rozvádzača skriňového. panelového za l pole - delený rozvádzač do váhy 200 kg - HRE | 1076.4 | 3 | ks | 3229.2
3005869 | 1.1.1.1.6.4.31. |  | Montáž svietidla do 2.0 kg | 19.32 | 203 | ks | 3921.96
3005870 | 1.1.1.1.6.4.32. |  | Montáž svietidla do 3.0 kg | 24.84 | 463 | ks | 11500.92
3005871 | 1.1.1.1.6.4.33. |  | Zapojenie núdzového svietidla IP65. 1x svetelný LED zdroj - 3W | 30.36 | 114 | ks | 3461.04
3005872 | 1.1.1.1.6.4.34. |  | Uzemňovacie vedenie na povrchu FeZn drôt zvodový O 8-10 | 3.45 | 4 | m | 13.8
3005873 | 1.1.1.1.6.4.35. |  | Uzemňovacie vedenie na povrchu FeZn drôt zvodový O 8-10 | 3.45 | 4 | m | 13.8
3005874 | 1.1.1.1.6.4.36. |  | Náter zemniaceho pásku do 120 mm2 (1x náter vrátane svoriek a vyznač. žlt. pruhov) | 3.45 | 1 | m | 3.45
3005875 | 1.1.1.1.6.4.37. |  | Uzemňovacie vedenie v zemi FeZn do 120 mm2 vrátane izolácie spojov | 5.8 | 445 | m | 2581
3005876 | 1.1.1.1.6.4.38. |  | Ekvipotenciálna svorkovnica EPS 3 v krabici KO 100 E | 38.64 | 46 | ks | 1777.44
3005877 | 1.1.1.1.6.4.39. |  | Ekvipotenciálna svorkovnica EPS 2 v krabici KO 125 E | 38.64 | 1 | ks | 38.64
3005878 | 1.1.1.1.6.4.40. |  | Ekvipotenciálna svorkovnica EPS 2 v krabici KO 125 E - EPS | 38.64 | 47 | ks | 1816.08
3005879 | 1.1.1.1.6.4.41. |  | Svorka na potrubie Bernard vrátane pásika Cu | 7.18 | 358 | ks | 2570.44
3005880 | 1.1.1.1.6.4.42. |  | Svorka na potrubie Bernard vrátane pásika Cu | 7.18 | 358 | ks | 2570.44
3005881 | 1.1.1.1.6.4.43. |  | Označenie zvodov číselnými štítkami | 1.17 | 34 | ks | 39.78
3005882 | 1.1.1.1.6.4.44. |  | Podpery vedenia FeZn na plochú strechu PV21 | 3.31 | 480 | ks | 1588.8
3005883 | 1.1.1.1.6.4.45. |  | Podpery vedenia FeZn PV17 na zateplené fasády | 2.9 | 340 | ks | 986
3005884 | 1.1.1.1.6.4.46. |  | Podpery vedenia FeZn na hrebeň strechy PV16 | 2.9 | 60 | ks | 174
3005885 | 1.1.1.1.6.4.47. |  | Zachytávacia tyč FeZn s osadením JP 30 | 62.1 | 13 | ks | 807.3
3005886 | 1.1.1.1.6.4.48. |  | Svorka FeZn k zachytávacej. uzemňovacej tyči SJ | 7.18 | 13 | ks | 93.34
3005887 | 1.1.1.1.6.4.49. |  | Svorka FeZn krížová SK a diagonálna krížová DKS | 7.18 | 12 | ks | 86.16
3005888 | 1.1.1.1.6.4.50. |  | Svorka FeZn spojovacia SS | 7.18 | 74 | ks | 531.32
3005889 | 1.1.1.1.6.4.51. |  | Svorka FeZn pripojovacia SP | 7.18 | 1 | ks | 7.18
3005890 | 1.1.1.1.6.4.52. |  | Svorka FeZn na odkvapový žľab SO | 7.18 | 23 | ks | 165.14
3005891 | 1.1.1.1.6.4.53. |  | Svorka FeZn skúšobná SZ | 7.18 | 17 | ks | 122.06
3005892 | 1.1.1.1.6.4.54. |  | Svorka FeZn uzemňovacia SR03 | 7.18 | 34 | ks | 244.12
3005893 | 1.1.1.1.6.4.55. |  | Zavádzaxcia tyč | 34.5 | 17 | ks | 586.5
3005894 | 1.1.1.1.6.4.56. |  | Uzemňovacia tyč FeZn ZT | 24.84 | 3 | ks | 74.52
3005895 | 1.1.1.1.6.4.57. |  | Uzemňovacia tyč FeZn ZT nadstavovacia | 24.84 | 9 | ks | 223.56
3005896 | 1.1.1.1.6.4.58. |  | Ochranné pospájanie v práčovniach. kúpeľniach. voľné uloženie CY 4-6 mm2 | 3.45 | 1765 | m | 6089.25
3005897 | 1.1.1.1.6.4.59. |  | Podstavec betónový k zachytávacej tyči a oddialenému bleskozvodu | 44.16 | 13 | ks | 574.08
3005898 | 1.1.1.1.6.4.60. |  | Uzemňovacie vedenie na povrchu AlMgSi drôt zvodový O 8-10 mm | 2.9 | 1230 | m | 3567
3005899 | 1.1.1.1.6.4.61. |  | Tvarovanie ochranného vedenia na povrchu | 11.04 | 20 | ks | 220.8
3005900 | 1.1.1.1.6.4.62. |  | Montáž elektrického vykurovacieho kábla do polkruhového. alebo hranatého žlabu | 7.18 | 678 | m | 4868.04
3005901 | 1.1.1.1.6.4.63. |  | Montáž snímača pre strešné odkvapy a zvody pre elektrické vykurovacie káble | 48.3 | 1 | ks | 48.3
3005902 | 1.1.1.1.6.4.64. |  | Kábel medený JXFE-V 2x2x0.8 | 1.73 | 657 | m | 1136.61
3005903 | 1.1.1.1.6.4.65. |  | Kábel medený uložený pevne CYKY 450/750 V 12x2.5 | 3.73 | 120 | m | 447.6
3005904 | 1.1.1.1.6.4.66. |  | Kábel bezhalogénový. medený uložený pevne N2XH 0.6/1.0 kV 2x1.5 | 1.59 | 2002 | m | 3183.18
3005905 | 1.1.1.1.6.4.67. |  | Kábel bezhalogénový. medený uložený pevne N2XH 0.6/1.0 kV 2x2.5 | 1.59 | 3695 | m | 5875.05
3005906 | 1.1.1.1.6.4.68. |  | Kábel bezhalogénový. medený uložený pevne N2XH 0.6/1.0 kV 3x1.5 | 1.59 | 9890 | m | 15725.1
3005907 | 1.1.1.1.6.4.69. |  | Kábel bezhalogénový. medený uložený pevne N2XH 0.6/1.0 kV 3x2.5 | 1.59 | 10200 | m | 16218
3005908 | 1.1.1.1.6.4.70. |  | Kábel bezhalogénový. medený uložený pevne N2XH 0.6/1.0 kV 3x6 | 2.42 | 620 | m | 1500.4
3005909 | 1.1.1.1.6.4.71. |  | Kábel bezhalogénový. medený uložený pevne N2XH 0.6/1.0 kV 5x35 | 7.18 | 315 | m | 2261.7
3005910 | 1.1.1.1.6.4.72. |  | Kábel bezhalogénový. medený uložený pevne N2XH 0.6/1.0 kV 5x1.5 | 1.86 | 3840 | m | 7142.4
3005911 | 1.1.1.1.6.4.73. |  | Kábel bezhalogénový. medený uložený pevne N2XH 0.6/1.0 kV 5x2.5 | 1.86 | 285 | m | 530.1
3005912 | 1.1.1.1.6.4.74. |  | Kábel bezhalogénový. medený uložený pevne N2XH 0.6/1.0 kV 5x4 | 2.42 | 510 | m | 1234.2
3005913 | 1.1.1.1.6.4.75. |  | Kábel bezhalogénový. medený uložený pevne N2XH 0.6/1.0 kV 5x6 | 2.42 | 360 | m | 871.2
3005914 | 1.1.1.1.6.4.76. |  | Kábel bezhalogénový. medený uložený pevne N2XH 0.6/1.0 kV 5x16 | 4.83 | 240 | m | 1159.2
3005915 | 1.1.1.1.6.4.77. |  | Kábel hliníkový silový uložený v rúrke 1-AYKY 0.6/1 kV 4x185 | 14.49 | 120 | m | 1738.8
3005916 | 1.1.1.1.6.4.78. |  | Príplatok na zaťahovanie káblov. váha kábla do 0.75 kg | 3.45 | 915 | m | 3156.75
3005917 | 1.1.1.1.6.4.79. |  | Príplatok na zaťahovanie káblov. váha kábla do 4 kg | 3.45 | 110 | m | 379.5
3005918 | 1.1.1.1.6.4.80. |  | Demontáž existujúceho ELI. BLZ zariadenia | 33.12 | 350 | hod | 11592
3005919 | 1.1.1.1.6.4.81. |  | Zistenie skutkového stavu | 38.64 | 80 | hod | 3091.2
3005920 | 1.1.1.1.6.4.82. |  | Dokumentácia skutočného vyhotovenia | 62.1 | 50 | hod | 3105
3005921 | 1.1.1.1.6.4.83. |  | Nešpecifikované drobné ELI práce | 38.64 | 220 | hod | 8500.8
3005922 | 1.1.1.1.6.4.84. |  | Spracovanie východiskovej revízie | 66.24 | 80 | hod | 5299.2
3005923 | 1.1.1.1.6.4.85. |  | Vyčistenie existujúceho káblového priestupu s káblovou komorou 4x240 | 24.84 | 1 | ks | 24.84
3005924 | 1.1.1.1.6.4.86. |  | Vybúranie otvoru v železobetónových priečkach a stenách plochy do 0.0225 m2. do 150 mm | 30.36 | 900 | ks | 27324
3005925 | 1.1.1.1.6.4.87. |  | Vybúranie otvoru v železobetónových priečkach a stenách plochy do 0.0225 m2. do 150 mm | 30.36 | 12 | ks | 364.32
3005926 | 1.1.1.1.6.4.88. |  | Vysekanie rýh v murive kamennom do hĺbky 30 mm a š. do 30 mm. -0.00200t | 13.11 | 630 | m | 8259.3
3005927 | 1.1.1.1.6.4.89. |  | Manipulácia. zaistenie a odistenie zariadení NN - rozvádzač SR3 | 897 | 1 | kpl | 897
3005928 | 1.1.1.1.6.4.90. |  | Výmena merania | 897 | 1 | kpl | 897
3005929 | 1.1.1.1.6.4.91. |  | Náklady na dopravu | 717.6 | 1 | kpl | 717.6
3005930 | 1.1.1.1.6.4.92. |  | Montáž prevádzkovej plomby | 897 | 3 | kpl | 2691
3005931 | 1.1.1.1.6.4.93. |  | Porealizačná dokumentácia | 1173 | 1 | sub | 1173
3005932 | 1.1.1.1.6.4.94. |  | Školenie obsluhy | 40.02 | 6 | hod | 240.12
3005933 | 1.1.1.1.6.4.95. |  | Účasť montéra na oživení | 40.02 | 40 | hod | 1600.8
3005934 | 1.1.1.1.6.4.96. |  | PPV | 993.6 | 1 | KPL | 993.6
3005935 | 1.1.1.1.6.4.97. |  | Zachytávacia tyč Al 1000mm/o 10mm | 62.1 | 4 | ks | 248.4
3005936 | 1.1.1.1.6.4.98. |  | Zachytávacia tyč AlMgSi 1500mm so zúžením 1000mm | 80.04 | 3 | ks | 240.12
3005937 | 1.1.1.1.6.4.99. |  | Zachytávacia tyč AlMgSi 2000mm so zúžením 1000mm | 103.5 | 2 | ks | 207
3005938 | 1.1.1.1.6.4.100. |  | Zachytávacia tyč AlMgSi 2500mm so zúžením 1000mm | 131.1 | 4 | ks | 524.4
3005939 | 1.1.1.1.6.4.101. |  | Ventilátor M1/100 F. so senzorom vlhkosti. dvojrýchlostný. IP45 | 162.84 | 9 | ks | 1465.56
3005940 | 1.1.1.1.6.4.102. |  | Antikorozna páska 356 50 | 24.84 | 1 | ks | 24.84
3005941 | 1.1.1.1.6.4.103. |  | Kabel CYKY-J 12x2.5 | 20.01 | 120 | m | 2401.2
3005942 | 1.1.1.1.6.4.104. |  | Kabel CYKY-J 3x180+95 | 176.64 | 120 | m | 21196.8
3005943 | 1.1.1.1.6.4.105. |  | Kábel CXKH-R-O 2x1.5 - vyhotovenie B2ca – s1.d1.a1 | 1.73 | 2002 | m | 3463.46
3005944 | 1.1.1.1.6.4.106. |  | Kábel CXKH-R-O 3x1.5 - vyhotovenie B2ca – s1.d1.a1 | 1.86 | 322 | m | 598.92
3005945 | 1.1.1.1.6.4.107. |  | Kábel CXKH-R-J 5x35 - vyhotovenie B2ca – s1.d1.a1 | 46.92 | 315 | m | 14779.8
3005946 | 1.1.1.1.6.4.108. |  | Kábel CXKH-R 4 - vyhotovenie B2ca – s1.d1.a1 | 2 | 1280 | m | 2560
3005947 | 1.1.1.1.6.4.109. |  | Kábel CXKH-R 6 - vyhotovenie B2ca – s1.d1.a1 | 2.62 | 820 | m | 2148.4
3005948 | 1.1.1.1.6.4.110. |  | Kábel CXKH-R 25 - vyhotovenie B2ca – s1.d1.a1 | 10.35 | 95 | m | 983.25
3005949 | 1.1.1.1.6.4.111. |  | Kábel CHKE-V-O 2x1.5 P60 - vyhotovenie B2ca – s1.d1.a1 | 2.69 | 40 | m | 107.6
3005950 | 1.1.1.1.6.4.112. |  | Kábel CHKE-V-O 2x2.5 P60 - vyhotovenie B2ca – s1.d1.a1 | 3.8 | 3695 | m | 14041
3005951 | 1.1.1.1.6.4.113. |  | Kábel JXFE-V 2x2x0.8 - vyhotovenie B2ca – s1.d1.a1 | 1.73 | 657 | m | 1136.61
3005952 | 1.1.1.1.6.4.114. |  | Kábel CXKH-R-J 3x1.5 - vyhotovenie B2ca – s1.d1.a1 | 1.86 | 9890 | m | 18395.4
3005953 | 1.1.1.1.6.4.115. |  | Kábel CXKH-R-J 3x2.5 - vyhotovenie B2ca – s1.d1.a1 | 3.11 | 10200 | m | 31722
3005954 | 1.1.1.1.6.4.116. |  | Kábel CXKH-R-J 3x6 - vyhotovenie B2ca – s1.d1.a1 | 6.83 | 620 | m | 4234.6
3005955 | 1.1.1.1.6.4.117. |  | Kábel CXKH-R-J 5x1.5 - vyhotovenie B2ca – s1.d1.a1 | 3.11 | 3840 | m | 11942.4
3005956 | 1.1.1.1.6.4.118. |  | Kábel CXKH-R-J 5x2.5 - vyhotovenie B2ca – s1.d1.a1 | 4.62 | 285 | m | 1316.7
3005957 | 1.1.1.1.6.4.119. |  | Kábel CXKH-R-J 5x4 - vyhotovenie B2ca – s1.d1.a1 | 7.31 | 510 | m | 3728.1
3005958 | 1.1.1.1.6.4.120. |  | Kábel CXKH-R-J 5x6 - vyhotovenie B2ca – s1.d1.a1 | 10.49 | 360 | m | 3776.4
3005959 | 1.1.1.1.6.4.121. |  | Kábel CXKH-R-J 5x16 - vyhotovenie B2ca – s1.d1.a1 | 25.53 | 240 | m | 6127.2
3005960 | 1.1.1.1.6.4.122. |  | Spínač rad.1 jednopolovy IP20 | 11.73 | 320 | ks | 3753.6
3005961 | 1.1.1.1.6.4.123. |  | Prepínač rad.5 sériový. IP20 | 11.73 | 11 | ks | 129.03
3005962 | 1.1.1.1.6.4.124. |  | Spínač rad.1 jednopólový nástenný IP44 | 11.73 | 3 | ks | 35.19
3005963 | 1.1.1.1.6.4.125. |  | Tlačidlový stmievač Bluuetooth Casambi alebo ekvivalent | 131.1 | 2 | ks | 262.2
3005964 | 1.1.1.1.6.4.126. |  | Krabica KO100E pre podružné UP | 11.04 | 46 | ks | 507.84
3005965 | 1.1.1.1.6.4.127. |  | Krabica KO125E pre hlavnú HUS | 16.56 | 1 | ks | 16.56
3005966 | 1.1.1.1.6.4.128. |  | Škatuľa KR rozvodná uzatv. IP66 : 6455-11. 4x vstup P16 | 11.73 | 188 | ks | 2205.24
3005967 | 1.1.1.1.6.4.129. |  | Škatuľa KR rozvodná lištová : LK 80/3 (82x82x24.5) bezhalogen. | 7.18 | 2249 | ks | 16147.82
3005968 | 1.1.1.1.6.4.130. |  | Škatuľa KP prístrojová lištová 1-nás LK 80x28/1HF bezhalogénová | 6.21 | 971 | ks | 6029.91
3005969 | 1.1.1.1.6.4.131. |  | Škatuľa KP prístrojová lištová 2-nás LK 80x28 2ZKHF bezhalogénová | 9.38 | 650 | ks | 6097
3005970 | 1.1.1.1.6.4.132. |  | Škatuľa KSK 100 PO funkčne odolná E90 PS90 (núdzové odvetlenie) | 52.44 | 198 | ks | 10383.12
3005971 | 1.1.1.1.6.4.133. |  | Zásuvka 1-nás.. IP20 | 10.35 | 290 | ks | 3001.5
3005972 | 1.1.1.1.6.4.134. |  | Zásuvka 2-nás.. IP20 natočená o 45° | 17.25 | 450 | ks | 7762.5
3005973 | 1.1.1.1.6.4.135. |  | Zásuvka 1-nás.. IP44 nástenná | 15.87 | 3 | ks | 47.61
3005974 | 1.1.1.1.6.4.136. |  | Svorkovnica ekvipotencionálna z PP šedá EPS 3 104x40x60 mm | 38.64 | 46 | ks | 1777.44
3005975 | 1.1.1.1.6.4.137. |  | Svorkovnica ekvipotencionálna z PP biela EPS 2. 126x50x60 mm | 38.64 | 1 | ks | 38.64
3005976 | 1.1.1.1.6.4.138. |  | Rúrka el-inšt plastová tuhá do 20/17. bez hrdla. siva + príslušenstvo | 2 | 432 | m | 864
3005977 | 1.1.1.1.6.4.139. |  | Rúrka el-inšt plastová ohybná do 20/14. siva | 2 | 200 | m | 400
3005978 | 1.1.1.1.6.4.140. |  | Chránička kábelová ohybná HDPE 40 pre CYKY 12x2.5 | 20.01 | 110 | m | 2201.1
3005979 | 1.1.1.1.6.4.141. |  | Lišta el-inšt PVC hranatá : LHD 20x10 HF. bezhalogén. biela | 4.55 | 912 | m | 4149.6
3005980 | 1.1.1.1.6.4.142. |  | Roh vnútorný pre lištu LHD 20x10 HF | 2.21 | 540 | ks | 1193.4
3005981 | 1.1.1.1.6.4.143. |  | Roh vnútorný pre lištu LHD 80x40 HF | 2.21 | 50 | ks | 110.5
3005982 | 1.1.1.1.6.4.144. |  | Roh vonkajší pre lištu LHD 80x40 HF | 2.21 | 50 | ks | 110.5
3005983 | 1.1.1.1.6.4.145. |  | Kryt spojovací pre lištu LHD 40x40 HF | 2.21 | 205 | ks | 453.05
3005984 | 1.1.1.1.6.4.146. |  | Kryt koncový pre lištu LHD 40x40 HF | 2.21 | 60 | ks | 132.6
3005985 | 1.1.1.1.6.4.147. |  | Lišta nosná dierovaná kovová Niedax: 5820/21. pozink pre núdz. osv. alebo ekvivalent | 10.35 | 725 | m | 7503.75
3005986 | 1.1.1.1.6.4.148. |  | Pásik sťahovací kovový SPK 200x4.6 - rozvod núdz. osvetlenia alebo ekvivalent | 1.59 | 400 | ks | 636
3005987 | 1.1.1.1.6.4.149. |  | Skrutka požiarne odolná VPO 6.5x40 ZNCR - rozvod núdz.osv. | 1.08 | 3175 | ks | 3429
3005988 | 1.1.1.1.6.4.150. |  | Roh vonkajší pre lištu LHD 20x10 HF | 2.21 | 540 | ks | 1193.4
3005989 | 1.1.1.1.6.4.151. |  | Kryt spojovací pre lištu LHD 20x10 HF | 2.21 | 356 | ks | 786.76
3005990 | 1.1.1.1.6.4.152. |  | Lišta el-inšt PVC hranatá : LHD 40x20 HF. bezhalogén. biela | 8 | 650 | m | 5200
3005991 | 1.1.1.1.6.4.153. |  | Roh vnútorný pre lištu LHD 40x20 HF | 2.21 | 50 | ks | 110.5
3005992 | 1.1.1.1.6.4.154. |  | Roh vonkajší pre lištu LHD 40x20 HF | 2.21 | 50 | ks | 110.5
3005993 | 1.1.1.1.6.4.155. |  | Kryt spojovací pre lištu LHD 40x20 HF | 2.21 | 155 | ks | 342.55
3005994 | 1.1.1.1.6.4.156. |  | Kryt koncový pre lištu LHD 40x20 HF | 2.21 | 70 | ks | 154.7
3005995 | 1.1.1.1.6.4.157. |  | Lišta el-inšt PVC hranatá : LHD 80x40 HF. bezhalogén. biela | 12.14 | 890 | m | 10804.6
3005996 | 1.1.1.1.6.4.158. |  | Sv. LED núdzové s vlastným zdrojom 1 hod. autotest - objekt SO 02 | 131.1 | 18 | ks | 2359.8
3005997 | 1.1.1.1.6.4.159. |  | Vodic FeZn o 8mm (1m=0.4kg) podľa STN EN 62561 | 3.45 | 4 | m | 13.8
3005998 | 1.1.1.1.6.4.160. |  | Vodic AlMgSi o 8mm (1m=0.14kg) podľa STN EN 62561 | 2.9 | 1230 | m | 3567
3005999 | 1.1.1.1.6.4.161. |  | Štítok označovací StSt na zvody | 1.17 | 17 | ks | 19.89
3006000 | 1.1.1.1.6.4.162. |  | Tab. "POZOR. Pri búrke je zakázané zdržiavať sa pri zvode do 3m" | 1.17 | 17 | ks | 19.89
3006001 | 1.1.1.1.6.4.163. |  | Paska zemniaca FeZn 30/4mm (1m=0.95kg) podľa STN EN 62561 | 5.8 | 445 | m | 2581
3006002 | 1.1.1.1.6.4.164. |  | Svorka krizova SK | 7.18 | 22 | ks | 157.96
3006003 | 1.1.1.1.6.4.165. |  | Svorka okapova SO | 7.18 | 43 | ks | 308.74
3006004 | 1.1.1.1.6.4.166. |  | Svorka zemniaca SR 03 (30/4-8) | 7.18 | 54 | ks | 387.72
3006005 | 1.1.1.1.6.4.167. |  | Podpera vedenia PV 16 na hrebeň | 2.9 | 60 | ks | 174
3006006 | 1.1.1.1.6.4.168. |  | Podpera vedenia PV 21 | 2.9 | 480 | ks | 1392
3006007 | 1.1.1.1.6.4.169. |  | Podložka plastová s lepiacim pásikom pod podperu vedenia PV 21 | 1.52 | 480 | ks | 729.6
3006008 | 1.1.1.1.6.4.170. |  | Podpera vedenia PV na zvod zo strechy | 2.9 | 440 | ks | 1276
3006009 | 1.1.1.1.6.4.171. |  | Rozvádzač skriňový HRE vč. výzbroje - viď v.č.11 | 30360 | 1 | ks | 30360
3006010 | 1.1.1.1.6.4.172. |  | Rozvádzač stúpačkový JOP vč. výzbroje - viď v.č.10 | 4692 | 10 | ks | 46920
3006011 | 1.1.1.1.6.4.173. |  | Rozvádzač stúpačkový R1 vč. výzbroje - viď v.č.12 | 5796 | 1 | ks | 5796
3006012 | 1.1.1.1.6.4.174. |  | Rozvodnica nastenna R13 vč. výzbroje - viď v.č. 13 | 2277 | 1 | ks | 2277
3006013 | 1.1.1.1.6.4.175. |  | Rozvodnica nastenna RB vč. výzbroje - viď v.č. 14 | 662.4 | 50 | ks | 33120
3006014 | 1.1.1.1.6.4.176. |  | Svorka S-MV Rd 8-10 6H FeZn | 7.18 | 74 | ks | 531.32
3006015 | 1.1.1.1.6.4.177. |  | Svorka S-MV Rd 8-10/16 6H FeZn pre zachytávaciu tyč | 7.18 | 13 | ks | 93.34
3006016 | 1.1.1.1.6.4.178. |  | Svorka skúšobná T-O (A) Rd7-10/16 ZDC pre zavádz. tyč | 7.18 | 17 | ks | 122.06
3006017 | 1.1.1.1.6.4.179. |  | Zavádzacia tyč ZT Rd16/10 1500 FeZn čiastočne izolovaná | 34.5 | 17 | ks | 586.5
3006018 | 1.1.1.1.6.4.180. |  | Kábelový žľab dierovaný MARS 50/250/0.7 | 18.63 | 25 | m | 465.75
3006019 | 1.1.1.1.6.4.181. |  | Obluk pre žľab 50/250/7 | 24.84 | 3 | ks | 74.52
3006020 | 1.1.1.1.6.4.182. |  | Spojka pre žľab 50/250/7 | 4.42 | 12 | ks | 53.04
3006021 | 1.1.1.1.6.4.183. |  | Podpera na stenu NPS 250 | 11.04 | 12 | ks | 132.48
3006022 | 1.1.1.1.6.4.184. |  | Svorka na prepojenie vodiča FeZn 16/10 a zemniacej tyče | 24.84 | 3 | ks | 74.52
3006023 | 1.1.1.1.6.4.185. |  | Zemniaca tyč Rd20 1500 FeZn | 52.44 | 12 | ks | 629.28
3006024 | 1.1.1.1.6.4.186. |  | KOTVA POZIARNE ODOLNA -1*/50/10000 N1-M0-P0 | 0.66 | 8975 | ks | 5923.5
3006025 | 1.1.1.1.6.4.187. |  | Tab. "POZOR. Pri búrke je zakáz. zdrž. sa pri zvode do vzdial. 3m" | 1.17 | 17 | ks | 19.89
3006026 | 1.1.1.1.6.4.188. |  | Bernard svorka alebo ekvivalent | 7.18 | 6 | ks | 43.08
3006027 | 1.1.1.1.6.4.189. |  | Termokábel 68m - temperovanie zvodu | 855.6 | 6 | ks | 5133.6
3006028 | 1.1.1.1.6.4.190. |  | Regulátor temperovania devi | 296.7 | 8 | ks | 2373.6
3006029 | 1.1.1.1.6.4.191. |  | Plastový držiak do žľabu - balenie 25ks | 19.32 | 12 | ks | 231.84
3006030 | 1.1.1.1.6.4.192. |  | Plastový držiak do zvodu - balenie 25ks | 19.32 | 26 | ks | 502.32
3006031 | 1.1.1.1.6.4.193. |  | Plastová reťaz | 2.07 | 204 | ks | 422.28
3006032 | 1.1.1.1.6.4.194. |  | Kábelová stúpačková lávka 600mm do JOP | 38.64 | 64 | m | 2472.96
3006033 | 1.1.1.1.6.4.195. |  | Stupačkový držiak lávky do JOP | 11.04 | 168 | ks | 1854.72
3006034 | 1.1.1.1.6.4.196. |  | Príchytka SONAP na lávku pre kábel do 4x35 do JOP alebo ekvivalent | 1.73 | 292 | ks | 505.16
3006035 | 1.1.1.1.6.4.197. |  | Prichytka kábla OMEGA 5232 ZN (22-30) funkčného počas požiaru alebo ekvivalent | 1.73 | 3175 | ks | 5492.75
3006036 | 1.1.1.1.6.4.198. |  | Tesniaca priechodka stenou EPAF 2030. kabel o 55-98mm alebo ekvivalent | 24.84 | 2 | ks | 49.68
3006037 | 1.1.1.1.6.4.199. |  | Pasik Cu | 24.84 | 6 | ks | 149.04
3006038 | 1.1.1.1.6.4.200. |  | Protipožiarna pena | 24.84 | 2 | ks | 49.68
3006039 | 1.1.1.1.6.4.201. |  | Výtlačná pištoľ | 24.84 | 1 | ks | 24.84
3006040 | 1.1.1.1.6.4.202. |  | Zmiešavač | 24.84 | 1 | ks | 24.84
3006041 | 1.1.1.1.6.4.203. |  | Protipožiarna maltová prepážka - prieraz do rozvodne ELI | 579.6 | 1 | ks | 579.6
3006042 | 1.1.1.1.6.4.204. |  | Tehla plná do kábelovej ryhy | 1.17 | 850 | ks | 994.5
3006043 | 1.1.1.1.6.4.205. |  | Svorka ZS4 na potrubie TÚV | 7.18 | 352 | ks | 2527.36
3006044 | 1.1.1.1.6.4.206. |  | Snímač pohybu 360° PIR | 57.96 | 24 | ks | 1391.04
3006045 | 1.1.1.1.6.4.207. |  | Tlačidlo zapustené CENTRAL-STOP 230V. 2A - požiar | 75.9 | 1 | ks | 75.9
3006046 | 1.1.1.1.6.4.208. |  | Fólia výstražná červená PE 33cm | 1.17 | 100 | m | 117
3006047 | 1.1.1.1.6.4.209. |  | Kotva KPO 6 | 0.66 | 78 | ks | 51.48
3006048 | 1.1.1.1.6.4.210. |  | Príchytka SONAP na lávku pre kábel do 4x240 do žľabu | 14.49 | 40 | ks | 579.6
3006049 | 1.1.1.1.6.4.211. |  | Termokábel 135m - temperovanie žľabu | 1587 | 2 | ks | 3174
3006050 | 1.1.1.1.6.4.212. |  | Rozbočovacia krabica funkčná pri požiari E90 vrátane svoriek | 66.24 | 82 | ks | 5431.68
3006051 | 1.1.1.1.6.4.213. |  | Stratné z metr. materiálu | 579.6 | 1 | KPL | 579.6
3006052 | 1.1.1.1.6.5. |  | ZEMNÉ PRÁCE | 14830.78 | 1 |  | 14830.78
3006053 | 1.1.1.1.6.5.1. |  | Ručný vykop ryhy 35/70cm (s/h) - zemina tr.4 - BLZ | 35.88 | 145 | m | 5202.6
3006054 | 1.1.1.1.6.5.2. |  | Ručný vykop ryhy 35/80cm (s/h) - zemina tr.4 - NN | 40.02 | 85 | m | 3401.7
3006055 | 1.1.1.1.6.5.3. |  | Zhutnenie zeminy - vrstva 20cm | 19.32 | 18 | m3 | 347.76
3006056 | 1.1.1.1.6.5.4. |  | Zriad. kab. lozka tehl. v smere kab. na s.35cm-vrstva 10cm | 16.56 | 120 | m | 1987.2
3006057 | 1.1.1.1.6.5.5. |  | Vystrazna folia PVC 22cm | 1.17 | 120 | m | 140.4
3006058 | 1.1.1.1.6.5.6. |  | Zaistenie vstupneho a vystupneho otvoru pred vnik. vody | 24.84 | 2 | ks | 49.68
3006059 | 1.1.1.1.6.5.7. |  | Ručný zásyp ryhy 35/70cm (s/h) - zemina tr.4 | 11.73 | 145 | m | 1700.85
3006060 | 1.1.1.1.6.5.8. |  | Ručný zásyp ryhy 35/80cm (s/h) - zemina tr.4 | 11.73 | 85 | m | 997.05
3006061 | 1.1.1.1.6.5.9. |  | Odvoz zeminy do 1km (tam aj späť) | 24.84 | 1 | m3 | 24.84
3006062 | 1.1.1.1.6.5.10. |  | Odvoz zeminy za další 1km (tam aj späť) | 1.66 | 1 | m3 | 1.66
3006063 | 1.1.1.1.6.5.11. |  | Provizorna uprava terenu v zemine tr.4 | 8.97 | 92 | m2 | 825.24
3006064 | 1.1.1.1.6.5.12. |  | Prieraz betonoveho muru 30cm vratane zacistenia | 75.9 | 2 | ks | 151.8
3006065 | 1.1.1.1.6.6. |  | Hodinové zúčtovacie sadzby | 3450 | 1 |  | 3450
3006066 | 1.1.1.1.6.6.1. |  | Murárska výpomoc | 3450 | 1 | sub | 3450
3006067 | 1.1.1.1.7. |  | 1.9 - Opatrenia zabraňujúce prehrievaniu budov | 20251.61 | 1 |  | 20251.61
3006068 | 1.1.1.1.7.1. | PSV | Práce a dodávky PSV | 20251.61 | 1 |  | 20251.61
3006069 | 1.1.1.1.7.1.1. | 767 | Konštrukcie doplnkové kovové | 20251.61 | 1 |  | 20251.61
3006070 | 1.1.1.1.7.1.1.1. |  | Montáž interierovej hliníkovej žalúzie | 2.7 | 1095.866 | m2 | 2958.84
3006071 | 1.1.1.1.7.1.1.2. |  | Žalúzie interiérové hliníkové | 15.78 | 1095.866 | m2 | 17292.77
3006072 | 1.1.1.1.8. |  | 1.10 - Realizácia debarierizačných opatrení | 9991.82 | 1 |  | 9991.82
3006073 | 1.1.1.1.8.1. | HSV | Práce a dodávky HSV | 9070.06 | 1 |  | 9070.06
3006074 | 1.1.1.1.8.1.1. | 1 | Zemné práce | 817.43 | 1 |  | 817.43
3006075 | 1.1.1.1.8.1.1.1. |  | Výkop nezapaženej jamy v hornine 3. do 100 m3 | 26.91 | 12.264 | m3 | 330.02
3006076 | 1.1.1.1.8.1.1.2. |  | Poplatok za skládku - zemina a kamenivo (17 05). ostatné | 24.84 | 19.622 | t | 487.41
3006077 | 1.1.1.1.8.1.2. | 3 | Zvislé a kompletné konštrukcie | 194.97 | 1 |  | 194.97
3006078 | 1.1.1.1.8.1.2.1. |  | Debnenie stien a priečok jednostranné zhotovenie-tradičné | 28.98 | 5.606 | m2 | 162.46
3006079 | 1.1.1.1.8.1.2.2. |  | Debnenie stien a priečok jednostranné odstránenie-tradičné | 5.8 | 5.606 | m2 | 32.51
3006080 | 1.1.1.1.8.1.3. | 5 | Komunikácie | 2783.84 | 1 |  | 2783.84
3006081 | 1.1.1.1.8.1.3.1. |  | Podklad alebo podsyp zo štrkopiesku s rozprestretím. vlhčením a zhutnením. po zhutnení hr. 200 mm | 19.04 | 30.659 | m2 | 583.75
3006082 | 1.1.1.1.8.1.3.2. |  | Kryt cementobetónový s kĺznymi tŕňami pre autobusové zastávky s povrchovou metličkovou úpravou hr. 280 mm | 71.76 | 30.659 | m2 | 2200.09
3006083 | 1.1.1.1.8.1.4. |  | Úpravy povrchov. podlahy. osadenie | 486.56 | 1 |  | 486.56
3006084 | 1.1.1.1.8.1.4.1. |  | Výstuž mazanín z betónov (z kameniva) a z ľahkých betónov zo sietí KARI. priemer drôtu 8/8 mm. veľkosť oka 100x100 mm | 15.87 | 30.659 | m2 | 486.56
3006085 | 1.1.1.1.8.1.5. | 9 | Ostatné konštrukcie a práce-búranie | 4388.4 | 1 |  | 4388.4
3006086 | 1.1.1.1.8.1.5.1. |  | Rezanie konštrukcií zo železobetónu hr. panelu 150 mm stenovou pílou -0.01800t | 89.7 | 44 | m | 3946.8
3006087 | 1.1.1.1.8.1.5.2. |  | Prenájom kontajneru 5 m3 | 220.8 | 2 | ks | 441.6
3006088 | 1.1.1.1.8.1.6. | 99 | Presun hmôt HSV | 398.86 | 1 |  | 398.86
3006089 | 1.1.1.1.8.1.6.1. |  | Presun hmôt pre pozemné komunikácie s krytom z kameniva (8222. 8225) akejkoľvek dĺžky objektu | 11.73 | 34.003 | t | 398.86
3006090 | 1.1.1.1.8.2. | M | Práce a dodávky M | 921.76 | 1 |  | 921.76
3006091 | 1.1.1.1.8.2.1. | 46-M | Zemné práce vykonávané pri externých montážnych prácach | 921.76 | 1 |  | 921.76
3006092 | 1.1.1.1.8.2.1.1. |  | Naloženie zeminy. odvoz do 1 km a zloženie na skládke a jazda späť | 16.56 | 12.264 | m3 | 203.09
3006093 | 1.1.1.1.8.2.1.2. |  | Príplatok za odvoz zeminy za každý ďalší km a jazda späť | 2.93 | 245.28 | m3 | 718.67
3006094 | 1.1.1.1.9. |  | 1.11 - Inštalácia systémov merania a riadenia | 151812.35 | 1 |  | 151812.35
3006095 | 1.1.1.1.9.1. | D1 | Riadiaci systém v 4xRM a 7xRMS | 60039.59 | 1 |  | 60039.59
3006096 | 1.1.1.1.9.1.1. |  | Montáž oceľoplechovej rozvodnice do váhy 200 kg | 662.4 | 1 | ks | 662.4
3006097 | 1.1.1.1.9.1.2. |  | Tesniaca vývodka s upevňovacou maticou | 3.86 | 1 | ks | 3.86
3006098 | 1.1.1.1.9.1.3. |  | Plastová priechodka. fí 36 | 1.93 | 1 | ks | 1.93
3006099 | 1.1.1.1.9.1.4. |  | Perforovaný žľab do rozvádzača (25x40). | 13.11 | 1 | m | 13.11
3006100 | 1.1.1.1.9.1.5. |  | Perforovaný žľab do rozvádzača (25x60). sivý | 13.11 | 1.7 | m | 22.29
3006101 | 1.1.1.1.9.1.6. |  | Perforovaný žľab do rozvádzača (40x40). | 13.11 | 0.9 | m | 11.8
3006102 | 1.1.1.1.9.1.7. |  | Perforovaný žľab do rozvádzača (40x60). sivý | 13.11 | 6.1 | m | 79.97
3006103 | 1.1.1.1.9.1.8. |  | Perforovaný žľab do rozvádzača (60x60). sivý | 13.11 | 3.6 | m | 47.2
3006104 | 1.1.1.1.9.1.9. |  | Perforovaný žľab do rozvádzača (80x60). sivý | 13.11 | 3.1 | m | 40.64
3006105 | 1.1.1.1.9.1.10. |  | Vypínacia spúšť 230V AC | 24.84 | 3 | ks | 74.52
3006106 | 1.1.1.1.9.1.11. |  | Istič 1pólový. Rada Minia.. 6A. Char.: B. 1 p | 19.32 | 3 | ks | 57.96
3006107 | 1.1.1.1.9.1.12. |  | Istič 1pólový. 10 kA.. 6A. Char.: B. 1 p | 19.32 | 7 | ks | 135.24
3006108 | 1.1.1.1.9.1.13. |  | Istič 1pólový. 10 kA.. 10A. Char.: B. 1 p | 19.32 | 3 | ks | 57.96
3006109 | 1.1.1.1.9.1.14. |  | Istič 1pólový. 10 kA.. 16A. Char.: B. 1 p | 19.32 | 1 | ks | 19.32
3006110 | 1.1.1.1.9.1.15. |  | Istič. 16A. Char.: B. 3 p | 57.96 | 1 | ks | 57.96
3006111 | 1.1.1.1.9.1.16. |  | Istič. C25/3. 10 kA.. 25A. Char.: C. 3 p | 57.96 | 1 | ks | 57.96
3006112 | 1.1.1.1.9.1.17. |  | Istič 3-pólový. 10 kA. 400A. Char.: B. 3 p | 1269.6 | 2 | ks | 2539.2
3006113 | 1.1.1.1.9.1.18. |  | Chránič.4 póly.100 mA.Icn=10kA. A-G.rázovo odolný.. 40A. 4 p | 144.9 | 1 | ks | 144.9
3006114 | 1.1.1.1.9.1.19. |  | Prúdový chránič s nadprúdovou ochranou. 30mA. 10 A. B. vypínacia schopnosť 10 kA. Typ A.. 10A. Char.: B. 1+N p | 85.56 | 1 | ks | 85.56
3006115 | 1.1.1.1.9.1.20. |  | Elektromer 3x230/400 V. pre podružné nefakturačné polopriame meranie. X/5A. | 379.5 | 1 | ks | 379.5
3006116 | 1.1.1.1.9.1.21. |  | Merací transformátor prúdu rozoberateľný. | 99.36 | 3 | ks | 298.08
3006117 | 1.1.1.1.9.1.22. |  | Varistorový zvodič bleskových prúdov. 4TE.. Trieda: B+C. 4 p | 441.6 | 1 | ks | 441.6
3006118 | 1.1.1.1.9.1.23. |  | LED prvok. 230V. zelený. 230V AC. zelená | 24.84 | 3 | ks | 74.52
3006119 | 1.1.1.1.9.1.24. |  | Počítač Core Celeron. 4GB. SSD. ethernet. 3xUSB. micro SD. HDMI. VGA. 230 V AC alebo ekvivalent | 634.8 | 1 | ks | 634.8
3006120 | 1.1.1.1.9.1.25. |  | Parametrizácia a nastavenie mini PC pre dispečing | 634.8 | 1 | ks | 634.8
3006121 | 1.1.1.1.9.1.26. |  | Odpočet elektromera podružného | 24.84 | 1 | ks | 24.84
3006122 | 1.1.1.1.9.1.27. |  | DIN lišta nosná TS35 plná | 6.21 | 8 | ks | 49.68
3006123 | 1.1.1.1.9.1.28. |  | Trubičková poistka | 1.66 | 3 | ks | 4.98
3006124 | 1.1.1.1.9.1.29. |  | Pomocný materiál a práca pre rozvádzač 800x2000x400 | 3933 | 1 | ks | 3933
3006125 | 1.1.1.1.9.1.30. |  | Ochranný modul linky RS485 | 107.64 | 1 | ks | 107.64
3006126 | 1.1.1.1.9.1.31. |  | Ochranný modul linky RS485 | 107.64 | 12 | ks | 1291.68
3006127 | 1.1.1.1.9.1.32. |  | Ochranný modul linky M-BUS | 126.96 | 1 | ks | 126.96
3006128 | 1.1.1.1.9.1.33. |  | Expandér 8xRDO (prep. kontakt) | 393.3 | 2 | ks | 786.6
3006129 | 1.1.1.1.9.1.34. |  | Expandér 16 x DI 24 V AC/DC | 358.8 | 1 | ks | 358.8
3006130 | 1.1.1.1.9.1.35. |  | Expandér 8 x AI. 4 x AO | 538.2 | 3 | ks | 1614.6
3006131 | 1.1.1.1.9.1.36. |  | Expandér 8 x AI. 4 x AO | 538.2 | 12 | ks | 6458.4
3006132 | 1.1.1.1.9.1.37. |  | Modul 8x prep. relé 230V/5A. ručné ovládanie. | 255.3 | 2 | ks | 510.6
3006133 | 1.1.1.1.9.1.38. |  | Modul 4x spín. relé 230V/5A pre snímače plynu JTO | 200.1 | 1 | ks | 200.1
3006134 | 1.1.1.1.9.1.39. |  | Riadiaci systém 8 x AI. 8 x DI. 16 x DO | 1725 | 1 | ks | 1725
3006135 | 1.1.1.1.9.1.40. |  | Prevodník 2 x AI na 2 x relé | 172.5 | 26 | ks | 4485
3006136 | 1.1.1.1.9.1.41. |  | Impl. SW. oživenie. kompl. a prev. skúšky. Ing. | 38.64 | 85 | v/v | 3284.4
3006137 | 1.1.1.1.9.1.42. |  | Impl. SW. oživenie. kompl. a prev. skúšky. Ing. | 38.64 | 50 | v/v | 1932
3006138 | 1.1.1.1.9.1.43. |  | Konfigurácia v/v bodu RS | 38.64 | 135 | v/v | 5216.4
3006139 | 1.1.1.1.9.1.44. |  | Konfigurácia dátového bodu procesného RS | 23.46 | 270 | d/b | 6334.2
3006140 | 1.1.1.1.9.1.45. |  | Užívateľská príručka pre konkrétnu aplikáciu s RS 8 x AI. 8 x DI. 16 x DO | 24.84 | 1 | ks | 24.84
3006141 | 1.1.1.1.9.1.46. |  | SW riadiaceho terminálu | 897 | 1 | ks | 897
3006142 | 1.1.1.1.9.1.47. |  | SW riadiaceho terminálu | 897 | 4 | ks | 3588
3006143 | 1.1.1.1.9.1.48. |  | Komunikácia s elektromerom podružným | 62.1 | 1 | ks | 62.1
3006144 | 1.1.1.1.9.1.49. |  | Ethernetový switch 5x10/100 Mbit. | 33.12 | 1 | ks | 33.12
3006145 | 1.1.1.1.9.1.50. |  | Riadiaci terminál TFT. 800x480 bodov. 7 palcov. dotyk.. 2x RS485. Ethernet. SD. webserver | 993.6 | 1 | ks | 993.6
3006146 | 1.1.1.1.9.1.51. |  | Komunikačná jednotka. 2x Ethernet. switch. RS485. RS232. SD. webserver. Poseidon alebo ekvivalent | 662.4 | 1 | ks | 662.4
3006147 | 1.1.1.1.9.1.52. |  | Komunikačná jednotka. 2x Ethernet. switch. RS485. RS232. SD. webserver. Poseidon alebo ekvivalent | 662.4 | 4 | ks | 2649.6
3006148 | 1.1.1.1.9.1.53. |  | Držiak na dokumentáciu z plastu A4 na výšku.. DIN A4 na výšku. | 24.84 | 1 | ks | 24.84
3006149 | 1.1.1.1.9.1.54. |  | VX Podstavec predný a zadný s krytmi. 100x800 mm.. RAL 9005. Výška 100 mm. Šírka 800 mm. | 331.2 | 1 | set | 331.2
3006150 | 1.1.1.1.9.1.55. |  | VX Bočné kryty podstavca. Výška 100 mm. hĺbka skrine 400 mm. Set 2 ks.. RAL 9005. Výška 100 mm. Hĺbka 400 mm. | 248.4 | 1 | set | 248.4
3006151 | 1.1.1.1.9.1.56. |  | VX Zaraďovacia skriňa. Bez bočníc a podstavca.. RAL 7035. 800x2000x400 š x v x h | 2277 | 1 | ks | 2277
3006152 | 1.1.1.1.9.1.57. |  | VX Bočnice na naskrutkovanie. 2 ks/bal. 2000 x 400 mm.. RAL 7035. 2000x400 mm | 303.6 | 1 | bal | 303.6
3006153 | 1.1.1.1.9.1.58. |  | Svorka radová bez bočnice. Modrá. 2.5 mm2 | 3.59 | 15 | ks | 53.85
3006154 | 1.1.1.1.9.1.59. |  | Svorka poistková bez bočnice pre poistku 5x20 mm. 4 mm2 | 10.35 | 3 | ks | 31.05
3006155 | 1.1.1.1.9.1.60. |  | Štítok popisovací čistý (100x).. Biela | 24.84 | 1 | ks | 24.84
3006156 | 1.1.1.1.9.1.61. |  | Zemniaca svorka radová s bočnicou. Z/ž. 4 mm2 | 3.59 | 15 | ks | 53.85
3006157 | 1.1.1.1.9.1.62. |  | Zemniaca svorka radová s bočnicou. Z/ž. 6 mm2 | 5.24 | 1 | ks | 5.24
3006158 | 1.1.1.1.9.1.63. |  | Zemniaca svorka radová s bočnicou. Z/ž. 16 mm2 | 8.97 | 1 | ks | 8.97
3006159 | 1.1.1.1.9.1.64. |  | Svorka radová sivá 6mm2. Sivá. 6 mm2 | 5.24 | 3 | ks | 15.72
3006160 | 1.1.1.1.9.1.65. |  | Svorka radová modrá 6mm2. Modrá. 6 mm2 | 5.24 | 1 | ks | 5.24
3006161 | 1.1.1.1.9.1.66. |  | Svorka radová pružinová 2.5 mm2. L.. Sivá. 2.5 mm2 | 3.59 | 8 | ks | 28.72
3006162 | 1.1.1.1.9.1.67. |  | Svorka radová poschodová pružinová 2.5 mm2. L/L.. Sivá. 2.5 mm2 | 7.59 | 4 | ks | 30.36
3006163 | 1.1.1.1.9.1.68. |  | Svorka radová poschodová pružinová 2.5 mm2. N-PE-L.. Sivá. 2.5 mm2 | 7.59 | 13 | ks | 98.67
3006164 | 1.1.1.1.9.1.69. |  | Transformátor AC 230V/AC 24 V. 50 VA.. AC 230 V. 50 Hz. 50 VA. IP00 | 80.04 | 1 | ks | 80.04
3006165 | 1.1.1.1.9.1.70. |  | Spínaný zdroj DC 24V/1A ( -10°÷70°C). AC 230 V. 50 Hz. 24 W. IP20 | 46.92 | 1 | ks | 46.92
3006166 | 1.1.1.1.9.1.71. |  | Spínaný zdroj DC 24V/2.5A ( -10°÷70°C). AC 230 V. 50 Hz. 60 W. IP20 | 80.04 | 1 | ks | 80.04
3006167 | 1.1.1.1.9.1.72. |  | Spínaný zdroj DC 24V/1.25A ( -10°÷70°C).. AC 230 V. 50 Hz. 30 W. IP20 | 53.82 | 4 | ks | 215.28
3006168 | 1.1.1.1.9.1.73. |  | Montáž riadiaceho terminálu | 117.3 | 5 | ks | 586.5
3006169 | 1.1.1.1.9.1.74. |  | Parametrizácia a adresácia elektromera | 38.64 | 1 | ks | 38.64
3006170 | 1.1.1.1.9.1.75. |  | Mimostavenisková preprava a doprava | 717.6 | 1 | KPL | 717.6
3006171 | 1.1.1.1.9.1.76. |  | Presun | 800.4 | 1 | KPL | 800.4
3006172 | 1.1.1.1.9.2. | D2 | Rozvádzač 4xRM a 7xRMS | 34033.16 | 1 |  | 34033.16
3006173 | 1.1.1.1.9.2.1. |  | Montáž oceľoplechovej rozvodnice do váhy 200 kg | 662.4 | 1 | ks | 662.4
3006174 | 1.1.1.1.9.2.2. |  | Montáž motorického spotrebiča.elektromotora (s prenesením do vzdialenosti 5 m) do 1 kW | 75.9 | 9 | ks | 683.1
3006175 | 1.1.1.1.9.2.3. |  | Plastová priechodka. fí 9 | 1.93 | 14 | ks | 27.02
3006176 | 1.1.1.1.9.2.4. |  | Tesniaca vývodka s upevňovacou maticou | 3.86 | 15 | ks | 57.9
3006177 | 1.1.1.1.9.2.5. |  | Plastová priechodka na trúbku 40 mm sivá. | 1.93 | 6 | ks | 11.58
3006178 | 1.1.1.1.9.2.6. |  | Matica k priechodke SGL40/40 sivá. | 24.84 | 6 | ks | 149.04
3006179 | 1.1.1.1.9.2.7. |  | Perforovaný žľab do rozvádzača (25x40). | 13.11 | 2 | m | 26.22
3006180 | 1.1.1.1.9.2.8. |  | Perforovaný žľab do rozvádzača (25x60). sivý | 13.11 | 3.4 | m | 44.57
3006181 | 1.1.1.1.9.2.9. |  | Perforovaný žľab do rozvádzača (40x40). | 13.11 | 0.9 | m | 11.8
3006182 | 1.1.1.1.9.2.10. |  | Perforovaný žľab do rozvádzača (40x60). sivý | 13.11 | 6.1 | m | 79.97
3006183 | 1.1.1.1.9.2.11. |  | Perforovaný žľab do rozvádzača (60x60). sivý | 13.11 | 3.6 | m | 47.2
3006184 | 1.1.1.1.9.2.12. |  | Perforovaný žľab do rozvádzača (80x60). sivý | 13.11 | 3.1 | m | 40.64
3006185 | 1.1.1.1.9.2.13. |  | Vypínač na panel.. 32A. 1 p | 24.84 | 1 | ks | 24.84
3006186 | 1.1.1.1.9.2.14. |  | Istič 1+N- pólový. 2A. Char.: C. 1+N p | 19.32 | 1 | ks | 19.32
3006187 | 1.1.1.1.9.2.15. |  | Istič 1pólový. 10 kA.. 6A. Char.: B. 1 p | 19.32 | 17 | ks | 328.44
3006188 | 1.1.1.1.9.2.16. |  | Istič 1pólový. 10 kA.. 6A. Char.: C. 1 p | 19.32 | 1 | ks | 19.32
3006189 | 1.1.1.1.9.2.17. |  | Istič 1pólový. 10 kA.. 10A. Char.: B. 1 p | 19.32 | 3 | ks | 57.96
3006190 | 1.1.1.1.9.2.18. |  | Istič 1pólový. AM018102.. 2A. Char.: B. 1 p | 19.32 | 1 | ks | 19.32
3006191 | 1.1.1.1.9.2.19. |  | Chránič. 25 A. 2 póly. 30 mA. Icn= 10 kA. A.. 25A. 2 p | 85.56 | 1 | ks | 85.56
3006192 | 1.1.1.1.9.2.20. |  | Hlavica pre impulzné presvetlené tlačítko. lícujúca. červená | 24.84 | 1 | ks | 24.84
3006193 | 1.1.1.1.9.2.21. |  | Tlačidlo núdzové červené. nepodsvietené. odblokovanie otočením. | 75.9 | 1 | ks | 75.9
3006194 | 1.1.1.1.9.2.22. |  | Označovací štítok | 24.84 | 2 | ks | 49.68
3006195 | 1.1.1.1.9.2.23. |  | Nosič štítku (bez štítku) | 24.84 | 2 | ks | 49.68
3006196 | 1.1.1.1.9.2.24. |  | Spínacia jednotka | 11.73 | 1 | ks | 11.73
3006197 | 1.1.1.1.9.2.25. |  | Rozpínacia jednotka | 11.73 | 2 | ks | 23.46
3006198 | 1.1.1.1.9.2.26. |  | Upevňovací adaptér | 24.84 | 3 | ks | 74.52
3006199 | 1.1.1.1.9.2.27. |  | 1-fázový. 4-kvadrantný. priame meranie do 100 A. 2 mod.. M-Bus. | 172.5 | 1 | ks | 172.5
3006200 | 1.1.1.1.9.2.28. |  | Rázová oddeľovacia tlmivka. 16 A.. 1 p | 24.84 | 2 | ks | 49.68
3006201 | 1.1.1.1.9.2.29. |  | Prepäťová ochrana triedy D. Trieda: D. 1 p | 80.04 | 11 | ks | 880.44
3006202 | 1.1.1.1.9.2.30. |  | Prepäťová ochrana triedy D s VF filtrom. prevadzkový prúd zariadenia 2A.. Trieda: D. 2 p | 131.1 | 1 | ks | 131.1
3006203 | 1.1.1.1.9.2.31. |  | 25kA (8/20). Typ 2. Vyberateľný modul varistora. Trieda: C. 2 p | 24.84 | 1 | ks | 24.84
3006204 | 1.1.1.1.9.2.32. |  | Svietidlo do rozvádzača s vypínačom. Magnetické uchytenie.. 230V AC. IP42 | 24.84 | 1 | ks | 24.84
3006205 | 1.1.1.1.9.2.33. |  | LED prvok. 230V. červený. 230V AC. červená | 24.84 | 2 | ks | 49.68
3006206 | 1.1.1.1.9.2.34. |  | LED prvok. 24V. červený. 24V. červená | 24.84 | 1 | ks | 24.84
3006207 | 1.1.1.1.9.2.35. |  | Signálka zelená 230V. s príslušenstvom. 230V AC. zelená. fi 22.0m | 24.84 | 1 | ks | 24.84
3006208 | 1.1.1.1.9.2.36. |  | LED prvok. 230V. zelený. 230V AC. zelená | 24.84 | 1 | ks | 24.84
3006209 | 1.1.1.1.9.2.37. |  | Miniatúrne relé PT. 230V AC. 4 p | 22.08 | 16 | ks | 353.28
3006210 | 1.1.1.1.9.2.38. |  | Pätica pod miniatúrne relé. 4 pólová. I=6A. 4 p | 22.08 | 16 | ks | 353.28
3006211 | 1.1.1.1.9.2.39. |  | Ochranný modul pre min.relé PT 570 730. Pätica YRS 50004.. 230V AC | 7.59 | 16 | ks | 121.44
3006212 | 1.1.1.1.9.2.40. |  | Kovová spona pre uchytenie min.relé | 1.66 | 16 | ks | 26.56
3006213 | 1.1.1.1.9.2.41. |  | Popisný štítok plastový pre päticu YRS 50004. | 1.17 | 16 | ks | 18.72
3006214 | 1.1.1.1.9.2.42. |  | Ministýkač. cievka 230V. 4x spínací kontakt. 9A. 4 p | 66.24 | 1 | ks | 66.24
3006215 | 1.1.1.1.9.2.43. |  | RC člen pre ministykače. | 66.24 | 1 | ks | 66.24
3006216 | 1.1.1.1.9.2.44. |  | DIN lišta nosná TS35 plná | 6.21 | 15 | ks | 93.15
3006217 | 1.1.1.1.9.2.45. |  | Zásuvka soklová na DIN lištu | 24.84 | 2 | ks | 49.68
3006218 | 1.1.1.1.9.2.46. |  | Montáž svietidla do rozvádzača s vypínačom. | 24.84 | 1 | ks | 24.84
3006219 | 1.1.1.1.9.2.47. |  | Trubičková poistka | 1.66 | 42 | ks | 69.72
3006220 | 1.1.1.1.9.2.48. |  | Pomocný materiál a práca pre rozvádzač 800x2000x400 | 3933 | 1 | ks | 3933
3006221 | 1.1.1.1.9.2.49. |  | Pomocný materiál a práca pre rozvodnicu 2x18TE | 855.6 | 11 | ks | 9411.6
3006222 | 1.1.1.1.9.2.50. |  | Elektródové zariadenie na DIN lištu. 24-240 V AC/DC. 2 VA. IP 40 | 24.84 | 1 | ks | 24.84
3006223 | 1.1.1.1.9.2.51. |  | Držiak na dokumentáciu z plastu A4 na výšku.. DIN A4 na výšku. | 24.84 | 1 | ks | 24.84
3006224 | 1.1.1.1.9.2.52. |  | VX Podstavec predný a zadný s krytmi. 100x800 mm.. RAL 9005. Výška 100 mm. Šírka 800 mm. | 331.2 | 1 | set | 331.2
3006225 | 1.1.1.1.9.2.53. |  | VX Bočné kryty podstavca. Výška 100 mm. hĺbka skrine 400 mm. Set 2 ks.. RAL 9005. Výška 100 mm. Hĺbka 400 mm. | 248.4 | 1 | set | 248.4
3006226 | 1.1.1.1.9.2.54. |  | VX Zaraďovacia skriňa. Bez bočníc a podstavca.. RAL 7035. 800x2000x400 š x v x h | 2277 | 1 | ks | 2277
3006227 | 1.1.1.1.9.2.55. |  | VX Bočnice na naskrutkovanie. 2 ks/bal. 2000 x 400 mm.. RAL 7035. 2000x400 mm | 303.6 | 1 | bal | 303.6
3006228 | 1.1.1.1.9.2.56. |  | NEW VX Podstavec predný a zadný s krytmi. 100x800 mm.. RAL 9005. Výška 100 mm. Šírka 800 mm. | 331.2 | 1 | set | 331.2
3006229 | 1.1.1.1.9.2.57. |  | Rozvodnica na povrch. 2x18TE=36TE. IP65. 448x432x161 šxvxh | 227.7 | 11 | ks | 2504.7
3006230 | 1.1.1.1.9.2.58. |  | Svorka poistková bez bočnice pre poistku 5x20 mm. 4 mm2 | 10.35 | 16 | ks | 165.6
3006231 | 1.1.1.1.9.2.59. |  | Štítok popisovací čistý (100x).. Biela | 24.84 | 3 | ks | 74.52
3006232 | 1.1.1.1.9.2.60. |  | Svorkový materiál. Súbor. | 1076.4 | 1 | ks | 1076.4
3006233 | 1.1.1.1.9.2.61. |  | Zapojenie ovládania kotla | 38.64 | 1 | ks | 38.64
3006234 | 1.1.1.1.9.2.62. |  | Montáž plastovej rozvodnice do 20 kg | 103.5 | 7 | ks | 724.5
3006235 | 1.1.1.1.9.2.63. |  | Zapojenie ovládania čerpadla | 38.64 | 9 | ks | 347.76
3006236 | 1.1.1.1.9.2.64. |  | Mimostavenisková preprava a doprava | 717.6 | 1 | KPL | 717.6
3006237 | 1.1.1.1.9.2.65. |  | Mimostavenisková preprava a doprava | 717.6 | 1 | KPL | 717.6
3006238 | 1.1.1.1.9.2.66. |  | Mimostavenisková preprava a doprava | 717.6 | 1 | KPL | 717.6
3006239 | 1.1.1.1.9.2.67. |  | Podružný materiál | 1311 | 1 | KPL | 1311
3006240 | 1.1.1.1.9.2.68. |  | Presun | 800.4 | 1 | KPL | 800.4
3006241 | 1.1.1.1.9.2.69. |  | Presun | 800.4 | 1 | KPL | 800.4
3006242 | 1.1.1.1.9.2.70. |  | Presun | 800.4 | 1 | KPL | 800.4
3006243 | 1.1.1.1.9.2.71. |  | PPV | 993.6 | 1 | KPL | 993.6
3006244 | 1.1.1.1.9.3. | D3 | Kabeláž | 15263.34 | 1 |  | 15263.34
3006245 | 1.1.1.1.9.3.1. |  | Rúrka elektroinšt.. pancierová z PH uložená voľne alebo pod omietkou typ 8013. 13 mm | 2.9 | 66 | m | 191.4
3006246 | 1.1.1.1.9.3.2. |  | Škatuľová rozvodka z lisov. izolantu vč. ukončenia káblov a zapojenia vodičov typ 6455-11 do 4 mm2 | 19.32 | 30 | ks | 579.6
3006247 | 1.1.1.1.9.3.3. |  | Ukončenie vodičov v rozvádzač. vč. zapojenia a vodičovej koncovky do 2.5 mm2 | 2.9 | 275 | ks | 797.5
3006248 | 1.1.1.1.9.3.4. |  | Ukončenie celoplastových káblov zmrašť. záklopkou alebo páskou do 4 x 10 mm2 | 12.42 | 33 | ks | 409.86
3006249 | 1.1.1.1.9.3.5. |  | Príplatok za ukončenie tienenia kábla (v plášti) vrátane zapojenia | 4.42 | 66 | ks | 291.72
3006250 | 1.1.1.1.9.3.6. |  | Ukončenie celoplastových káblov páskou SL alebo zmršťovacou záklopkou do 2 x 1 mm2 | 7.59 | 44 | ks | 333.96
3006251 | 1.1.1.1.9.3.7. |  | Ukončenie celoplastových káblov páskou SL alebo zmršťovacou záklopkou do 3 x 1 mm2 | 7.59 | 22 | ks | 166.98
3006252 | 1.1.1.1.9.3.8. |  | Domová zásuvka v krabici pre vonkajšie prostredie 10/16 A 250 V 2P + Z | 24.84 | 3 | ks | 74.52
3006253 | 1.1.1.1.9.3.9. |  | Montáž motorického spotrebiča.elektromotora (s prenesením do vzdialenosti 5 m) do 1 kW | 75.9 | 1 | ks | 75.9
3006254 | 1.1.1.1.9.3.10. |  | Silový kábel 750 - 1000 V /mm2/ pevne uložený CYKY-CYKYm 750 V 3x1.5 | 1.59 | 66 | m | 104.94
3006255 | 1.1.1.1.9.3.11. |  | Kábel pre riadiace a automatizačné systémy elektrární voľne uložený JYTY s Al fóliou 4x1 mm | 1.31 | 121 | m | 158.51
3006256 | 1.1.1.1.9.3.12. |  | Kábel pre riadiace a automatizačné systémy elektrární pevne uložený JYTY s Al fóliou 2x1 mm | 1.31 | 175 | m | 229.25
3006257 | 1.1.1.1.9.3.13. |  | Kábel pre riadiace a automatizačné systémy elektrární pevne uložený JYTY s Al fóliou 4x1 mm | 1.31 | 121 | m | 158.51
3006258 | 1.1.1.1.9.3.14. |  | J-H(St)H 1x2x0.8. Bezhalogénový tienený kábel | 1.04 | 175 | m | 182
3006259 | 1.1.1.1.9.3.15. |  | J-H(St)H 2x2x0.8. Bezhalogénový tienený kábel | 1.59 | 121 | m | 192.39
3006260 | 1.1.1.1.9.3.16. |  | Flexo šnúra 3x1.5 3m | 24.84 | 3 | ks | 74.52
3006261 | 1.1.1.1.9.3.17. |  | Zásuvka nad omietku. 16A. 250V. IP44 | 24.84 | 2 | ks | 49.68
3006262 | 1.1.1.1.9.3.18. |  | Zásuvka nad omietku. 16A. 250V. IP41 | 24.84 | 1 | ks | 24.84
3006263 | 1.1.1.1.9.3.19. |  | Krabica na povrch. plast. farba sivá. | 24.84 | 12 | ks | 298.08
3006264 | 1.1.1.1.9.3.20. |  | Ohybná plastová trubka. 350Nm. vnút. priemer 13mm | 3.45 | 66 | m | 227.7
3006265 | 1.1.1.1.9.3.21. |  | Krabicová rozvodka malá (Acedur) alebo ekvivalent | 6.62 | 15 | ks | 99.3
3006266 | 1.1.1.1.9.3.22. |  | Jednotlačítkový ovládač s hlavicou typu J. 6A/240V. IP54. 1 x rozp. jednotka | 24.84 | 1 | ks | 24.84
3006267 | 1.1.1.1.9.3.23. |  | Spínacia jednotka do STOP-ky XALK178 alebo ekvivalent | 11.73 | 1 | ks | 11.73
3006268 | 1.1.1.1.9.3.24. |  | Rozpínacia jednotka do STOP-ky XALK-178 alebo ekvivalent | 11.73 | 1 | ks | 11.73
3006269 | 1.1.1.1.9.3.25. |  | Montáž snímača teploty s konzolou | 48.3 | 2 | ks | 96.6
3006270 | 1.1.1.1.9.3.26. |  | Montáž príložného snímača teploty | 48.3 | 21 | ks | 1014.3
3006271 | 1.1.1.1.9.3.27. |  | Montáž príložného termostatu | 48.3 | 1 | ks | 48.3
3006272 | 1.1.1.1.9.3.28. |  | Montáž ponornej elektródy. typ EP 901 | 48.3 | 2 | ks | 96.6
3006273 | 1.1.1.1.9.3.29. |  | Montáž snímača tlaku | 48.3 | 2 | ks | 96.6
3006274 | 1.1.1.1.9.3.30. |  | Štítok na označenie káblového vývodu | 1.17 | 156 | ks | 182.52
3006275 | 1.1.1.1.9.3.31. |  | Protokol o poinštalačnej kontrole detektorov plynu | 897 | 1 | sub | 897
3006276 | 1.1.1.1.9.3.32. |  | Komunikácia s kotlom | 24.84 | 2 | ks | 49.68
3006277 | 1.1.1.1.9.3.33. |  | Hladinová sonda. prevedenie zátka do drezu. | 24.84 | 2 | ks | 49.68
3006278 | 1.1.1.1.9.3.34. |  | Snímač tlaku. M20x1.5.. 0-600 kPa. 4-20 mA. <30 mA. IP68 | 255.3 | 1 | ks | 255.3
3006279 | 1.1.1.1.9.3.35. |  | Snímač tlaku. M20x1.5.. 0-1000 kPa. 4-20 mA. <30 mA. IP68 | 255.3 | 1 | ks | 255.3
3006280 | 1.1.1.1.9.3.36. |  | Držiak pre montáž GI30N alebo ekvivalent | 24.84 | 1 | ks | 24.84
3006281 | 1.1.1.1.9.3.37. |  | Detektor pre zemný plyn. 12 V DC. 1 W. IP55 | 227.7 | 1 | ks | 227.7
3006282 | 1.1.1.1.9.3.38. |  | Detektor pre kysličník uhoľnatý. 12 V DC. 1 W. IP55 | 227.7 | 1 | ks | 227.7
3006283 | 1.1.1.1.9.3.39. |  | Snímač teploty s kábl.vývodom. Ni 1000. 6180ppm. kábel 2 m. -60 až 200 C. R. IP67 | 93.84 | 6 | ks | 563.04
3006284 | 1.1.1.1.9.3.40. |  | Snímač teploty priestorový. Ni1000. 6180 ppm. -30 až 80 °C. R. IP65 | 93.84 | 2 | ks | 187.68
3006285 | 1.1.1.1.9.3.41. |  | Snímač príložný. Ni1000. 6180 ppm.. -30 až 120 °C. R. IP65 | 93.84 | 15 | ks | 1407.6
3006286 | 1.1.1.1.9.3.42. |  | Redukcia G1/2 na M20x1.5. NEREZ | 24.84 | 1 | ks | 24.84
3006287 | 1.1.1.1.9.3.43. |  | Prevádzkový termostat príložný 20-90 st. C.. 20-90 °C. IP 40 | 24.84 | 1 | ks | 24.84
3006288 | 1.1.1.1.9.3.44. |  | Ventil tlakomerový skúšobný s čapom a nátrub. prípojkou. mosadz. PN 25. 200 °C | 24.84 | 2 | ks | 49.68
3006289 | 1.1.1.1.9.3.45. |  | Montáž Flexo šnúry | 24.84 | 3 | ks | 74.52
3006290 | 1.1.1.1.9.3.46. |  | Montáž jednotlačítkového ovládača s hlavicou typu J | 24.84 | 1 | ks | 24.84
3006291 | 1.1.1.1.9.3.47. |  | Montáž detektora plynu vrátane preskúšania | 62.1 | 2 | ks | 124.2
3006292 | 1.1.1.1.9.3.48. |  | Montáž skúšobného tlakomerového ventilu | 24.84 | 2 | ks | 49.68
3006293 | 1.1.1.1.9.3.49. |  | Zapojenie ventila plynu | 38.64 | 1 | ks | 38.64
3006294 | 1.1.1.1.9.3.50. |  | Mimostavenisková preprava a doprava | 717.6 | 1 | KPL | 717.6
3006295 | 1.1.1.1.9.3.51. |  | Stratné | 579.6 | 1 | KPL | 579.6
3006296 | 1.1.1.1.9.3.52. |  | Podružný materiál | 1311 | 1 | KPL | 1311
3006297 | 1.1.1.1.9.3.53. |  | Presun | 800.4 | 1 | KPL | 800.4
3006298 | 1.1.1.1.9.3.54. |  | PPV | 993.6 | 1 | KPL | 993.6
3006299 | 1.1.1.1.9.4. | D4 | Hod.sadzby. skúšky. oživenie. školenie. prehliadky | 25276.29 | 1 |  | 25276.29
3006300 | 1.1.1.1.9.4.1. |  | Tyč oceľová závitová. M8x1000mm | 6.21 | 13 | ks | 80.73
3006301 | 1.1.1.1.9.4.2. |  | Tyč oceľová plochá 11373. 30mm šírka x 5mm hrúbka | 5.8 | 6 | kg | 34.8
3006302 | 1.1.1.1.9.4.3. |  | Uholník rovnoramenný 11373 (L-profil). 20x20mm. 3mm hrúbka | 5.8 | 12 | kg | 69.6
3006303 | 1.1.1.1.9.4.4. |  | Rúrka elektroinšt.. pancierová z PH uložená voľne alebo pod omietkou typ 8013. 13 mm | 2.9 | 53 | m | 153.7
3006304 | 1.1.1.1.9.4.5. |  | Rúrka elektroinšt.. pancierová z PH uložená voľne alebo pod omietkou typ 8016. 16 mm | 2.9 | 28 | m | 81.2
3006305 | 1.1.1.1.9.4.6. |  | Rúrka elektroinšt.. pancierová z PH uložená voľne alebo pod omietkou typ 8029. 29 mm | 2.9 | 20 | m | 58
3006306 | 1.1.1.1.9.4.7. |  | Rúrka elektroinšt. pancierová z PH uložená pevne typ 8029. 29 mm | 2.9 | 10 | m | 29
3006307 | 1.1.1.1.9.4.8. |  | Škatuľová rozvodka z lisov. izolantu vč. ukončenia káblov a zapojenia vodičov typ 6455-11 do 4 mm2 | 19.32 | 6 | ks | 115.92
3006308 | 1.1.1.1.9.4.9. |  | Oceľová nosná konštrukcia pre prístroje a el. zariad. hmotnosti do 5 kg | 24.84 | 31 | ks | 770.04
3006309 | 1.1.1.1.9.4.10. |  | Ukončenie vodičov v rozvádzač. vč. zapojenia a vodičovej koncovky do 2.5 mm2 | 2.9 | 45 | ks | 130.5
3006310 | 1.1.1.1.9.4.11. |  | Ukončenie vodičov v rozvádzač. vč. zapojenia a vodičovej koncovky do 2.5 mm2 | 2.9 | 233 | ks | 675.7
3006311 | 1.1.1.1.9.4.12. |  | Ukončenie vodičov v rozvádzač. vč. zapojenia a vodičovej koncovky do 6 mm2 | 4.42 | 11 | ks | 48.62
3006312 | 1.1.1.1.9.4.13. |  | Ukončenie vodičov v rozvádzač. vč. zapojenia a vodičovej koncovky do 240 mm2 | 57.96 | 8 | ks | 463.68
3006313 | 1.1.1.1.9.4.14. |  | Ukončenie šnúry v gumenej hadici s prierezom do 2 x 4 mm2 | 7.59 | 12 | ks | 91.08
3006314 | 1.1.1.1.9.4.15. |  | Ukončenie šnúry v gumenej hadici s prierezom do 5 x 6 mm2 | 12.42 | 8 | ks | 99.36
3006315 | 1.1.1.1.9.4.16. |  | Ukončenie celoplastových káblov zmrašť. záklopkou alebo páskou do 4 x 10 mm2 | 12.42 | 21 | ks | 260.82
3006316 | 1.1.1.1.9.4.17. |  | Ukončenie celoplastových káblov zmrašť. záklopkou alebo páskou do 4 x 240 mm2 | 89.7 | 2 | ks | 179.4
3006317 | 1.1.1.1.9.4.18. |  | Ukončenie celoplastových káblov zmrašť. záklopkou alebo páskou do 5 x 4 mm2 | 7.59 | 2 | ks | 15.18
3006318 | 1.1.1.1.9.4.19. |  | Ukončenie celoplastových káblov zmrašť. záklopkou alebo páskou do 12 x 4 mm2 | 7.59 | 1 | ks | 7.59
3006319 | 1.1.1.1.9.4.20. |  | Príplatok za ukončenie tienenia kábla (v plášti) vrátane zapojenia | 4.42 | 52 | ks | 229.84
3006320 | 1.1.1.1.9.4.21. |  | Šnúra a banský kábel /v mm2/ voľne uložené CYSY 2x0.75 | 1.17 | 178 | m | 208.26
3006321 | 1.1.1.1.9.4.22. |  | Šnúra a banský kábel /v mm2/ voľne uložené CYSY 3x0.75 | 1.17 | 20 | m | 23.4
3006322 | 1.1.1.1.9.4.23. |  | Šnúra a banský kábel /v mm2/ voľne uložené CYSY 5x0.75 | 1.17 | 148 | m | 173.16
3006323 | 1.1.1.1.9.4.24. |  | Silový kábel 750 - 1000 V /mm2/ pevne uložený CYKY-CYKYm 750 V 3x1.5 | 1.59 | 300 | m | 477
3006324 | 1.1.1.1.9.4.25. |  | Silový kábel 750 - 1000 V /mm2/ pevne uložený CYKY-CYKYm 750 V 3x2.5 | 1.59 | 16 | m | 25.44
3006325 | 1.1.1.1.9.4.26. |  | Silový kábel 750 - 1000 V /mm2/ pevne uložený CYKY-CYKYm 750 V 3x4 | 1.66 | 7 | m | 11.62
3006326 | 1.1.1.1.9.4.27. |  | Silový kábel 750 - 1000 V /mm2/ pevne uložený CYKY-CYKYm 750 V 5x2.5 | 1.86 | 20 | m | 37.2
3006327 | 1.1.1.1.9.4.28. |  | Silový kábel 750 - 1000 V /mm2/ pevne uložený CYKY-CYKYm 750 V 5x4 | 2.42 | 25 | m | 60.5
3006328 | 1.1.1.1.9.4.29. |  | Kábel pre riadiace a automatizačné systémy elektrární pevne uložený JYTY s Al fóliou 2x1 mm | 1.31 | 472 | m | 618.32
3006329 | 1.1.1.1.9.4.30. |  | Kábel pre riadiace a automatizačné systémy elektrární pevne uložený JYTY s Al fóliou 4x1 mm | 1.31 | 253 | m | 331.43
3006330 | 1.1.1.1.9.4.31. |  | Silový kábel 750-1000 V (v mm2) pevne uložený "Solidal" AYKY 1 kV 3x240 +120 alebo ekvivalent | 14.49 | 28 | m | 405.72
3006331 | 1.1.1.1.9.4.32. |  | Príplatok na zaťahovanie káblov. váha kábla do 4 kg | 3.45 | 60 | m | 207
3006332 | 1.1.1.1.9.4.33. |  | Osadenie polyamidovej príchytky do tehlového muriva HM 8 | 1.59 | 220 | ks | 349.8
3006333 | 1.1.1.1.9.4.34. |  | Osadenie polyamidovej príchytky do tehlového muriva HM 10 | 1.59 | 40 | ks | 63.6
3006334 | 1.1.1.1.9.4.35. |  | Osadenie polyamidovej príchytky do muriva z tvrdého kameňa. jednoduchého betónu a železobetónu HM 12 | 1.59 | 8 | ks | 12.72
3006335 | 1.1.1.1.9.4.36. |  | Oznamovací kábel pre vnútorné rozvody pevne uložený BYFY 5 x 2 x 0.5 mm alebo ekvivalent | 1.31 | 40 | m | 52.4
3006336 | 1.1.1.1.9.4.37. |  | Žľab káblový MARS 125x50. montáž na vopred pripravené body.uzavretie veka alebo ekvivalent | 5.8 | 42 | m | 243.6
3006337 | 1.1.1.1.9.4.38. |  | Hmoždina. dodávka vrátane podložky. skrutky 8 mm | 0.66 | 220 | ks | 145.2
3006338 | 1.1.1.1.9.4.39. |  | Kotva pre závitovú tyč EM8 | 0.66 | 13 | ks | 8.58
3006339 | 1.1.1.1.9.4.40. |  | Hmoždina. dodávka vrátane podložky. skrutky 10 mm | 0.66 | 40 | ks | 26.4
3006340 | 1.1.1.1.9.4.41. |  | Hmoždina. dodávka vrátane podložky. skrutky 12x150 | 0.66 | 8 | ks | 5.28
3006341 | 1.1.1.1.9.4.42. |  | AYKY 3x240+120. Celoplastový kábel | 126.96 | 28 | m | 3554.88
3006342 | 1.1.1.1.9.4.43. |  | CYKY-J 3x1.5. Celoplastový kábel | 1.52 | 300 | m | 456
3006343 | 1.1.1.1.9.4.44. |  | N2XH-J 3x2.5. Bezhalogénový silový kábel | 3.11 | 66 | m | 205.26
3006344 | 1.1.1.1.9.4.45. |  | CYKY-J 3x2.5. Celoplastový kábel | 2.42 | 16 | m | 38.72
3006345 | 1.1.1.1.9.4.46. |  | CYKY-J 3x4. Celoplastový kábel | 4.28 | 7 | m | 29.96
3006346 | 1.1.1.1.9.4.47. |  | CYKY-J 5x2.5. Celoplastový kábel | 4.21 | 20 | m | 84.2
3006347 | 1.1.1.1.9.4.48. |  | CYKY-J 5x4. Celoplastový kábel | 6.56 | 25 | m | 164
3006348 | 1.1.1.1.9.4.49. |  | FTP 4x2x0.5. Kábel oznamovací medený | 0.99 | 40 | m | 39.6
3006349 | 1.1.1.1.9.4.50. |  | J-Y(ST)Y 1x2x0.8. Tienený kábel | 1.04 | 472 | m | 490.88
3006350 | 1.1.1.1.9.4.51. |  | J-Y(ST)Y 2x2x0.8. Tienený kábel | 1.59 | 253 | m | 402.27
3006351 | 1.1.1.1.9.4.52. |  | H05VV-F 2X0.75. Šnúra medená alebo ekvivalent | 0.86 | 178 | m | 153.08
3006352 | 1.1.1.1.9.4.53. |  | H05VV-F 3G0.75. Šnúra medená alebo ekvivalent | 0.86 | 20 | m | 17.2
3006353 | 1.1.1.1.9.4.54. |  | H05VV-F 5G0.75. Šnúra medená alebo ekvivalent | 0.86 | 148 | m | 127.28
3006354 | 1.1.1.1.9.4.55. |  | Tvrdená plast.trubka 750Nm. vonkajší priemer 16mm | 3.45 | 53 | m | 182.85
3006355 | 1.1.1.1.9.4.56. |  | Tvrdená plast.trubka 750Nm. vonkajší priemer 20mm | 3.45 | 28 | m | 96.6
3006356 | 1.1.1.1.9.4.57. |  | Tvrdená plast.trubka 750Nm. vnút. priemer 32mm | 3.45 | 20 | m | 69
3006357 | 1.1.1.1.9.4.58. |  | Tvrdená plast.trubka 750Nm. vnút. priemer 50mm | 3.45 | 10 | m | 34.5
3006358 | 1.1.1.1.9.4.59. |  | Krabicová rozvodka malá (Acedur) alebo ekvivalent | 6.62 | 6 | ks | 39.72
3006359 | 1.1.1.1.9.4.60. |  | Príchytka pre plast. trubku FX20 | 0.58 | 24 | ks | 13.92
3006360 | 1.1.1.1.9.4.61. |  | Príchytka pre plast. trubku FX16 | 0.58 | 47 | ks | 27.26
3006361 | 1.1.1.1.9.4.62. |  | Príchytka pre plast. trubku FX32 | 0.58 | 16 | ks | 9.28
3006362 | 1.1.1.1.9.4.63. |  | Vybúranie otvoru 0.01-0.025m2. úprava omietky. v tehlovom múre s hrúbkou 45 cm | 44.16 | 2 | ks | 88.32
3006363 | 1.1.1.1.9.4.64. |  | Vybúranie otvoru 0.01-0.025m2. úprava omietky. v tehlovom múre s hrúbkou 60 cm | 57.96 | 3 | ks | 173.88
3006364 | 1.1.1.1.9.4.65. |  | Štítok na označenie káblového vývodu | 1.17 | 188 | ks | 219.96
3006365 | 1.1.1.1.9.4.66. |  | Kábelový žľab. 100x50 dĺžka 2 m | 18.63 | 42 | m | 782.46
3006366 | 1.1.1.1.9.4.67. |  | Spojka drôteného žľabu MERKUR základná alebo ekvivalent | 4.42 | 116 | ks | 512.72
3006367 | 1.1.1.1.9.4.68. |  | Nosník drôteného žľabu MERKUR 100 alebo ekvivalent | 10.35 | 106 | ks | 1097.1
3006368 | 1.1.1.1.9.4.69. |  | Spojka uzemňovacia. Lanko CYA 6 zž. pre MERKUR alebo ekvivalent | 1.86 | 42 | ks | 78.12
3006369 | 1.1.1.1.9.4.70. |  | Porealizačná dokumentácia | 1173 | 1 | sub | 1173
3006370 | 1.1.1.1.9.4.71. |  | Dielenská dokumentácia | 1656 | 1 | sub | 1656
3006371 | 1.1.1.1.9.4.72. |  | Školenie obsluhy MaR | 40.02 | 6 | hod | 240.12
3006372 | 1.1.1.1.9.4.73. |  | Východzia odborná prehliadka a skúška (revízia) | 22.08 | 55 | vývod | 1214.4
3006373 | 1.1.1.1.9.4.74. |  | Účasť montéra na oživení | 40.02 | 8 | hod | 320.16
3006374 | 1.1.1.1.9.4.75. |  | Mimostavenisková preprava a doprava | 717.6 | 1 | KPL | 717.6
3006375 | 1.1.1.1.9.4.76. |  | Stratné | 579.6 | 1 | KPL | 579.6
3006376 | 1.1.1.1.9.4.77. |  | Podružný materiál | 1311 | 1 | KPL | 1311
3006377 | 1.1.1.1.9.4.78. |  | Presun | 800.4 | 1 | KPL | 800.4
3006378 | 1.1.1.1.9.4.79. |  | PPV | 993.6 | 1 | KPL | 993.6
3006379 | 1.1.1.1.9.5. | D5 | Pospájanie a uzemnenie | 6342.13 | 1 |  | 6342.13
3006380 | 1.1.1.1.9.5.1. |  | Uzemňovacie vedenie na povrchu Cu do 50 mm2 | 3.45 | 30 | m | 103.5
3006381 | 1.1.1.1.9.5.2. |  | Svorka na potrub."Bernard" včít. pásika(bez vodiča a prípoj. vodiča) alebo ekvivalent | 7.18 | 10 | ks | 71.8
3006382 | 1.1.1.1.9.5.3. |  | Svorka na potrub."Bernard" včít. pásika(bez vodiča a prípoj. vodiča) alebo ekvivalent | 7.18 | 28 | ks | 201.04
3006383 | 1.1.1.1.9.5.4. |  | Ochranné pospájanie v práčovniach. kúpeľniach. voľne ulož..alebo v omietke Cu 4-16mm2 | 3.45 | 93 | m | 320.85
3006384 | 1.1.1.1.9.5.5. |  | H07V-K 6. Silový vodič | 1.86 | 93 | m | 172.98
3006385 | 1.1.1.1.9.5.6. |  | H07V-K 16. Silový vodič | 4.76 | 30 | m | 142.8
3006386 | 1.1.1.1.9.5.7. |  | HR-svorka BERNARD alebo ekvivalent | 7.18 | 38 | ks | 272.84
3006387 | 1.1.1.1.9.5.8. |  | Vybúranie otvoru 0.01-0.025m2. úprava omietky. v tehlovom múre s hrúbkou 45 cm | 44.16 | 3 | ks | 132.48
3006388 | 1.1.1.1.9.5.9. |  | Ekvipotenciálna svorkovnica veľká - mostík | 38.64 | 2 | ks | 77.28
3006389 | 1.1.1.1.9.5.10. |  | Cu páska k Bernard svorke. Cena za 1ks (1m) alebo ekvivalent | 9.66 | 38 | ks | 367.08
3006390 | 1.1.1.1.9.5.11. |  | Ekvipotenciálna svorkovnica EPS | 38.64 | 2 | ks | 77.28
3006391 | 1.1.1.1.9.5.12. |  | Mimostavenisková preprava a doprava | 717.6 | 1 | KPL | 717.6
3006392 | 1.1.1.1.9.5.13. |  | Stratné | 579.6 | 1 | KPL | 579.6
3006393 | 1.1.1.1.9.5.14. |  | Podružný materiál | 1311 | 1 | KPL | 1311
3006394 | 1.1.1.1.9.5.15. |  | Presun | 800.4 | 1 | KPL | 800.4
3006395 | 1.1.1.1.9.5.16. |  | PPV | 993.6 | 1 | KPL | 993.6
3006396 | 1.1.1.1.9.6. | D6 | Hod.sadzby. skúšky. oživenie. školenie. prehliadky | 7407.84 | 1 |  | 7407.84
3006397 | 1.1.1.1.9.6.1. |  | Porealizačná dokumentácia | 1173 | 2 | sub | 2346
3006398 | 1.1.1.1.9.6.2. |  | Dielenská dokumentácia | 1656 | 1 | sub | 1656
3006399 | 1.1.1.1.9.6.3. |  | Školenie obsluhy MaR | 40.02 | 12 | hod | 480.24
3006400 | 1.1.1.1.9.6.4. |  | Východzia odborná prehliadka a skúška (revízia) | 22.08 | 89 | vývod | 1965.12
3006401 | 1.1.1.1.9.6.5. |  | Účasť montéra na oživení | 40.02 | 24 | hod | 960.48
3006402 | 1.1.1.1.9.7. |  | Hodinové zúčtovacie sadzby | 3450 | 1 |  | 3450
3006403 | 1.1.1.1.9.7.1. |  | Murárska výpomoc | 3450 | 1 | sub | 3450
3006404 | 1.1.1.2. |  | Podpora výroby tepla. teplej vody a elektrickej energie prostredníctvom využívania obnoviteľných ... | 131252.81 | 1 |  | 131252.81
3006405 | 1.1.1.2.1. |  | 2.1 - Budovanie zariadení na využitie slnečnej energie na výrobu elektriny | 90085.56 | 1 |  | 90085.56
3006406 | 1.1.1.2.1.1. | HSV | Práce a dodávky HSV | 4554 | 1 |  | 4554
3006407 | 1.1.1.2.1.1.1. | 9 | Ostatné konštrukcie a práce-búranie | 4554 | 1 |  | 4554
3006408 | 1.1.1.2.1.1.1.1. |  | Hydraulická zdvíhacia plošina vrátane obsluhy inštalovaná na automobilovom podvozku | 75.9 | 60 | hod | 4554
3006409 | 1.1.1.2.1.2. | M | Práce a dodávky M | 85531.56 | 1 |  | 85531.56
3006410 | 1.1.1.2.1.2.1. | M | Práce a dodávky M | 76821.76 | 1 |  | 76821.76
3006411 | 1.1.1.2.1.2.1.1. |  | GW20K-ET. 20kW. 4xMPPT. WIFI+Smartmeter alebo ekvivalent | 2760 | 2 | ks | 5520
3006412 | 1.1.1.2.1.2.1.2. |  | controlbox pre HVS/HVM + základna pre súpravy batérií HVS/HVM | 621 | 2 | ks | 1242
3006413 | 1.1.1.2.1.2.1.3. |  | Batériový modul 2.76 B-Box Premium HVM alebo ekvivalent | 1173 | 12 | ks | 14076
3006414 | 1.1.1.2.1.2.1.4. |  | Fotovoltaické panely Leapton - LP182*182-M-60-NH - 480Wp alebo ekvivalent | 117.3 | 90 | ks | 10557
3006415 | 1.1.1.2.1.2.1.5. |  | OptimizéryTS4-A-O - 700W alebo ekvivalent | 41.4 | 90 | ks | 3726
3006416 | 1.1.1.2.1.2.1.6. |  | URNA0345 alebo ekvivalent | 690 | 1 | ks | 690
3006417 | 1.1.1.2.1.2.1.7. |  | Betónový obrubník záhradný 50x20x5 cm. sivý | 2.48 | 445 | ks | 1103.6
3006418 | 1.1.1.2.1.2.1.8. |  | HLpro Stredový úchyt panelu 24.3×36 univerzálny | 1.38 | 150 | ks | 207
3006419 | 1.1.1.2.1.2.1.9. |  | HLpro Krajný úchyt (35mm) pre panely | 1.38 | 30 | ks | 41.4
3006420 | 1.1.1.2.1.2.1.10. |  | Fotovoltická konštrukcia pre ploché strechy. do 500 panelov | 89.7 | 148 | kpl | 13275.6
3006421 | 1.1.1.2.1.2.1.11. |  | HLpro Skrutky M8x30 (pozink) | 0.28 | 600 | ks | 168
3006422 | 1.1.1.2.1.2.1.12. |  | HLpro Metrická skrutka M10x25 + Matica | 0.35 | 400 | ks | 140
3006423 | 1.1.1.2.1.2.1.13. |  | Koncovka MCU4. kladný.záporný pól | 7.59 | 36 | ks | 273.24
3006424 | 1.1.1.2.1.2.1.14. |  | Rozvodnicová skrina oceloplechová nástenná. šxv 1000x800 mm. pocet radov 6. modulov v rade 24. IP43 | 552 | 1 | ks | 552
3006425 | 1.1.1.2.1.2.1.15. |  | Odpínac valcových poistiek 2P. 25A. velkost 10x38 | 27.6 | 6 | ks | 165.6
3006426 | 1.1.1.2.1.2.1.16. |  | Odpínac valcových poistiek SP58 3P. 80A. velkost 22x58 | 124.2 | 2 | ks | 248.4
3006427 | 1.1.1.2.1.2.1.17. |  | Istic 3P. 63 A. charakteristika B. 6 kA. 3 moduly | 75.9 | 1 | ks | 75.9
3006428 | 1.1.1.2.1.2.1.18. |  | Istiaci modulárny vypínac dialkový 3P-400 V. 40 A. 3 moduly | 34.5 | 2 | ks | 69
3006429 | 1.1.1.2.1.2.1.19. |  | Poistka valcová 10X38 15A 1000V gPV | 6.9 | 12 | ks | 82.8
3006430 | 1.1.1.2.1.2.1.20. |  | Poistka valcová 10x38 1A aM | 6.9 | 8 | ks | 55.2
3006431 | 1.1.1.2.1.2.1.21. |  | Zvodic prepätia DC kombinovaný T1+T2 2P. 16kA. limp= 12.5kA/pól. 2 moduly.600-1000V DC | 110.4 | 6 | ks | 662.4
3006432 | 1.1.1.2.1.2.1.22. |  | Zvodic prepätia kombinovaný 4P. 32kA. limp= 12.5kA/pól. 4 moduly | 165.6 | 1 | ks | 165.6
3006433 | 1.1.1.2.1.2.1.23. |  | Kábel medený dátový UTP 4x2x0.5 mm2 | 0.41 | 15 | m | 6.15
3006434 | 1.1.1.2.1.2.1.24. |  | Vodic solárny modrý.cerveny CYA 6 mm2 | 1.38 | 350 | m | 483
3006435 | 1.1.1.2.1.2.1.25. |  | Vodic medený CYA 6 ZŽ mm2 | 1.66 | 90 | m | 149.4
3006436 | 1.1.1.2.1.2.1.26. |  | Vodic medený CYA 16 ZŽ mm2 | 4.14 | 60 | m | 248.4
3006437 | 1.1.1.2.1.2.1.27. |  | Vodic medený CY 16 mm2 | 4.14 | 10 | m | 41.4
3006438 | 1.1.1.2.1.2.1.28. |  | Kábel medený 1-CYKY-J 5x25 mm2 | 30.36 | 20 | m | 607.2
3006439 | 1.1.1.2.1.2.1.29. |  | Kábel medený flexibilný gumený H07RN-F 5Gx10 mm2 alebo ekvivalent | 16.56 | 30 | m | 496.8
3006440 | 1.1.1.2.1.2.1.30. |  | Lišta hranatá z PVC. 40x40 mm | 6.21 | 15 | m | 93.15
3006441 | 1.1.1.2.1.2.1.31. |  | Lišta hranatá z PVC. 60x40 mm | 7.59 | 10 | m | 75.9
3006442 | 1.1.1.2.1.2.1.32. |  | Chránicka ohybná dvojpláštová korugovaná DN 40.ÚV stabilná | 4.28 | 120 | m | 513.6
3006443 | 1.1.1.2.1.2.1.33. |  | Ostatný podružný materiál | 0.97 | 441 | eur | 427.77
3006444 | 1.1.1.2.1.2.1.34. |  | Lišta elektroinštalacná z PVC 60x40. uložená pevne. vkladacia | 7.59 | 10 | m | 75.9
3006445 | 1.1.1.2.1.2.1.35. |  | Lišta elektroinštalacná z PVC 40x40. uložená pevne. vkladacia | 6.21 | 15 | m | 93.15
3006446 | 1.1.1.2.1.2.1.36. |  | Rúrka ohybná elektroinštalacná UV stabilná bezhalogenová. D 42 uložená pevne | 4.28 | 120 | m | 513.6
3006447 | 1.1.1.2.1.2.1.37. |  | Montáž akumulátorového striedaca pre hybridné inštalácie FV + ESS. 5 až 20 kWp | 2760 | 2 | ks | 5520
3006448 | 1.1.1.2.1.2.1.38. |  | Montáž a stringovanie fotovoltického panelu velkoformátového | 69 | 90 | ks | 6210
3006449 | 1.1.1.2.1.2.1.39. |  | Montáž FV konštrukcie | 55.2 | 148 | ks | 8169.6
3006450 | 1.1.1.2.1.2.2. | 21-M | Elektromontáže | 427.8 | 1 |  | 427.8
3006451 | 1.1.1.2.1.2.2.1. |  | Obojstranné protipožiarne utesnenie priechodky do 40 mm | 4.14 | 30 | ks | 124.2
3006452 | 1.1.1.2.1.2.2.2. |  | Protipožiarny akrylátový tmel. objem 310 ml. pre flexibilné protipožiarne tesnenie škár a prestupov | 13.8 | 22 | ks | 303.6
3006453 | 1.1.1.2.1.2.3. | D1 | Investičné náklady | 8282 | 1 |  | 8282
3006454 | 1.1.1.2.1.2.3.1. |  | Dopravné náklady - mimostavenisková doprava objektivizácia dopravných nákladov materiálov | 0.83 | 1000 | km | 830
3006455 | 1.1.1.2.1.2.3.2. |  | Inžinierska cinnost. oživenie a spustenie | 2622 | 1 | eur | 2622
3006456 | 1.1.1.2.1.2.3.3. |  | Inžinierska cinnost - skúšky a revízia | 4830 | 1 | eur | 4830
3006457 | 1.1.1.2.2. |  | 2.2 - Zadržiavanie a využívanie dažďovej vody | 41167.25 | 1 |  | 41167.25
3006458 | 1.1.1.2.2.1. | HSV | Práce a dodávky HSV | 37025.59 | 1 |  | 37025.59
3006459 | 1.1.1.2.2.1.1. | 1 | Zemné práce | 17000.29 | 1 |  | 17000.29
3006460 | 1.1.1.2.2.1.1.1. |  | Výkop nezapaženej jamy v hornine 3. do 100 m3 | 26.91 | 95 | m3 | 2556.45
3006461 | 1.1.1.2.2.1.1.2. |  | Hĺbenie nezapažených jám a zárezov. Príplatok za lepivosť horniny 3 | 6.21 | 95 | m3 | 589.95
3006462 | 1.1.1.2.2.1.1.3. |  | Výkop ryhy šírky 600-2000mm horn.3 do 100m3 | 33.12 | 98.4 | m3 | 3259.01
3006463 | 1.1.1.2.2.1.1.4. |  | Príplatok k cenám za lepivosť pri hĺbení rýh š. nad 600 do 2 000 mm zapaž. i nezapažených. s urovnaním dna v hornine 3 | 6.9 | 98.4 | m3 | 678.96
3006464 | 1.1.1.2.2.1.1.5. |  | Vodorovné premiestnenie výkopku po spevnenej ceste z horniny tr.1-4. do 100 m3 na vzdialenosť do 3000 m | 71.65 | 51.92 | m3 | 3720.07
3006465 | 1.1.1.2.2.1.1.6. |  | Vodorovné premiestnenie výkopku po spevnenej ceste z horniny tr.1-4. do 100 m3. príplatok k cene za každých ďalšich a začatých 1000 m | 0.76 | 363.44 | m3 | 276.21
3006466 | 1.1.1.2.2.1.1.7. |  | Nakladanie neuľahnutého výkopku z hornín tr.1-4 do 100 m3 | 5.8 | 51.92 | m3 | 301.14
3006467 | 1.1.1.2.2.1.1.8. |  | Uloženie sypaniny na skládky do 100 m3 | 3.86 | 51.92 | m3 | 200.41
3006468 | 1.1.1.2.2.1.1.9. |  | Poplatok za skládku - zemina a kamenivo (17 05) ostatné | 24.84 | 77.88 | t | 1934.54
3006469 | 1.1.1.2.2.1.1.10. |  | Zásyp sypaninou so zhutnením jám. šachiet. rýh. zárezov alebo okolo objektov nad 100 do 1000 m3 | 9.38 | 141.48 | m3 | 1327.08
3006470 | 1.1.1.2.2.1.1.11. |  | Obsyp potrubia štrkopieskom | 35.88 | 21.056 | m3 | 755.49
3006471 | 1.1.1.2.2.1.1.12. |  | Štrkopiesok frakcia 0-32 mm | 26.91 | 35.795 | t | 963.24
3006472 | 1.1.1.2.2.1.1.13. |  | Obsyp objektov sypaninou z vhodných hornín 1 až 4 bez prehodenia sypaniny | 8.97 | 8 | m3 | 71.76
3006473 | 1.1.1.2.2.1.1.14. |  | Štrkopiesok frakcia 0-32 mm-/vsaky/ | 26.91 | 13.6 | t | 365.98
3006474 | 1.1.1.2.2.1.2. | 4 | Vodorovné konštrukcie | 570.33 | 1 |  | 570.33
3006475 | 1.1.1.2.2.1.2.1. |  | Lôžko pod potrubie. stoky a drobné objekty. v otvorenom výkope z piesku a štrkopiesku do 63 mm | 38.64 | 14.76 | m3 | 570.33
3006476 | 1.1.1.2.2.1.3. | 8 | Rúrové vedenie | 14664.52 | 1 |  | 14664.52
3006477 | 1.1.1.2.2.1.3.1. |  | Potrubie z PVC - U odpadové ležaté hrdlové v zemi D 110 mm-/vrátane tvaroviek/ | 20.23 | 55 | m | 1112.65
3006478 | 1.1.1.2.2.1.3.2. |  | Potrubie z PVC - U odpadové ležaté hrdlové v zemi D 125 mm-/vrátane tvaroviek/ | 29.67 | 40 | m | 1186.8
3006479 | 1.1.1.2.2.1.3.3. |  | Potrubie z PVC - U odpadové ležaté hrdlové v zemi D 160 mm-/vrátane tvaroviek/ | 35.91 | 25 | m | 897.75
3006480 | 1.1.1.2.2.1.3.4. |  | Potrubie z PVC - U odpadové ležaté hrdlové v zemi D 200 mm-/vrátane tvaroviek/ | 48.19 | 3 | m | 144.57
3006481 | 1.1.1.2.2.1.3.5. |  | Príplatok k cene za zriadenie kanalizačnej prípojky DN od 100 do 300 mm-/napojenie lapačov strešných splavenín a vsak../ | 103.5 | 16 | ks | 1656
3006482 | 1.1.1.2.2.1.3.6. |  | Skúška tesnosti kanalizácie do D 150 mm | 4.83 | 120 | m | 579.6
3006483 | 1.1.1.2.2.1.3.7. |  | Skúška tesnosti kanalizácie D 200 mm | 5.24 | 3 | m | 15.72
3006484 | 1.1.1.2.2.1.3.8. |  | Montáž a dodávka vsakovacieho systému Ekodrén-/vrátane filtr.šachty. DN400-3kusy.blokov DB -115ks . fólie a dopravy/ | 8873.4 | 1 | kpl | 8873.4
3006485 | 1.1.1.2.2.1.3.9. |  | Označenie kanalizačného potrubia hnedou výstražnou fóliou | 1.61 | 123 | m | 198.03
3006486 | 1.1.1.2.2.1.4. | 99 | Presun hmôt HSV | 4790.45 | 1 |  | 4790.45
3006487 | 1.1.1.2.2.1.4.1. |  | Presun hmôt pre rúrové vedenie hĺbené z rúr z plast.. hmôt alebo sklolamin. v otvorenom výkope | 60.03 | 79.801 | t | 4790.45
3006488 | 1.1.1.2.2.2. | PSV | Práce a dodávky PSV | 1795.66 | 1 |  | 1795.66
3006489 | 1.1.1.2.2.2.1. | 721 | Zdravotechnika - vnútorná kanalizácia | 1795.66 | 1 |  | 1795.66
3006490 | 1.1.1.2.2.2.1.1. |  | Lapač strešných splavenín DN 100 | 138 | 13 | ks | 1794
3006491 | 1.1.1.2.2.2.1.2. |  | Presun hmôt pre vnútornú kanalizáciu v objektoch výšky nad 24 do 36 m | 1.66 | 1 | KPL | 1.66
3006492 | 1.1.1.2.2.3. | HZS | Hodinové zúčtovacie sadzby | 1656 | 1 |  | 1656
3006493 | 1.1.1.2.2.3.1. |  | Stavebno montážne práce náročné ucelené - odborné...ostatné /nerozpočované položkami ako nepredpokl.výkopové práce a úpravy.nepredpokl.práce pri realiz.otrubia .napojenia na vsaky... prípadná účasť vodár. technika a pod......predpoklad.../ | 13.8 | 96 | hod | 1324.8
3006494 | 1.1.1.2.2.3.2. |  | Stavebno montážne práce najnáročnejšie na odbornosť - komplexné uvedenie zariadenie do prevádzky a vyskúšanie /v rozsahu viac ako 8 hodín/ | 13.8 | 24 | hod | 331.2
3006495 | 1.1.1.2.2.4. | OST | Ostatné | 690 | 1 |  | 690
3006496 | 1.1.1.2.2.4.1. |  | Stavebno montážne práce náročné ucelené - odborné. /-protokoly o skúškách....predbežne/ | 690 | 1 | kpl | 690
3006497 | 1.1.1.3. |  | Neoprávnené výdavky v rámci MOF 4/2025 | 1395028.66 | 1 |  | 1395028.66
3006498 | 1.1.1.3.1. |  | 1 - Inštalácia / rekonštrukcia / modernizácia systémov vetrania | 79414.69 | 1 |  | 79414.69
3006499 | 1.1.1.3.1.1. | D1 | Zar.č. 1 – odvetranie sociálnych zariadení internátnych izieb | 79414.69 | 1 |  | 79414.69
3006500 | 1.1.1.3.1.1.1. |  | Ventilátory | 31630.65 | 1 |  | 31630.65
3006501 | 1.1.1.3.1.1.1.1. |  | Odsávací ventilátor s časovým dobehom | 166.47 | 94 | ks | 15648.18 |  | Poznámka k položke: Vortice Punto Filo MF 120/5" T LL El. napájanie: 230V Max. Spotreba el .energie: 20W
3006502 | 1.1.1.3.1.1.1.2. |  | Odsávací ventilátor s časovým dobehom | 148.74 | 96 | ks | 14279.04 |  | Poznámka k položke: Vortice Punto Filo MF 100/4" T LL El. napájanie: 230V Max. Spotreba el .energie: 15W
3006503 | 1.1.1.3.1.1.1.3. |  | Výfukový kruhová strieška z pozinkovaného plechu (RAL podľa architekta) | 189.27 | 9 | ks | 1703.43 |  | Poznámka k položke: RH 315
3006504 | 1.1.1.3.1.1.2. |  | 4-hranné VZT potrubie z pozinkovaného plechu | 17559.6 | 1 |  | 17559.6
3006505 | 1.1.1.3.1.1.2.1. |  | Do obvodu 1260 mm vrátane 30% tvaroviek | 51.9 | 180 | m2 | 9342
3006506 | 1.1.1.3.1.1.2.2. |  | Do obvodu 1000 mm vrátane 30% tvaroviek | 51.36 | 160 | m2 | 8217.6
3006507 | 1.1.1.3.1.1.3. |  | VZT SPIRO potrubie z pozinkovaného plechu | 30224.44 | 1 |  | 30224.44
3006508 | 1.1.1.3.1.1.3.1. |  | Do priemeru O125 mm vrátane 20% tvaroviek | 24.84 | 80 | bm | 1987.2
3006509 | 1.1.1.3.1.1.3.2. |  | Do priemeru O100 mm vrátane 20% tvaroviek | 23.46 | 54 | bm | 1266.84 |  | Poznámka k položke: Protipožiarna izolácia VZT potrubia
3006510 | 1.1.1.3.1.1.3.3. |  | ISOVER Orstech 65H/40 alebo ekvivalent | 35.84 | 560 | m2 | 20070.4
3006511 | 1.1.1.3.1.1.3.4. |  | Montážny materiál | 4002 | 1 | kpl | 4002
3006512 | 1.1.1.3.1.1.3.5. |  | Doprava | 2898 | 1 | kpl | 2898
3006513 | 1.1.1.3.2. |  | 2 - Opatrenia na zlepšenie kvality vnútorného prostredia | 802491.61 | 1 |  | 802491.61
3006514 | 1.1.1.3.2.1. | 6 | Úpravy povrchov. podlahy. osadenie | 31388.26 | 1 |  | 31388.26
3006515 | 1.1.1.3.2.1.1. |  | Príprava vnútorného podkladu stien penetráciou hĺbkovou na nasiakavé podklady | 0.97 | 1826.546 | m2 | 1771.75
3006516 | 1.1.1.3.2.1.2. |  | Potiahnutie vnútorných stien sklotextilnou mriežkou s celoplošným prilepením | 9.66 | 1826.546 | m2 | 17644.43
3006517 | 1.1.1.3.2.1.3. |  | Mazanina z betónu s polypropylénovými vláknami (m3) tr.C20/25 hr. nad 80 do 120 mm | 197.67 | 60.566 | m3 | 11972.08
3006518 | 1.1.1.3.2.2. | 9 | Ostatné konštrukcie a práce-búranie | 64263.12 | 1 |  | 64263.12
3006519 | 1.1.1.3.2.2.1. |  | Lešenie ľahké pracovné pomocné s výškou lešeňovej podlahy nad 1.20 do 1.90 m | 2.76 | 500 | m2 | 1380
3006520 | 1.1.1.3.2.2.2. |  | Búranie podkladov pod dlažby. liatych dlažieb a mazanín.betón s poterom.teracom hr.do 100 mm. plochy nad 4 m2 -2.20000t | 89.7 | 75.696 | m3 | 6789.93
3006521 | 1.1.1.3.2.2.3. |  | Vybúranie drevených stien plných. zasklených alebo výkladných. -0.02400t | 6.21 | 1316.728 | m2 | 8176.88
3006522 | 1.1.1.3.2.2.4. |  | Odsekanie a odobratie obkladov zo stien z umelého kameňa vrátane podkladovej omietky nad 2 m2. -0.16900t | 5.52 | 2365.749 | m2 | 13058.93
3006523 | 1.1.1.3.2.2.5. |  | Plastový sklz na stavebnú sutinu výšky do 10 m | 62.1 | 12 | ks | 745.2
3006524 | 1.1.1.3.2.2.6. |  | Príplatok k cene za každý ďalší meter výšky | 4.83 | 24 | m | 115.92
3006525 | 1.1.1.3.2.2.7. |  | Demontáž sklzu na stavebnú sutinu výšky do 30 m | 5.52 | 32 | m | 176.64
3006526 | 1.1.1.3.2.2.8. |  | Odvoz sutiny a vybúraných hmôt na skládku do 1 km | 5.52 | 597.944 | t | 3300.65
3006527 | 1.1.1.3.2.2.9. |  | Odvoz sutiny a vybúraných hmôt na skládku za každý ďalší 1 km | 0.28 | 17938.32 | t | 5022.73
3006528 | 1.1.1.3.2.2.10. |  | Vnútrostavenisková doprava sutiny a vybúraných hmôt do 10 m | 9.66 | 597.944 | t | 5776.14
3006529 | 1.1.1.3.2.2.11. |  | Vnútrostavenisková doprava sutiny a vybúraných hmôt za každých ďalších 5 m | 0.69 | 5979.44 | t | 4125.81
3006530 | 1.1.1.3.2.2.12. |  | Poplatok za skládku - betón. tehly. dlaždice. obkladačky a keramika (17 01). ostatné | 24.84 | 566.343 | t | 14067.96
3006531 | 1.1.1.3.2.2.13. |  | Poplatok za skládku - drevo. sklo. plasty (17 02). ostatné | 48.3 | 31.601 | t | 1526.33
3006532 | 1.1.1.3.2.3. | 99 | Presun hmôt HSV | 12611.2 | 1 |  | 12611.2
3006533 | 1.1.1.3.2.3.1. |  | Presun hmôt pre budovy (801. 803. 812). zvislá konštr. z tehál. tvárnic. z kovu výšky do 36 m | 71.81 | 175.619 | t | 12611.2
3006534 | 1.1.1.3.2.4. | 713 | Izolácie tepelné | 11553.49 | 1 |  | 11553.49
3006535 | 1.1.1.3.2.4.1. |  | Montáž trubíc z PE. hr.do 10 mm.vnút.priemer do 38 mm | 1.66 | 320 | m | 531.2
3006536 | 1.1.1.3.2.4.2. |  | Izolačná PE trubica TUBOLIT DG 18x9 mm (d potrubia x hr. izolácie) alebo ekvivalent | 1.86 | 320 | m | 595.2
3006537 | 1.1.1.3.2.4.3. |  | Montáž trubíc z PE. hr.do 10 mm.vnút.priemer 39-70 mm | 2.21 | 35 | m | 77.35
3006538 | 1.1.1.3.2.4.4. |  | Izolačná PE trubica TUBOLIT DG 50x9 mm (d potrubia x hr. izolácie). nadrezaná. AZ FLEX alebo ekvivalent | 4.42 | 35 | m | 154.7
3006539 | 1.1.1.3.2.4.5. |  | Montáž trubíc z PE. hr.15-20 mm.vnút.priemer do 38 mm | 2.48 | 960 | m | 2380.8
3006540 | 1.1.1.3.2.4.6. |  | Izolačná PE trubica TUBOLIT DG 20x13 mm (d potrubia x hr. izolácie). nadrezaná. AZ FLEX alebo ekvivalent | 2.62 | 550 | m | 1441
3006541 | 1.1.1.3.2.4.7. |  | Izolačná PE trubica TUBOLIT DG 26x13 mm (d potrubia x hr. izolácie) alebo ekvivalent | 3.17 | 70 | m | 221.9
3006542 | 1.1.1.3.2.4.8. |  | Izolačná PE trubica TUBOLIT DG 32x20 mm (d potrubia x hr. izolácie) alebo ekvivalent | 4.97 | 340 | m | 1689.8
3006543 | 1.1.1.3.2.4.9. |  | Montáž trubíc z PE. hr.15-20 mm.vnút.priemer 39-70 mm | 3.17 | 210 | m | 665.7
3006544 | 1.1.1.3.2.4.10. |  | Izolačná PE trubica TUBOLIT DG 40x20 mm (d potrubia x hr. izolácie) alebo ekvivalent | 5.8 | 210 | m | 1218
3006545 | 1.1.1.3.2.4.11. |  | Montáž trubíc z PE. hr.15-20 mm.vnút.priem. 96-133 mm | 4.83 | 18 | m | 86.94
3006546 | 1.1.1.3.2.4.12. |  | Izolačná PE trubica TUBOLIT DG 110x13 mm (d potrubia x hr. izolácie). alebo ekvivalent | 10.35 | 18 | m | 186.3
3006547 | 1.1.1.3.2.4.13. |  | Montáž trubíc z PE. hr.30 mm.vnút.priemer 39-70 mm | 4.14 | 135 | m | 558.9
3006548 | 1.1.1.3.2.4.14. |  | Izolačná PE trubica TUBOLIT DG 50x25 mm (d potrubia x hr. izolácie) alebo ekvivalent | 8.28 | 25 | m | 207
3006549 | 1.1.1.3.2.4.15. |  | Izolačná PE trubica TUBOLIT DG 63x30 mm (d potrubia x hr. izolácie) alebo ekvivalent | 11.73 | 110 | m | 1290.3
3006550 | 1.1.1.3.2.4.16. |  | Presun hmôt pre izolácie tepelné v objektoch výšky nad 24 m do 36 m | 248.4 | 1 | KPL | 248.4
3006551 | 1.1.1.3.2.5. | 722 | Zdravotechnika - vnútorný vodovod | 53480.53 | 1 |  | 53480.53
3006552 | 1.1.1.3.2.5.1. |  | Potrubie z oceľových rúr pozink. bezšvíkových bežných-11 353.0. 10 004.0 zvarov. bežných-11 343.00 DN 50 | 38.64 | 35 | m | 1352.4
3006553 | 1.1.1.3.2.5.2. |  | Plasthliníkové potrubie GABOTHERM v kotúčoch spájané lisovaním dxt 40x3.5 mm alebo ekvivalent | 25.53 | 210 | m | 5361.3
3006554 | 1.1.1.3.2.5.3. |  | Plasthliníkové potrubie GABOTHERM v kotúčoch spájané lisovaním dxt 18x2 mm alebo ekvivalent | 7.18 | 320 | m | 2297.6
3006555 | 1.1.1.3.2.5.4. |  | Plasthliníkové potrubie GABOTHERM v kotúčoch spájané lisovaním dxt 20x2 mm alebo ekvivalent | 8.28 | 550 | m | 4554
3006556 | 1.1.1.3.2.5.5. |  | Plasthliníkové potrubie GABOTHERM v kotúčoch spájané lisovaním dxt 26x3 mm alebo ekvivalent | 13.11 | 70 | m | 917.7
3006557 | 1.1.1.3.2.5.6. |  | Plasthliníkové potrubieGABOTHERM v kotúčoch spájané lisovaním dxt 32x3 mm alebo ekvivalent | 18.63 | 340 | m | 6334.2
3006558 | 1.1.1.3.2.5.7. |  | Plasthliníkové potrubie GABOTHERM v tyčiach spájané lisovaním dxt 50x4.0 mm alebo ekvivalent | 34.5 | 25 | m | 862.5
3006559 | 1.1.1.3.2.5.8. |  | Plasthliníkové potrubie GABOTHERM v tyčiach spájané lisovaním dxt 63x4.5 mm alebo ekvivalent | 52.44 | 110 | m | 5768.4
3006560 | 1.1.1.3.2.5.9. |  | Montáž armatúry závitovej s jedným závitom. nástenka pre výtokový ventil G 1/2 | 9.66 | 208 | ks | 2009.28
3006561 | 1.1.1.3.2.5.10. |  | Montáž armatúry závitovej s jedným závitom. nástenka pre batériu G 1/2 | 16.56 | 94 | pár | 1556.64
3006562 | 1.1.1.3.2.5.11. |  | Nástenka 1/2" vnútorný závit. systém pre rozvod vody | 10.35 | 396 | ks | 4098.6
3006563 | 1.1.1.3.2.5.12. |  | Montáž guľového kohúta závitového priameho pre vodu G 1/2 | 6.9 | 198 | ks | 1366.2
3006564 | 1.1.1.3.2.5.13. |  | Guľový uzáver pre vodu 1/2". niklovaná mosadz | 11.73 | 198 | ks | 2322.54
3006565 | 1.1.1.3.2.5.14. |  | Montáž guľového kohúta závitového priameho pre vodu G 3/4 | 8.28 | 1 | ks | 8.28
3006566 | 1.1.1.3.2.5.15. |  | Guľový uzáver pre vodu 3/4". niklovaná mosadz | 15.18 | 1 | ks | 15.18
3006567 | 1.1.1.3.2.5.16. |  | Montáž guľového kohúta závitového priameho pre vodu G 1 | 11.04 | 1 | ks | 11.04
3006568 | 1.1.1.3.2.5.17. |  | Guľový uzáver pre vodu 1". niklovaná mosadz | 20.7 | 1 | ks | 20.7
3006569 | 1.1.1.3.2.5.18. |  | Montáž guľového kohúta závitového priameho pre vodu G 5/4 | 13.8 | 22 | ks | 303.6
3006570 | 1.1.1.3.2.5.19. |  | Guľový uzáver pre vodu 5/4". niklovaná mosadz | 34.5 | 22 | ks | 759
3006571 | 1.1.1.3.2.5.20. |  | Montáž guľového kohúta závitového priameho pre vodu G 2 | 20.7 | 7 | ks | 144.9
3006572 | 1.1.1.3.2.5.21. |  | Guľový uzáver pre vodu 2". niklovaná mosadz | 75.9 | 7 | ks | 531.3
3006573 | 1.1.1.3.2.5.22. |  | Montáž guľového kohúta vypúšťacieho závitového G 1/2 | 8.28 | 35 | ks | 289.8
3006574 | 1.1.1.3.2.5.23. |  | Guľový uzáver vypúšťací s páčkou. 1/2" M. mosadz | 16.56 | 35 | ks | 579.6
3006575 | 1.1.1.3.2.5.24. |  | Montáž guľového kohúta vypúšťacieho závitového G 5/4" | 16.56 | 2 | ks | 33.12
3006576 | 1.1.1.3.2.5.25. |  | Guľový uzáver vypúšťací 5/4". mosadz | 41.4 | 2 | ks | 82.8
3006577 | 1.1.1.3.2.5.26. |  | Montáž poistného ventilu závitového G 1 | 16.56 | 4 | ks | 66.24
3006578 | 1.1.1.3.2.5.27. |  | Ventil poistný 1”. PN 10. mosadz | 62.1 | 4 | ks | 248.4
3006579 | 1.1.1.3.2.5.28. |  | Montáž spätnej klapky závitovej pre vodu G 1 | 16.56 | 1 | ks | 16.56
3006580 | 1.1.1.3.2.5.29. |  | Spätná klapka závitová 1". PN 10. pre vodu. mosadz | 48.3 | 1 | ks | 48.3
3006581 | 1.1.1.3.2.5.30. |  | Montáž spätnej klapky závitovej pre vodu G 5/4 | 20.7 | 2 | ks | 41.4
3006582 | 1.1.1.3.2.5.31. |  | Spätná klapka závitová 5/4". PN 10. pre vodu. mosadz | 75.9 | 2 | ks | 151.8
3006583 | 1.1.1.3.2.5.32. |  | Montáž spätnej klapky závitovej pre vodu G 2 | 27.6 | 2 | ks | 55.2
3006584 | 1.1.1.3.2.5.33. |  | Spätná klapka závitová 2". PN 10. pre vodu. mosadz | 151.8 | 2 | ks | 303.6
3006585 | 1.1.1.3.2.5.34. |  | Montáž vodovodného filtra závitového G 2 | 27.6 | 2 | ks | 55.2
3006586 | 1.1.1.3.2.5.35. |  | Filter závitový na vodu 2"-/EZV-PIGI/ alebo ekvivalent | 303.6 | 2 | ks | 607.2
3006587 | 1.1.1.3.2.5.36. |  | Montáž vodomeru závitového podružného s impulzným výstupom G 5/4-/DN32/ | 48.3 | 3 | ks | 144.9
3006588 | 1.1.1.3.2.5.37. |  | Podružný vodomer s impulzným výstupom závitový ENBRA IPRF-P DN 32/SV 10/260/G11B alebo ekvivalent | 386.4 | 3 | ks | 1159.2
3006589 | 1.1.1.3.2.5.38. |  | Tlaková skúška vodovodného potrubia plasthliníkového do DN 50 | 1.66 | 1515 | m | 2514.9
3006590 | 1.1.1.3.2.5.39. |  | Tlaková skúška vodovodného potrubia závitového do DN 50 | 2.07 | 35 | m | 72.45
3006591 | 1.1.1.3.2.5.40. |  | Tlaková skúška vodovodného potrubia GABOTHERM nad DN 50 do DN 100 alebo ekvivalent | 2.07 | 110 | m | 227.7
3006592 | 1.1.1.3.2.5.41. |  | Prepláchnutie a dezinfekcia vodovodného potrubia do DN 80 | 2.48 | 1660 | m | 4116.8
3006593 | 1.1.1.3.2.5.42. |  | Presun hmôt pre vnútorný vodovod v objektoch výšky nad 24 do 36 m | 2070 | 1 | KPL | 2070
3006594 | 1.1.1.3.2.6. | 763 | Konštrukcie - drevostavby | 146587.38 | 1 |  | 146587.38
3006595 | 1.1.1.3.2.6.1. |  | Priečka SDK Rigips hr. 75 mm jednoducho opláštená doskami HABITO 12.5 mm s tep. izoláciou. CW 50. 3.40.01 HB alebo ekvivalent | 66.24 | 949.672 | m2 | 62906.27
3006596 | 1.1.1.3.2.6.2. |  | Predsadená stena SDK Rigips hr. 50 mm jednoducho opláštená doskami HABITO 12.5 mm s tep. izoláciou. UD. 3.21.00 HB alebo ekvivalent | 55.2 | 201.536 | m2 | 11124.79
3006597 | 1.1.1.3.2.6.3. |  | Podhľad SDK Rigips HABITO 12.5 mm závesný. jednoúrovňová oceľová podkonštrukcia R-CD. 4.05.23 HB alebo ekvivalent | 52.44 | 601.46 | m2 | 31540.56
3006598 | 1.1.1.3.2.6.4. |  | Montáž revíznych dvierok pre SDK steny veľkosti nad 0.26 m2 | 16.56 | 94 | ks | 1556.64
3006599 | 1.1.1.3.2.6.5. |  | Dvierka revízne s pevnými pántami šxl 600x600 mm. do sadrokartónových systémov | 55.2 | 94 | ks | 5188.8
3006600 | 1.1.1.3.2.6.6. |  | Zárubne oceľové pre SDK priečky jednoducho opláštené výšky do 2.75 m šírky 600 mm hr. 75 mm | 186.3 | 168 | ks | 31298.4
3006601 | 1.1.1.3.2.6.7. |  | Montáž zárubní oceľových ostatných pre SDK priečky jednoducho opláštené výšky do 2.75 m dvojkrídlových | 55.2 | 2 | ks | 110.4
3006602 | 1.1.1.3.2.6.8. |  | Zárubňa oceľová pre sadrokartónové priečky hr. 75 mm. šxv 1600x1970 | 131.1 | 2 | ks | 262.2
3006603 | 1.1.1.3.2.6.9. |  | Presun hmôt pre sadrokartónové konštrukcie v objektoch výšky od 24 do 52 m | 62.1 | 41.857 | t | 2599.32
3006604 | 1.1.1.3.2.7. | 781 | Obklady | 233900.31 | 1 |  | 233900.31
3006605 | 1.1.1.3.2.7.1. |  | Montáž obkladov vnútor. stien z obkladačiek kladených do tmelu flexibilného veľ. 300x600 mm | 40.02 | 3667.08 | m2 | 146756.54
3006606 | 1.1.1.3.2.7.2. |  | Obkladačky keramické lxvxhr 298x598x10 mm | 19.32 | 3887.105 | m2 | 75098.87
3006607 | 1.1.1.3.2.7.3. |  | Penetrovanie podkladu pred kladením obkladu | 0.97 | 3667.08 | m2 | 3557.07
3006608 | 1.1.1.3.2.7.4. |  | Presun hmôt pre obklady keramické v objektoch výšky nad 24 do 36 m | 103.5 | 82.008 | t | 8487.83
3006609 | 1.1.1.3.2.8. | 784 | Maľby | 4407.69 | 1 |  | 4407.69
3006610 | 1.1.1.3.2.8.1. |  | Oblepenie vypínačov. zásuviek páskou výšky do 3.80 m | 6.9 | 100 | ks | 690
3006611 | 1.1.1.3.2.8.2. |  | Penetrovanie jednonásobné jemnozrnných podkladov výšky do 3.80 m | 0.83 | 731.834 | m2 | 607.42
3006612 | 1.1.1.3.2.8.3. |  | Zakrývanie podláh a zariadení papierom v miestnostiach alebo na schodisku | 0.69 | 700 | m2 | 483
3006613 | 1.1.1.3.2.8.4. |  | Maľby akrylátové základné dvojnásobné. ručne nanášané na jemnozrnný podklad výšky do 3.80 m | 3.59 | 731.831 | m2 | 2627.27
3006614 | 1.1.1.3.2.9. | PSV | Práce a dodávky PSV | 232950.51 | 1 |  | 232950.51
3006615 | 1.1.1.3.2.9.1. | 711 | Izolácie proti vode a vlhkosti | 24133.1 | 1 |  | 24133.1
3006616 | 1.1.1.3.2.9.1.1. |  | Zhotovenie dvojnásobného izol. náteru pod keramické obklady v interiéri na ploche vodorovnej | 11.73 | 601.46 | m2 | 7055.13
3006617 | 1.1.1.3.2.9.1.2. |  | Náter hydroizolačný tekutá vodonepriepustná membrána na báze živice | 4.42 | 811.971 | kg | 3588.91
3006618 | 1.1.1.3.2.9.1.3. |  | Zhotovenie dvojnásobného izol. náteru pod keramické obklady v interiéri na ploche zvislej | 12.42 | 727.56 | m2 | 9036.3
3006619 | 1.1.1.3.2.9.1.4. |  | Náter hydroizolačný tekutá vodonepriepustná membrána na báze živice | 4.42 | 982.206 | kg | 4341.35
3006620 | 1.1.1.3.2.9.1.5. |  | Presun hmôt pre izoláciu proti vode v objektoch výšky nad 12 do 60 m | 62.1 | 1.794 | t | 111.41
3006621 | 1.1.1.3.2.9.2. | 721 | Zdravotechnika - vnútorná kanalizácia | 26589.02 | 1 |  | 26589.02
3006622 | 1.1.1.3.2.9.2.1. |  | Potrubie z PVC - U odpadové hrdlové Dxt 110x2.7 mm | 37.26 | 340 | m | 12668.4
3006623 | 1.1.1.3.2.9.2.2. |  | Potrubie z PVC - U odpadné pripájacie D 40 mm | 15.87 | 115 | m | 1825.05
3006624 | 1.1.1.3.2.9.2.3. |  | Potrubie z PVC - U odpadné pripájacie D 50 mm | 17.94 | 110 | m | 1973.4
3006625 | 1.1.1.3.2.9.2.4. |  | Potrubie z PVC - U odpadné pripájacie D 63 mm | 21.39 | 3 | m | 64.17
3006626 | 1.1.1.3.2.9.2.5. |  | Zriadenie prípojky na potrubí vyvedenie a upevnenie odpadových výpustiek D 40 mm | 24.84 | 104 | ks | 2583.36
3006627 | 1.1.1.3.2.9.2.6. |  | Zriadenie prípojky na potrubí vyvedenie a upevnenie odpadových výpustiek D 50 mm | 25.74 | 94 | ks | 2419.56
3006628 | 1.1.1.3.2.9.2.7. |  | Zriadenie prípojky na potrubí vyvedenie a upevnenie odpadových výpustiek D 110 mm | 28.92 | 94 | ks | 2718.48
3006629 | 1.1.1.3.2.9.2.8. |  | Zápachová uzávierka HL 405 alebo ekvivalent | 133.86 | 4 | ks | 535.44
3006630 | 1.1.1.3.2.9.2.9. |  | Ventilačná hlavica strešná plastová HL 810 alebo ekvivalent | 96.6 | 9 | ks | 869.4
3006631 | 1.1.1.3.2.9.2.10. |  | Ostatné - skúška tesnosti kanalizácie v objektoch vodou do DN 125 | 0.62 | 568 | m | 352.16
3006632 | 1.1.1.3.2.9.2.11. |  | Montáž výtokového lievika HL 21 alebo ekvivalent | 24.84 | 6 | ks | 149.04
3006633 | 1.1.1.3.2.9.2.12. |  | Vtokový lievik HL21 alebo ekvivalent | 44.16 | 6 | ks | 264.96
3006634 | 1.1.1.3.2.9.2.13. |  | Presun hmôt pre vnútornú kanalizáciu v objektoch výšky nad 24 do 36 m | 165.6 | 1 | KPL | 165.6
3006635 | 1.1.1.3.2.9.3. | 725 | Zdravotechnika - zariaďovacie predmety | 99646.94 | 1 |  | 99646.94
3006636 | 1.1.1.3.2.9.3.1. |  | Montáž záchodovej misy keramickej kombinovanej s rovným odpadom | 55.2 | 94 | ks | 5188.8
3006637 | 1.1.1.3.2.9.3.2. |  | Misa záchodová keramická kombinovaná s vodorovným odpadom | 60.93 | 94 | ks | 5727.42
3006638 | 1.1.1.3.2.9.3.3. |  | Montáž umývadla keramického na konzoly. bez výtokovej armatúry | 48.3 | 94 | ks | 4540.2
3006639 | 1.1.1.3.2.9.3.4. |  | Umývadlo keramické bežný typ | 45.4 | 94 | ks | 4267.6
3006640 | 1.1.1.3.2.9.3.5. |  | Montáž sprchovej vaničky akrylátovej 800x800 mm | 96.6 | 94 | ks | 9080.4
3006641 | 1.1.1.3.2.9.3.6. |  | Sprchová vanička 800x800 mm | 146.28 | 94 | ks | 13750.32
3006642 | 1.1.1.3.2.9.3.7. |  | Montáž sprchovej zásteny na vaničku. šírky 800 mm | 124.2 | 94 | ks | 11674.8
3006643 | 1.1.1.3.2.9.3.8. |  | Sprchová zástena š.800 mm | 204.23 | 94 | ks | 19197.62
3006644 | 1.1.1.3.2.9.3.9. |  | Montáž ventilu rohového bez pripojovacej rúrky G 1/2 | 5.52 | 208 | ks | 1148.16
3006645 | 1.1.1.3.2.9.3.10. |  | Ventil pre hygienické a zdravotnické zariadenia T 66 A 1/2" rohový mosadzný s vrškom T 13. šrobovaci | 5.55 | 208 | ks | 1154.4
3006646 | 1.1.1.3.2.9.3.11. |  | Montáž batérie umývadlovej a drezovej stojankovej. pákovej alebo klasickej s mechanickým ovládaním | 15.18 | 104 | ks | 1578.72
3006647 | 1.1.1.3.2.9.3.12. |  | Batéria umývadlová stojanková páková | 42.35 | 94 | ks | 3980.9
3006648 | 1.1.1.3.2.9.3.13. |  | Batéria drezová stojanková páková | 33.93 | 10 | ks | 339.3
3006649 | 1.1.1.3.2.9.3.14. |  | Montáž batérie sprchovej nástennej pákovej. klasickej | 13.8 | 94 | ks | 1297.2
3006650 | 1.1.1.3.2.9.3.15. |  | Batéria sprchová nástenná páková | 41.8 | 94 | ks | 3929.2
3006651 | 1.1.1.3.2.9.3.16. |  | Montáž sprchových súprav | 50 | 94 | ks | 4700
3006652 | 1.1.1.3.2.9.3.17. |  | Sprchová súprava | 28.48 | 94 | ks | 2677.12
3006653 | 1.1.1.3.2.9.3.18. |  | Montáž zápachovej uzávierky pre zariaďovacie predmety. umývadlovej do D 40 mm | 5 | 94 | ks | 470
3006654 | 1.1.1.3.2.9.3.19. |  | Zápachová uzávierka - sifón pre umývadlá DN 40 | 5.46 | 94 | ks | 513.24
3006655 | 1.1.1.3.2.9.3.20. |  | Montáž zápachovej uzávierky pre zariaďovacie predmety. drezovej do D 50 mm (pre jeden drez) | 10.07 | 10 | ks | 100.7
3006656 | 1.1.1.3.2.9.3.21. |  | Zápachová uzávierka- sifón pre jednodielne drezy DN 50 | 6.33 | 10 | ks | 63.3
3006657 | 1.1.1.3.2.9.3.22. |  | Montáž zápachovej uzávierky pre zariaďovacie predmety. sprchovej do D 50 mm | 13.05 | 94 | ks | 1226.7
3006658 | 1.1.1.3.2.9.3.23. |  | Zápachová uzávierka sprchových vaničiek DN 40/50 | 23.86 | 94 | ks | 2242.84
3006659 | 1.1.1.3.2.9.3.24. |  | Presun hmôt pre zariaďovacie predmety v objektoch výšky nad 24 do 36 m | 798 | 1 | KPL | 798
3006660 | 1.1.1.3.2.9.4. | 732 | Ústredné kúrenie - strojovne | 1512.7 | 1 |  | 1512.7
3006661 | 1.1.1.3.2.9.4.1. |  | Montáž expanznej nádoby tlak do 6 bar s membránou 80 l | 75.9 | 2 | ks | 151.8
3006662 | 1.1.1.3.2.9.4.2. |  | Nádoba expanzná s membránou typ N 80 l. | 234.6 | 2 | ks | 469.2
3006663 | 1.1.1.3.2.9.4.3. |  | Montáž cirkulačného čerpadla | 62.1 | 1 | ks | 62.1
3006664 | 1.1.1.3.2.9.4.4. |  | Čerpadlo cirkulačné Wilo-Stratos PICO-Z20/05-6 alebo ekvivalent | 579.6 | 1 | ks | 579.6
3006665 | 1.1.1.3.2.9.4.5. |  | Presun hmôt pre strojovne v objektoch výšky nad 12 m | 250 | 1 | KPL | 250
3006666 | 1.1.1.3.2.9.5. | 734 | Ústredné kúrenie - armatúry | 1789.86 | 1 |  | 1789.86
3006667 | 1.1.1.3.2.9.5.1. |  | Montáž ventilu regulačného cirkulácie TUV a termostatu DN 15 | 24.84 | 9 | ks | 223.56
3006668 | 1.1.1.3.2.9.5.2. |  | Ventil regulačný TUV HERZ STROMAX 4017 MW 15 LF .DN 15+TERMOSTAT alebo ekvivalent | 131.1 | 9 | ks | 1179.9
3006669 | 1.1.1.3.2.9.5.3. |  | Teplomer technický s ochranným púzdrom - priamy typ 160 prev."A" | 62.1 | 2 | ks | 124.2
3006670 | 1.1.1.3.2.9.5.4. |  | Manometer 0-1 MPa so skúšobným kohútom | 75.9 | 2 | ks | 151.8
3006671 | 1.1.1.3.2.9.5.5. |  | Presun hmôt pre armatúry v objektoch výšky nad 24 do 36m | 110.4 | 1 | KPL | 110.4
3006672 | 1.1.1.3.2.9.6. | 766 | Konštrukcie stolárske | 39772.85 | 1 |  | 39772.85
3006673 | 1.1.1.3.2.9.6.1. |  | Montáž dverového krídla otočného jednokrídlového poldrážkového. do existujúcej zárubne. vrátane kovania | 62.1 | 173 | ks | 10743.3
3006674 | 1.1.1.3.2.9.6.2. |  | Kľučka dverová a rozeta 2x. nehrdzavejúca oceľ. povrch nerez brúsený | 9.51 | 173 | ks | 1645.23
3006675 | 1.1.1.3.2.9.6.3. |  | Dvere vnútorné jednokrídlové. šírka 600-900 mm. výplň papierová voština. povrch fólia. plné | 135.64 | 173 | ks | 23465.72
3006676 | 1.1.1.3.2.9.6.4. |  | Montáž dverového krídla otočného dvojkrídlového poldrážkového. do existujúcej zárubne. vrátane kovania | 69 | 2 | ks | 138
3006677 | 1.1.1.3.2.9.6.5. |  | Kľučka dverová a rozeta 2x. nehrdzavejúca oceľ. povrch nerez brúsený | 9.51 | 4 | ks | 38.04
3006678 | 1.1.1.3.2.9.6.6. |  | Dvere vnútorné dvojkrídlové. šírka 125-160 mm. výplň voština. povrch fólia. plné | 271.28 | 2 | ks | 542.56
3006679 | 1.1.1.3.2.9.6.7. |  | Dodávka + montáž dverí + zárubne D 108. D111. D111 | 3200 | 1 | sub | 3200
3006680 | 1.1.1.3.2.9.7. | 771 | Podlahy z dlaždíc | 38207.74 | 1 |  | 38207.74
3006681 | 1.1.1.3.2.9.7.1. |  | Montáž podláh z dlaždíc keramických do tmelu flexibilného mrazuvzdorného veľ. 300 x 600 mm | 40.02 | 601.46 | m2 | 24070.43
3006682 | 1.1.1.3.2.9.7.2. |  | Dlaždice keramické. lxvxhr 298x598x10 mm. neglazované | 19.32 | 637.548 | m2 | 12317.43
3006683 | 1.1.1.3.2.9.7.3. |  | Penetrovanie podkladu pred kladením dlažby | 2.48 | 601.46 | m2 | 1491.62
3006684 | 1.1.1.3.2.9.7.4. |  | Presun hmôt pre podlahy z dlaždíc v objektoch výšky nad 24 do 36 m | 20.7 | 15.858 | t | 328.26
3006685 | 1.1.1.3.2.9.8. | 783 | Nátery | 1298.3 | 1 |  | 1298.3
3006686 | 1.1.1.3.2.9.8.1. |  | Nátery kov.stav.doplnk.konštr. syntetické na vzduchu schnúce dvojnás. 1x s emailov. - 105µm | 11.04 | 117.6 | m2 | 1298.3
3006687 | 1.1.1.3.2.10. | HZS | Hodinové zúčtovacie sadzby | 5829.12 | 1 |  | 5829.12
3006688 | 1.1.1.3.2.10.1. |  | Stavebno montážne práce náročné ucelené - odborné...ostatné /nerozpočované položkami ako nepredpokl.práce pri montáži-pomocné lešenie.závesy. vyspr..otvorov.a pod.../predpoklad/ | 30.36 | 144 | hod | 4371.84
3006689 | 1.1.1.3.2.10.2. |  | Stavebno montážne práce najnáročnejšie na odbornosť - uvedenie zariadenie do prevádzky a vyskúšanie /v rozsahu viac ako 8 hodín/ | 30.36 | 48 | hod | 1457.28
3006690 | 1.1.1.3.2.11. | OST | Ostatné | 5520 | 1 |  | 5520
3006691 | 1.1.1.3.2.11.1. |  | Stavebno montážne práce náročné ucelené - odborné. /-protokoly o skúškách....predbežne/ | 2070 | 1 | kpl | 2070
3006692 | 1.1.1.3.2.11.2. |  | Demontáž zariaďovacích predmetov ako npr wc misa. vaňa. umývadlo. kuchynská linka. atď. vrátane uloženia na skládku | 3450 | 1 | kpl | 3450
3006693 | 1.1.1.3.3. |  | 3 - Balkóny | 236824.33 | 1 |  | 236824.33
3006694 | 1.1.1.3.3.1. | HSV | Práce a dodávky HSV | 115223.12 | 1 |  | 115223.12
3006695 | 1.1.1.3.3.1.1. | 6 | Úpravy povrchov. podlahy. osadenie | 70201.53 | 1 |  | 70201.53
3006696 | 1.1.1.3.3.1.1.1. |  | Systém hydroizolácie a zateplenia balkónov a lodžií bez poteru hr. spádového klinu 2% (EPS 150 S) s hydroizolačným a oddeľovacím pásom | 20.7 | 689.631 | m2 | 14275.36
3006697 | 1.1.1.3.3.1.1.2. |  | Montáž dlažby 600x600 mm kladená na sucho na rektifikačné terče výšky 70 - 100 mm na plochých strechách | 62.1 | 689.631 | m2 | 42826.09
3006698 | 1.1.1.3.3.1.1.3. |  | Platňa gresová rozmer 600x600x20 mm | 2.98 | 4396 | ks | 13100.08
3006699 | 1.1.1.3.3.1.2. | 9 | Ostatné konštrukcie a práce-búranie | 44572.03 | 1 |  | 44572.03
3006700 | 1.1.1.3.3.1.2.1. |  | Systémový priamy balkónový profil (hliníkový) | 16.56 | 514.65 | m | 8522.6
3006701 | 1.1.1.3.3.1.2.2. |  | Spojka systémového balkónového profilu (hliníková) | 11.73 | 150 | ks | 1759.5
3006702 | 1.1.1.3.3.1.2.3. |  | Krytka systémového balkónového profilu (PVC) | 3.04 | 150 | ks | 456
3006703 | 1.1.1.3.3.1.2.4. |  | Výplňový profil (povrazec) polyetylénový priemer 8 mm | 0.62 | 514.65 | m | 319.08
3006704 | 1.1.1.3.3.1.2.5. |  | Búranie podkladov pod dlažby. liatych dlažieb a mazanín.betón s poterom.teracom hr.do 100 mm. plochy nad 4 m2 -2.20000t | 131.1 | 82.755 | m3 | 10849.18
3006705 | 1.1.1.3.3.1.2.6. |  | Plastový sklz na stavebnú sutinu výšky do 10 m | 48.3 | 186 | ks | 8983.8
3006706 | 1.1.1.3.3.1.2.7. |  | Príplatok k cene za každý ďalší meter výšky | 13.8 | 24 | m | 331.2
3006707 | 1.1.1.3.3.1.2.8. |  | Demontáž sklzu na stavebnú sutinu výšky do 30 m | 20.7 | 32 | m | 662.4
3006708 | 1.1.1.3.3.1.2.9. |  | Odvoz sutiny a vybúraných hmôt na skládku do 1 km | 24.22 | 185.827 | t | 4500.73
3006709 | 1.1.1.3.3.1.2.10. |  | Odvoz sutiny a vybúraných hmôt na skládku za každý ďalší 1 km | 0.7 | 5574.81 | t | 3902.37
3006710 | 1.1.1.3.3.1.2.11. |  | Vnútrostavenisková doprava sutiny a vybúraných hmôt do 10 m | 2.36 | 185.827 | t | 438.55
3006711 | 1.1.1.3.3.1.2.12. |  | Poplatok za skládku - betón. tehly. dlaždice. obkladačky a keramika (17 01). ostatné | 20.7 | 185.827 | t | 3846.62
3006712 | 1.1.1.3.3.1.3. | 99 | Presun hmôt HSV | 449.56 | 1 |  | 449.56
3006713 | 1.1.1.3.3.1.3.1. |  | Presun hmôt pre budovy (801. 803. 812). zvislá konštr. z tehál. tvárnic. z kovu výšky do 36 m | 5.52 | 81.442 | t | 449.56
3006714 | 1.1.1.3.3.2. | PSV | Práce a dodávky PSV | 121601.21 | 1 |  | 121601.21
3006715 | 1.1.1.3.3.2.1. | 711 | Izolácie proti vode a vlhkosti | 2047.51 | 1 |  | 2047.51
3006716 | 1.1.1.3.3.2.1.1. |  | Zhotovenie geotextílie alebo tkaniny na plochu vodorovnú | 0.83 | 689.631 | m2 | 572.39
3006717 | 1.1.1.3.3.2.1.2. |  | Geotextília polypropylénová netkaná 400 g/m2 | 1.86 | 793.076 | m2 | 1475.12
3006718 | 1.1.1.3.3.2.2. | 712 | Izolácie striech. povlakové krytiny | 59281.59 | 1 |  | 59281.59
3006719 | 1.1.1.3.3.2.2.1. |  | Zhotovenie povlakovej krytiny striech plochých do 10°PVC-P fóliou položenou voľne so zvarením spoju | 13.8 | 827.551 | m2 | 11420.2
3006720 | 1.1.1.3.3.2.2.2. |  | Čistič - doplnok k fóliovým systémom | 34.5 | 33 | ks | 1138.5
3006721 | 1.1.1.3.3.2.2.3. |  | Zálievka pre poisťovanie tesnosti zvarov fóliou z PVC-P | 30.36 | 6.62 | kg | 200.98
3006722 | 1.1.1.3.3.2.2.4. |  | Hydroizolačná fólia PVC-P hr. 1.5 mm izolácia plochých striech | 13.8 | 951.684 | m2 | 13133.24
3006723 | 1.1.1.3.3.2.2.5. |  | Zhotovenie flekov v rohoch na povlakovej krytine z PVC-P fólie | 5.52 | 600 | ks | 3312
3006724 | 1.1.1.3.3.2.2.6. |  | Hydroizolačná fólia PVC-P hr. 2.0 mm izolácia plochých striech | 27.6 | 24 | m2 | 662.4
3006725 | 1.1.1.3.3.2.2.7. |  | Detaily k termoplastom všeobecne. kútový uholník z hrubopoplastovaného plechu RŠ 125 mm. ohyb 90-135° | 8.97 | 916.65 | m | 8222.35
3006726 | 1.1.1.3.3.2.2.8. |  | Rozperný nit 6x30 mm do betónu. hliníkový | 0.55 | 7333 | ks | 4033.15
3006727 | 1.1.1.3.3.2.2.9. |  | Detaily k termoplastom všeobecne. ukončujúci profil na stene tvaru "Z" pri ukončení z HPP rš 100 mm | 13.8 | 916.65 | m | 12649.77
3006728 | 1.1.1.3.3.2.2.10. |  | Rozperný nit 6x30 mm do betónu. hliníkový | 0.55 | 7333 | ks | 4033.15
3006729 | 1.1.1.3.3.2.2.11. |  | Vykonanie ihlovej skúšky striech z povlakových krytín. fólií | 0.69 | 689.631 | m2 | 475.85
3006730 | 1.1.1.3.3.2.3. | 767 | Konštrukcie doplnkové kovové | 47562.7 | 1 |  | 47562.7
3006731 | 1.1.1.3.3.2.3.1. |  | Montáž zábradlia rovného z profilovej ocele do muriva. s hmotnosťou 1 m zábradlia nad 20 do 30 kg | 11.04 | 538.58 | m | 5945.92
3006732 | 1.1.1.3.3.2.3.2. |  | Profil oceľový | 1518 | 8.15 | t | 12371.7
3006733 | 1.1.1.3.3.2.3.3. |  | Výroba atypického zábradlia rovného z profilovanej ocele | 2.76 | 8150.653 | kg | 22495.8
3006734 | 1.1.1.3.3.2.3.4. |  | Demontáž ostatných doplnkov stavieb s hmotnosťou jednotlivých dielov konštr. nad 50 do 100 kg. -0.00100t | 1.1 | 3766 | kg | 4142.6
3006735 | 1.1.1.3.3.2.3.5. |  | Ostatné práce. tmelenie škár | 2.5 | 916.65 | m | 2291.63
3006736 | 1.1.1.3.3.2.3.6. |  | Presun hmôt pre izoláciu povlakovej krytiny v objektoch výšky nad 24 do 36 m | 69 | 4.566 | t | 315.05
3006737 | 1.1.1.3.3.2.4. | 783 | Nátery | 12709.41 | 1 |  | 12709.41
3006738 | 1.1.1.3.3.2.4.1. |  | Nátery kov.stav.doplnk.konštr. syntetické na vzduchu schnúce dvojnás. 1x s emailov. - 105µm | 9.66 | 969.444 | m2 | 9364.83
3006739 | 1.1.1.3.3.2.4.2. |  | Ostatné práce odmastenie chemickými saponátmi | 3.45 | 969.444 | m2 | 3344.58
3006740 | 1.1.1.3.4. |  | 4 - Realizácia debarierizačných opatrení | 141864 | 1 |  | 141864
3006741 | 1.1.1.3.4.1. | HZS | Hodinové zúčtovacie sadzby | 141864 | 1 |  | 141864
3006742 | 1.1.1.3.4.1.1. |  | Výťah napr. Schindler 3000 alebo ekvivalent | 63342 | 2 | ks | 126684 |  | Rýchlovýťah RV pre zaťaženie 500 kg rýchlosť 2 - 2.8 m/sec. zapojenie SIMPLEX - dvere PS 02 10 staníc - montáž strojná
3006743 | 1.1.1.3.4.1.2. |  | Demontáž výťahu + zneškodnenie odpadu | 7590 | 2 | sub | 15180
3006744 | 1.1.1.3.5. |  | ELI - Elektromontáže - Kúpeľne | 38914.1 | 1 |  | 38914.1
3006745 | 1.1.1.3.5.1. | D1 | MATERIÁL | 21974.12 | 1 |  | 21974.12
3006746 | 1.1.1.3.5.1.1. |  | Kábel CXKH-R-O 3x1.5 - vyhotovenie B2ca – s1.d1.a1 | 1.86 | 622 | m | 1156.92
3006747 | 1.1.1.3.5.1.2. |  | Kábel CXKH-R-J 3x1.5 - vyhotovenie B2ca – s1.d1.a1 | 1.86 | 1540 | m | 2864.4
3006748 | 1.1.1.3.5.1.3. |  | Kábel CXKH-R-J 3x2.5 - vyhotovenie B2ca – s1.d1.a1 | 3.11 | 1180 | m | 3669.8
3006749 | 1.1.1.3.5.1.4. |  | Spínač rad.1 jednopolovy IP20 | 11.73 | 180 | ks | 2111.4
3006750 | 1.1.1.3.5.1.5. |  | Ventilátor M1/100 F. so senzorom vlhkosti. dvojrýchlostný. IP45 | 9.66 | 90 | ks | 869.4
3006751 | 1.1.1.3.5.1.6. |  | Zásuvka 1-nás.. IP20 | 10.35 | 90 | ks | 931.5
3006752 | 1.1.1.3.5.1.7. |  | Škatuľa KP prístrojová lištová 1-nás LK 80x28/1HF bezhalogénová | 6.21 | 270 | ks | 1676.7
3006753 | 1.1.1.3.5.1.8. |  | A - Svieitidlo LED prisadené -18W | 48.3 | 180 | ks | 8694
3006754 | 1.1.1.3.5.2. | D2 | MONTÁŽ | 16939.98 | 1 |  | 16939.98
3006755 | 1.1.1.3.5.2.1. |  | Spínač polozapustený a zapustený vrátane zapojenia jednopólový - radenie 1 | 15.18 | 180 | ks | 2732.4
3006756 | 1.1.1.3.5.2.2. |  | Domová zásuvka polozapustená alebo zapustená. 10/16 A 250 V 2P + Z 2 x zapojenie | 17.94 | 90 | ks | 1614.6
3006757 | 1.1.1.3.5.2.3. |  | Zapojenie ventilátora | 24.84 | 90 | ks | 2235.6
3006758 | 1.1.1.3.5.2.4. |  | Montáž svietidla do 2.0 kg | 19.32 | 180 | ks | 3477.6
3006759 | 1.1.1.3.5.2.5. |  | Kábel bezhalogénový. medený uložený pevne N2XH 0.6/1.0 kV 3x1.5 | 1.59 | 2162 | m | 3437.58
3006760 | 1.1.1.3.5.2.6. |  | Kábel bezhalogénový. medený uložený pevne N2XH 0.6/1.0 kV 3x2.5 | 1.59 | 1180 | m | 1876.2
3006761 | 1.1.1.3.5.2.7. |  | Krabica pre lištový rozvod bez zapojenia | 5.8 | 270 | ks | 1566
3006762 | 1.1.1.3.6. |  | ELI1 - Elektromontáže - Vnutorná inštalácia kamery slaboprúdove rozvody SVIT - ŠK CCTV | 81991.05 | 1 |  | 81991.05
3006763 | 1.1.1.3.6.1. | D1 | PRÁCE A DODÁVKY HSV | 2164.53 | 1 |  | 2164.53
3006764 | 1.1.1.3.6.1.1. | 9 | OSTATNÉ KONŠTRUKCIE A PRÁCE | 2164.53 | 1 |  | 2164.53
3006765 | 1.1.1.3.6.1.1.1. |  | Vybúranie otvoru v želzobet. priečkach a stenách plochy do 0.0225 m2. do 300 mm | 4.83 | 284 | kus | 1371.72
3006766 | 1.1.1.3.6.1.1.2. |  | Vybúranie otvoru v želzobet. priečkach a stenách plochy do 0.0225 m2. do 450 mm | 6.21 | 21 | kus | 130.41
3006767 | 1.1.1.3.6.1.1.3. |  | Presun hmôt pre opravy v objektoch výšky do 25 m | 138 | 4.8 | t | 662.4
3006768 | 1.1.1.3.6.2. | D2 | PRÁCE A DODÁVKY M | 79826.52 | 1 |  | 79826.52
3006769 | 1.1.1.3.6.2.1. | M21 | 155 Elektromontáže | 14062.67 | 1 |  | 14062.67
3006770 | 1.1.1.3.6.2.1.1. |  | Žľab káblový 20x40mm komplet | 3.04 | 338 | m | 1027.52
3006771 | 1.1.1.3.6.2.1.2. |  | Žľab káblový 40x40mm komplet | 4.83 | 1164 | m | 5622.12
3006772 | 1.1.1.3.6.2.1.3. |  | Žľab káblový 80x40mm komplet | 12.14 | 156 | m | 1893.84
3006773 | 1.1.1.3.6.2.1.4. |  | Žľab káblový 120x40mm komplet | 16.56 | 206 | m | 3411.36
3006774 | 1.1.1.3.6.2.1.5. |  | Žľab parapetný PK 140x70mm komplet | 33.12 | 4 | m | 132.48
3006775 | 1.1.1.3.6.2.1.6. |  | Upchávka protipožiarna - priechod stenou hrúbky 30cm | 4.14 | 14.65 | m2 | 60.65
3006776 | 1.1.1.3.6.2.1.7. |  | Osadenie HM 8 do tvrdého kameňa. betónu a železobet. | 0.41 | 4670 | kus | 1914.7
3006777 | 1.1.1.3.6.2.2. | M22 | 156 Montáž oznamovacích.signalizačných a zab | 65763.85 | 1 |  | 65763.85
3006778 | 1.1.1.3.6.2.2.1. |  | Rúrka pancierová uložená 25mm uloženie pevné vrátane prichytiek a spojok | 1.79 | 350 | m | 626.5
3006779 | 1.1.1.3.6.2.2.2. |  | ŠK_Kábel Cat.6A U/FTP Drôt (bal. 500m) B2ca-s1.d1.a1 uloženy do žľabu | 0.76 | 7650 | m | 5814
3006780 | 1.1.1.3.6.2.2.3. |  | Kábel optický do 8vl. uloženy do rúrky | 0.9 | 235 | m | 211.5
3006781 | 1.1.1.3.6.2.2.4. |  | ŠK_Montáž zásuvky cat.6A 2xRJ45 na povrchu včítane krabice | 20.7 | 4 | kus | 82.8
3006782 | 1.1.1.3.6.2.2.5. |  | ŠK_Montáž dátového rozvádzača DR2 19´´ 42U s výplňou podľa špecifikácie | 165.6 | 1 | kus | 165.6
3006783 | 1.1.1.3.6.2.2.6. |  | Tmel protipožiarny. biely - . 310 ml | 6.9 | 65 | kus | 448.5
3006784 | 1.1.1.3.6.2.2.7. |  | ŠK_Kábel Cat.6A U/FTP Drôt (bal. 500m) B2ca-s1.d1.a1 | 0.9 | 7650 | m | 6885
3006785 | 1.1.1.3.6.2.2.8. |  | ŠK_Zásuvka Cat.6A STP 2xDG+ PO Biela DIN | 20.7 | 4 | kus | 82.8
3006786 | 1.1.1.3.6.2.2.9. |  | ŠK_Krabica na omietku 80x80x40 Biela | 2.9 | 36 | kus | 104.4
3006787 | 1.1.1.3.6.2.2.10. |  | ŠK_Krabica do žľabu biela | 2.9 | 45 | kus | 130.5
3006788 | 1.1.1.3.6.2.2.11. |  | ŠK_Acces point - Wifi 300Mbps_ 802.11b/g/n Wireless Business AP. 2.4GHz + 5GHz alebo ekvivalent | 176.64 | 34 | kus | 6005.76
3006789 | 1.1.1.3.6.2.2.12. |  | ŠK_Kábel Optický 8E9 LSZH alebo ekvivalent | 1.15 | 265 | m | 304.75
3006790 | 1.1.1.3.6.2.2.13. |  | ŠK_Dátový rozvádzač DR2. 19´´ . 42Ux800x800mm | 1090.2 | 1 | kus | 1090.2
3006791 | 1.1.1.3.6.2.2.14. |  | ŠK_Dátový rozvádzač DR. 19´´. 12U. 640x600x600mm | 401.58 | 1 | kus | 401.58
3006792 | 1.1.1.3.6.2.2.15. |  | ŠK_Panel Napájací 19" 8x230V 2U s prep. ochranou | 55.2 | 6 | kus | 331.2
3006793 | 1.1.1.3.6.2.2.16. |  | ŠK_Jednotka Ventilačná 4x ventilátor + termostat | 289.8 | 1 | kus | 289.8
3006794 | 1.1.1.3.6.2.2.17. |  | ŠK_Panel Vyväzovací 19" 1U | 13.8 | 11 | kus | 151.8
3006795 | 1.1.1.3.6.2.2.18. |  | ŠK_Telo 19" 1U Výsuvného Optického Patchpanelu alebo ekvivalent | 62.1 | 1 | kus | 62.1
3006796 | 1.1.1.3.6.2.2.19. |  | ŠK_Čelo Predné 12xSC/SX 1U pre Výsuvný Optický Patchpanel alebo ekvivalent | 20.7 | 1 | kus | 20.7
3006797 | 1.1.1.3.6.2.2.20. |  | ŠK_Pigtail SM E9 G657A SC/UPC 1m alebo ekvivalent | 4.14 | 22 | kus | 91.08
3006798 | 1.1.1.3.6.2.2.21. |  | ŠK_Adaptér SM E9 SC/UPC alebo ekvivalent | 2.76 | 22 | kus | 60.72
3006799 | 1.1.1.3.6.2.2.22. |  | ŠK_Ochrana zvaru 3x45mm | 1.38 | 22 | kus | 30.36
3006800 | 1.1.1.3.6.2.2.23. |  | ŠK_Kazeta na zvary + viečko + držiak ochrán zvarov /12zv/ | 13.8 | 4 | kus | 55.2
3006801 | 1.1.1.3.6.2.2.24. |  | ŠK_Polica pevná 19" 550mm 1U. 4-bodové uchytenie | 48.3 | 6 | kus | 289.8
3006802 | 1.1.1.3.6.2.2.25. |  | ŠK_Patchpanel Priamy 19" STP Cat.6A 24xDG+ 1u alebo ekvivalent | 276 | 4 | kus | 1104
3006803 | 1.1.1.3.6.2.2.26. |  | ŠK_UPS 19" 2U 2000VA | 1048.8 | 1 | kus | 1048.8
3006804 | 1.1.1.3.6.2.2.27. |  | ŠK_Switch POE Plus 10/100 PoE + 2 1000BT + LAN Base alebo ekvivalent | 462.3 | 3 | kus | 1386.9
3006805 | 1.1.1.3.6.2.2.28. |  | ŠK_Switch WS | 82.8 | 3 | kus | 248.4
3006806 | 1.1.1.3.6.2.2.29. |  | ŠK_Switch WS-C prevodnikový | 96.6 | 5 | kus | 483
3006807 | 1.1.1.3.6.2.2.30. |  | ŠK_parch kabel 2m cat.6a | 9.66 | 192 | kus | 1854.72
3006808 | 1.1.1.3.6.2.2.31. |  | Montáž AP dual band | 48.3 | 11 | kus | 531.3
3006809 | 1.1.1.3.6.2.2.32. |  | Rúrka el-inšt PP-Blend ohybná 080820 : HFX 25. svetlosivá alebo ekvivalent | 3.59 | 350 | m | 1256.5
3006810 | 1.1.1.3.6.2.2.33. |  | Príchytka bezhalogénová : HFCL 25. svetlo šedá | 1.38 | 350 | kus | 483
3006811 | 1.1.1.3.6.2.2.34. |  | Spojka tesniaca : HM 25. svetlo šedá | 1.24 | 50 | kus | 62
3006812 | 1.1.1.3.6.2.2.35. |  | Hmoždina bezhalogénová : DSD 35. svetlo šedá | 0.55 | 650 | kus | 357.5
3006813 | 1.1.1.3.6.2.2.36. |  | CCTV_Kompaktná vonkajšia IP kamera 4 Mpx | 182.16 | 4 | kus | 728.64
3006814 | 1.1.1.3.6.2.2.37. |  | CCTV_Vnútorná IP kamera: IP 4 Mpx | 182.16 | 51 | kus | 9290.16
3006815 | 1.1.1.3.6.2.2.38. |  | CCTV_Záznamové zariadenie: záznamové zariadenie 4K | 1738.8 | 1 | kus | 1738.8
3006816 | 1.1.1.3.6.2.2.39. |  | CCTV_ HDD 16TB Sata/24h/7 profi alebo ekvivalent | 1090.2 | 2 | kus | 2180.4
3006817 | 1.1.1.3.6.2.2.40. |  | CCTV_HS VGA24_LED monitor HDMI digi 24/7 alebo ekvivalent | 193.2 | 1 | kus | 193.2
3006818 | 1.1.1.3.6.2.2.41. |  | CCTV_ Smart software | 138 | 1 | kus | 138
3006819 | 1.1.1.3.6.2.2.42. |  | Žľab PK 140x70 D HD biely. parapetný (l=2m) komplet vrátane koncoviek. spojok. rohov | 13.8 | 4 | m | 55.2
3006820 | 1.1.1.3.6.2.2.43. |  | Žľab EKD 120x40 HD biely (l=2m) komplet vrátane koncoviek. spojok. rohov | 7.59 | 206 | m | 1563.54
3006821 | 1.1.1.3.6.2.2.44. |  | Žľab EKD 80x40 HD biely (l=2m) komplet vrátane koncoviek. spojok. rohov | 6.21 | 156 | m | 968.76
3006822 | 1.1.1.3.6.2.2.45. |  | Žľab EKD 40x40 HD biely (l=2m) komplet vrátane koncoviek. spojok. rohov | 3.45 | 1164 | m | 4015.8
3006823 | 1.1.1.3.6.2.2.46. |  | Žľab EKD 40x20 HD biely (l=2m) komplet vrátane koncoviek. spojok. rohov | 2.76 | 338 | m | 932.88
3006824 | 1.1.1.3.6.2.2.47. |  | CCTV_Montáž kamery vonkajšej | 48.3 | 4 | kus | 193.2
3006825 | 1.1.1.3.6.2.2.48. |  | CCTV_Montáž kamery IP vnútornej | 48.3 | 51 | kus | 2463.3
3006826 | 1.1.1.3.6.2.2.49. |  | CCTV_Montáž záznamového zariadenia | 27.6 | 1 | kus | 27.6
3006827 | 1.1.1.3.6.2.2.50. |  | CCTV_Montáž HDD 16TB | 6.9 | 2 | kus | 13.8
3006828 | 1.1.1.3.6.2.2.51. |  | CCTV_Nastavenie kamery | 48.3 | 55 | kus | 2656.5
3006829 | 1.1.1.3.6.2.2.52. |  | CCTV_Oživenie systému CCTV | 483 | 1 | kus | 483
3006830 | 1.1.1.3.6.2.2.53. |  | CCTV_Technická dokumentácia (DSV) systému CCTV | 165.6 | 1 | kus | 165.6
3006831 | 1.1.1.3.6.2.2.54. |  | Forma káblová so zapojením do patchpanelu FTP/UTP 4x2xAWG24 | 4.14 | 225 | kus | 931.5
3006832 | 1.1.1.3.6.2.2.55. |  | Meranie prenosových parametrov siete a vyhotovenie meracieho protokolu ŠK | 8.28 | 225 | kus | 1863
3006833 | 1.1.1.3.6.2.2.56. |  | Zoznámenie užívateľa s obsluhou zariadenia CCTV | 13.8 | 22 | hod | 303.6
3006834 | 1.1.1.3.6.2.2.57. |  | Inžinierska činnosť. technický dozor celej dodávky CCTV. ŠK | 20.7 | 58 | kus | 1200.6
3006835 | 1.1.1.3.6.2.2.58. |  | Dokumentácia skutočného vyhotovenia ŠK | 1104 | 1 | kus | 1104
3006836 | 1.1.1.3.7. |  | 5 - Oplotenie | 13528.88 | 1 |  | 13528.88
3006837 | 1.1.1.3.7.1. | HSV | Práce a dodávky HSV | 6304.99 | 1 |  | 6304.99
3006838 | 1.1.1.3.7.1.1. | 3 | Zvislé a kompletné konštrukcie | 4575.96 | 1 |  | 4575.96
3006839 | 1.1.1.3.7.1.1.1. |  | Osadzovanie stĺpika oceľového pre ploty zo strojného pletiva výšky do 2 m so zabetónovaním do vopred vykopaných dier | 27.6 | 108 | ks | 2980.8
3006840 | 1.1.1.3.7.1.1.2. |  | Stĺpik. d 48 mm. výška 2 m. výška pletiva 1.5 m. poplastovaný s PVC čiapkou. pre pletivo v rolkách | 14.77 | 108 | ks | 1595.16
3006841 | 1.1.1.3.7.1.2. | 99 | Presun hmôt HSV | 1729.03 | 1 |  | 1729.03
3006842 | 1.1.1.3.7.1.2.1. |  | Presun hmôt pre obj.8152. 8153.8159.zvislá nosná konštr.z tehál.tvárnic.blokov výšky do 10 m | 165.6 | 10.441 | t | 1729.03
3006843 | 1.1.1.3.7.2. | PSV | Práce a dodávky PSV | 7223.89 | 1 |  | 7223.89
3006844 | 1.1.1.3.7.2.1. | 767 | Konštrukcie doplnkové kovové | 7223.89 | 1 |  | 7223.89
3006845 | 1.1.1.3.7.2.1.1. |  | Montáž oplotenia strojového pletiva. s výškou do 1.6 m | 20.7 | 195 | m | 4036.5
3006846 | 1.1.1.3.7.2.1.2. |  | Pletivo pozinkované pletené štvorhranné. oko 60 mm. drôt d 2 mm. vxl 1.6x25 m. bez napínacieho drôtu | 124.2 | 8 | ks | 993.6
3006847 | 1.1.1.3.7.2.1.3. |  | Montáž napínacieho drôtu | 1.24 | 195 | m | 241.8
3006848 | 1.1.1.3.7.2.1.4. |  | Drôt napínací pozinkovaný d 3.5 mm. dĺžka 78 m | 38.64 | 3 | ks | 115.92
3006849 | 1.1.1.3.7.2.1.5. |  | Napinák PVC (biely. zelený) pre napínanie pletiva s napínacím drôtom | 4.83 | 8 | ks | 38.64
3006850 | 1.1.1.3.7.2.1.6. |  | Montáž vrát a vrátok k oploteniu osadzovaných na stĺpiky murované alebo betónované. do 2 m2 | 124.2 | 1 | ks | 124.2
3006851 | 1.1.1.3.7.2.1.7. |  | Bránka jednokrídlová. šxv 1.0x1.50 m. ZN+PVC. výplň jokel 20x20 mm | 445.74 | 1 | ks | 445.74
3006852 | 1.1.1.3.7.2.1.8. |  | Montáž vrát a vrátok k oploteniu osadzovaných na stĺpiky murované alebo betónované. 2-4 m2 | 207 | 1 | ks | 207
3006853 | 1.1.1.3.7.2.1.9. |  | Bránka dvojkrídlová. výplň jokel 25x25 mm. farba RAL | 993.6 | 1 | ks | 993.6
3006854 | 1.1.1.3.7.2.1.10. |  | Presun hmôt pre kovové stavebné doplnkové konštrukcie v objektoch výšky do 6 m | 62.1 | 0.433 | t | 26.89
3004780 | 1.2. |  | Lehota výstavby | 0 | 1 | počet dní | 0