## ItemPartData
ItemPartID | orderPath | ItemPartTitle | ItemPartCode | BidValue | ItemPartQuantity | ItemPartQuantityType | Total | TypeOfContract | ItemPartDescription
ID | Poradie | Kod | Nazov | Jednotkova cena | Mnozstvo | Merna jednotka | Celkova cena | Typ | Popis
2888341 | 1. |  | Celkové hodnotenie | 0 | 1 |  | 0
2888342 | 1.1. |  | Celková cena v EUR bez DPH (JC) / s DPH (CC) | 0 | 1.23 |  | 0
2888344 | 1.1.1. |  | Rekonštrukcia a modernizácia ZŠ Hroncova 23. Košice | 0 | 1 |  | 0
2888345 | 1.1.1.1. |  | Búracie práce | 0 | 1 |  | 0
2888346 | 1.1.1.1.1. | HSV | Práce a dodávky HSV | 0 | 1 |  | 0
2888347 | 1.1.1.1.1.1. | 1 | Zemné práce | 0 | 1 |  | 0
2888348 | 1.1.1.1.1.1.1. |  | Rozoberanie zámkovej dlažby všetkých druhov v ploche do 20 m2. -0.2600 t | 0 | 23.453 | m2 | 0
2888349 | 1.1.1.1.1.1.2. |  | Odstránenie krytu v ploche nad 200 m2 z kameniva ťaženého. hr. vrstvy do 100 mm. -0.16000t | 0 | 860 | m2 | 0
2888350 | 1.1.1.1.1.1.3. |  | Odstránenie krytu v ploche nad 200 m2 z betónu prostého. hr. vrstvy do 150 mm. -0.22500t | 0 | 860 | m2 | 0
2888351 | 1.1.1.1.1.1.4. |  | Odstránenie krytu v ploche nad 200 m2 asfaltového. hr. vrstvy do 50 mm. -0.12500t | 0 | 860 | m2 | 0
2888352 | 1.1.1.1.1.2. | 9 | Ostatné konštrukcie a práce-búranie | 0 | 1 |  | 0
2888353 | 1.1.1.1.1.2.1. |  | Rezanie existujúceho asfaltového krytu alebo podkladu hĺbky do 50 mm | 0 | 85.9 | m | 0
2888354 | 1.1.1.1.1.2.2. |  | Lešenie ľahké pracovné pomocné s výškou lešeňovej podlahy nad 1.20 do 1.90 m | 0 | 665.62 | m2 | 0
2888355 | 1.1.1.1.1.2.3. |  | Búranie základov alebo vybúranie otvorov plochy nad 4 m2 v základoch železobetónových. -2.40000t | 0 | 35.991 | m3 | 0
2888356 | 1.1.1.1.1.2.4. |  | Búranie priečok alebo vybúranie otvorov plochy nad 4 m2 z tehál pálených plných alebo dutých maloformátových na maltu vápennú alebo vápennocementovú hr. od 100 do 150 mm. -0.261t | 0 | 336.053 | m2 | 0
2888357 | 1.1.1.1.1.2.5. |  | Búranie muriva alebo vybúranie otvorov plochy nad 4 m2 nadzákladového z tehál pálených maloformátových alebo vápennopieskových. na maltu vápennú alebo vápennocementovú. -1.800 t | 0 | 47.641 | m3 | 0
2888358 | 1.1.1.1.1.2.6. |  | Búranie priečok alebo vybúranie otvorov plochy nad 4 m2 železobetónových hr. od 100 do 150 mm. -0.32400t | 0 | 39.558 | m2 | 0
2888359 | 1.1.1.1.1.2.7. |  | Búranie muriva alebo vybúranie otvorov plochy nad 4 m2 železobetonového nadzákladného. -2.40000t | 0 | 29.889 | m3 | 0
2888360 | 1.1.1.1.1.2.8. |  | Búranie akýchkoľvek betónových schodiskových stupňov zhotovených na mieste. -0.07000t | 0 | 44.1 | m | 0
2888361 | 1.1.1.1.1.2.9. |  | Búranie železobetónových stropov doskových hr.nad 80 mm. -2.40000t | 0 | 32.292 | m3 | 0
2888362 | 1.1.1.1.1.2.10. |  | Búranie samostatných trámov. prievlakov alebo pásov zo železobetónu do 0.36 m2. -2.40000t | 0 | 10.131 | m3 | 0
2888363 | 1.1.1.1.1.2.11. |  | Búranie podkladov pod dlažby. liatych dlažieb a mazanín. škvarobetón hr. nad 100 mm. plochy nad 4 m2 -1.60000t | 0 | 79.639 | m3 | 0
2888364 | 1.1.1.1.1.2.12. |  | Búranie podkladov pod dlažby. liatych dlažieb a mazanín.betón alebo liaty asfalt hr.do 100 mm. plochy nad 4 m2 -2.20000t | 0 | 33.281 | m3 | 0
2888365 | 1.1.1.1.1.2.13. |  | Búranie dlažieb. bez podklad. lôžka z xylolit.. alebo keramických dlaždíc hr. do 10 mm. -0.02000t | 0 | 153.16 | m2 | 0
2888366 | 1.1.1.1.1.2.14. |  | Vyvesenie dreveného dverného krídla do suti plochy do 2 m2. -0.02400t | 0 | 31 | ks | 0
2888367 | 1.1.1.1.1.2.15. |  | Vybúranie kovových dverových zárubní plochy do 2 m2. -0.07600t | 0 | 48.24 | m2 | 0
2888368 | 1.1.1.1.1.2.16. |  | Demontáž okien plastových. 1 bm obvodu - 0.007t | 0 | 296.94 | m | 0
2888369 | 1.1.1.1.1.2.17. |  | Demontáž dverí plastových vchodových. 1 bm obvodu - 0.012t | 0 | 13.8 | m | 0
2888370 | 1.1.1.1.1.2.18. |  | Vybúranie otvorov v murive z tvárnic veľ. plochy do 4 m2 hr. nad 150 mm. -1.50000t | 0 | 3.456 | m3 | 0
2888371 | 1.1.1.1.1.2.19. |  | Otlčenie omietok stropov vnútorných vápenných alebo vápennocementových v rozsahu do 100 %. -0.05000t | 0 | 665.62 | m2 | 0
2888372 | 1.1.1.1.1.2.20. |  | Otlčenie omietok stien vnútorných vápenných alebo vápennocementových v rozsahu do 100 %. -0.04600t | 0 | 1551.235 | m2 | 0
2888373 | 1.1.1.1.1.2.21. |  | Otlčenie omietok šľachtených a pod.. vonkajších brizolitových. v rozsahu do 100 %. -0.05000t | 0 | 345.121 | m2 | 0
2888374 | 1.1.1.1.1.2.22. |  | Odsekanie a odobratie obkladov stien z obkladačiek vnútorných vrátane podkladovej omietky nad 2 m2. -0.06800t | 0 | 225.59 | m2 | 0
2888375 | 1.1.1.1.1.2.23. |  | Zvislá doprava sutiny a vybúraných hmôt za prvé podlažie nad alebo pod základným podlažím | 0 | 1280.261 | t | 0
2888376 | 1.1.1.1.1.2.24. |  | Zvislá doprava sutiny a vybúraných hmôt za každé ďalšie podlažie | 0 | 127.422 | t | 0
2888377 | 1.1.1.1.1.2.25. |  | Odvoz sutiny a vybúraných hmôt na skládku do 1 km | 0 | 1280.261 | t | 0
2888378 | 1.1.1.1.1.2.26. |  | Odvoz sutiny a vybúraných hmôt na skládku za každý ďalší 1 km | 0 | 18856.425 | t | 0
2888379 | 1.1.1.1.1.2.27. |  | Vnútrostavenisková doprava sutiny a vybúraných hmôt do 10 m | 0 | 1280.261 | t | 0
2888380 | 1.1.1.1.1.2.28. |  | Vnútrostavenisková doprava sutiny a vybúraných hmôt za každých ďalších 5 m | 0 | 6285.475 | t | 0
2888381 | 1.1.1.1.1.2.29. |  | Nakladanie na dopravné prostriedky pre vodorovnú dopravu vybúraných hmôt | 0 | 1280.261 | t | 0
2888382 | 1.1.1.1.1.2.30. |  | Poplatok za skládku - betón. tehly. dlaždice. obkladačky a keramika (17 01). ostatné | 0 | 1235.584 | t | 0
2888383 | 1.1.1.1.1.2.31. |  | Poplatok za skládku - drevo. sklo. plasty (17 02). ostatné | 0 | 4.264 | t | 0
2888384 | 1.1.1.1.1.2.32. |  | Poplatok za skládku - bitúmenové zmesi. uholný decht. dechtové výrobky (17 03). ostatné | 0 | 11.25 | t | 0
2888385 | 1.1.1.1.1.2.33. |  | Poplatok za skládku - kovy (meď. bronz. mosadz. atď.) (17 04). ostatné | 0 | 5.213 | t | 0
2888386 | 1.1.1.1.2. | PSV | Práce a dodávky PSV | 0 | 1 |  | 0
2888387 | 1.1.1.1.2.1. | 712 | Izolácie striech. povlakové krytiny | 0 | 1 |  | 0
2888388 | 1.1.1.1.2.1.1. |  | Odstránenie povlakovej krytiny na strechách plochých 10° trojvrstvovej. -0.01400t | 0 | 401.451 | m2 | 0
2888389 | 1.1.1.1.2.1.2. |  | Odstránenie povlakovej krytiny na strechách plochých do 10° každé ďalšie vrstvy. -0.00600t | 0 | 802.902 | m2 | 0
2888390 | 1.1.1.1.2.2. | 725 | Zdravotechnika - zariaďovacie predmety | 0 | 1 |  | 0
2888391 | 1.1.1.1.2.2.1. |  | Demontáž záchoda splachovacieho s nádržou alebo s tlakovým splachovačom. -0.01933t | 0 | 4 | súb. | 0
2888392 | 1.1.1.1.2.2.2. |  | Demontáž pisoára s nádržkou a 1 záchodom. -0.01720t | 0 | 2 | súb. | 0
2888393 | 1.1.1.1.2.2.3. |  | Demontáž sanitárnej priečky z drevotrieskových DTDL dosiek na WC kabíny/boxy 0.02650 t | 0 | 12.879 | m2 | 0
2888394 | 1.1.1.1.2.2.4. |  | Demontáž umývadiel alebo umývadielok bez výtokovej armatúry. -0.01946t | 0 | 14 | súb. | 0
2888395 | 1.1.1.1.2.2.5. |  | Demontáž drezu jednodielneho bez výtokovej armatúry na konzolách. -0.01707t | 0 | 7 | súb. | 0
2888396 | 1.1.1.1.2.2.6. |  | Demontáž plynového cirkulačného zásobníkového ohrievača vody 500 l. -0.31200t | 0 | 2 | ks | 0
2888397 | 1.1.1.1.2.2.7. |  | Vnútrostaveniskové premiestnenie vybúraných hmôt zariaďovacích predmetov vodorovne do 100 m z budov s výš. do 12 m | 0 | 1.278 | t | 0
2888398 | 1.1.1.1.2.3. | 763 | Konštrukcie - drevostavby | 0 | 1 |  | 0
2888399 | 1.1.1.1.2.3.1. |  | Demontáž sadrokartónového podhľadu s jednovrstvou nosnou konštrukciou z oceľových profilov. jednoduché opláštenie. -0.02106t | 0 | 60.56 | m2 | 0
2888400 | 1.1.1.1.2.4. | 764 | Konštrukcie klampiarske | 0 | 1 |  | 0
2888401 | 1.1.1.1.2.4.1. |  | Demontáž krytiny hladkej strešnej z tabúľ 2000 x 1000 mm. so sklonom do 30st.. -0.00732t | 0 | 210.9 | m2 | 0
2888402 | 1.1.1.1.2.4.2. |  | Demontáž žľabov pododkvapových polkruhových so sklonom do 30st. rš 330 mm. -0.00330t | 0 | 10.53 | m | 0
2888403 | 1.1.1.1.2.4.3. |  | Demontáž žľabov medzistrešných a zaatikových rš 1100 mm. -0.00820t | 0 | 37 | m | 0
2888404 | 1.1.1.1.2.4.4. |  | Demontáž oplechovania parapetov rš od 100 do 330 mm. -0.00135t | 0 | 100.15 | m | 0
2888405 | 1.1.1.1.2.4.5. |  | Demontáž oplechovania múrov a nadmuroviek rš 600 mm. -0.00337t | 0 | 103.58 | m | 0
2888406 | 1.1.1.1.2.4.6. |  | Demontáž odpadových rúr štvorcových so stranou od 120 do 150 mm. -0.00418t | 0 | 25.6 | m | 0
2888407 | 1.1.1.1.2.5. | 767 | Konštrukcie doplnkové kovové | 0 | 1 |  | 0
2888408 | 1.1.1.1.2.5.1. |  | Demontáž podhľadov tvarovaných plechov. -0.05500t | 0 | 210.9 | m2 | 0
2888409 | 1.1.1.1.2.5.2. |  | Demontáž ostatných doplnkov stavieb s hmotnosťou jednotlivých dielov konštrukcií do 50 kg. -0.00100t | 0 | 970 | kg | 0
2888410 | 1.1.1.1.2.5.3. |  | Demontáž ostatných doplnkov stavieb s hmotnosťou jednotlivých dielov konštr. nad 50 do 100 kg. -0.00100t | 0 | 4644.737 | kg | 0
2888411 | 1.1.1.1.2.6. | 776 | Podlahy povlakové | 0 | 1 |  | 0
2888412 | 1.1.1.1.2.6.1. |  | Odstránenie lepených hrán zo schodiskových stupňov -0.00030t | 0 | 36.57 | m | 0
2888413 | 1.1.1.1.2.6.2. |  | Demontáž soklíkov alebo líšt | 0 | 250.885 | m | 0
2888414 | 1.1.1.1.2.6.3. |  | Odstránenie povlakových podláh z nášľapnej plochy lepených s podložkou. -0.00100t | 0 | 452.481 | m2 | 0
2888415 | 1.1.1.2. |  | SO 100 PAVILÓN IV - Architektúra | 0 | 1 |  | 0
2888416 | 1.1.1.2.1. | HSV | Práce a dodávky HSV | 0 | 1 |  | 0
2888417 | 1.1.1.2.1.1. | 1 | Zemné práce | 0 | 1 |  | 0
2888418 | 1.1.1.2.1.1.1. |  | Odstránenie ornice s premiestn. na hromady. so zložením na vzdialenosť do 100 m a do 1000 m3 | 0 | 127.167 | m3 | 0
2888419 | 1.1.1.2.1.1.2. |  | Odkopávka a prekopávka nezapažená v hornine 3. nad 1000 do 10000 m3 | 0 | 504.247 | m3 | 0
2888420 | 1.1.1.2.1.1.3. |  | Výkop šachty nezapaženej. hornina 3 nad 100 m3 | 0 | 107.35 | m3 | 0
2888421 | 1.1.1.2.1.1.4. |  | Príplatok k cenám za lepivosť horniny tr.3 | 0 | 107.35 | m3 | 0
2888422 | 1.1.1.2.1.1.5. |  | Vodorovné premiestnenie výkopku po spevnenej ceste z horniny tr.1-4. nad 100 do 1000 m3 na vzdialenosť nad 50 do 500 m | 0 | 738.764 | m3 | 0
2888423 | 1.1.1.2.1.1.6. |  | Vodorovné premiestnenie výkopku po spevnenej ceste z horniny tr.1-4. nad 100 do 1000 m3. príplatok k cene za každých ďalšich a začatých 1000 m | 0 | 14775.28 | m3 | 0
2888424 | 1.1.1.2.1.1.7. |  | Nakladanie neuľahnutého výkopku z hornín tr.1-4 nad 100 do 1000 m3 | 0 | 738.764 | m3 | 0
2888425 | 1.1.1.2.1.1.8. |  | Uloženie sypaniny do násypu súdržnej horniny s mierou zhutnenia podľa Proctor-Standard na 95 % | 0 | 418.631 | m3 | 0
2888426 | 1.1.1.2.1.1.9. |  | Poplatok za skládku - zemina a kamenivo (17 05). ostatné | 0 | 1255.899 | t | 0
2888427 | 1.1.1.2.1.1.10. |  | Zásyp sypaninou so zhutnením jám. šachiet. rýh. zárezov alebo okolo objektov do 100 m3 | 0 | 192.966 | m3 | 0
2888428 | 1.1.1.2.1.2. | 2 | Zakladanie | 0 | 1 |  | 0
2888429 | 1.1.1.2.1.2.1. |  | Násyp pod základové konštrukcie so zhutnením z kameniva hrubého drveného fr.32-63 mm | 0 | 192.351 | m3 | 0
2888430 | 1.1.1.2.1.2.2. |  | Betón základových dosiek. železový (bez výstuže). tr. C 25/30 | 0 | 101.154 | m3 | 0
2888431 | 1.1.1.2.1.2.3. |  | Debnenie stien základových dosiek. zhotovenie-tradičné | 0 | 33.473 | m2 | 0
2888432 | 1.1.1.2.1.2.4. |  | Debnenie stien základových dosiek. odstránenie-tradičné | 0 | 33.473 | m2 | 0
2888433 | 1.1.1.2.1.2.5. |  | Výstuž základových dosiek zo zvár. sietí KARI | 0 | 4.933 | t | 0
2888434 | 1.1.1.2.1.2.6. |  | Betón základových pásov. železový (bez výstuže). tr. C 25/30 | 0 | 50.111 | m3 | 0
2888435 | 1.1.1.2.1.2.7. |  | Debnenie stien základových pásov. zhotovenie-tradičné | 0 | 149.266 | m2 | 0
2888436 | 1.1.1.2.1.2.8. |  | Debnenie stien základových pásov. odstránenie-tradičné | 0 | 149.266 | m2 | 0
2888437 | 1.1.1.2.1.2.9. |  | Výstuž základových pásov z ocele B500 (10505) | 0 | 4.787 | t | 0
2888438 | 1.1.1.2.1.2.10. |  | Výstuž základových pásov zo zvár. sietí KARI | 0 | 0.259 | t | 0
2888439 | 1.1.1.2.1.2.11. |  | Betón základových pätiek. železový (bez výstuže). tr. C 25/30 | 0 | 72.81 | m3 | 0
2888440 | 1.1.1.2.1.2.12. |  | Debnenie stien základových pätiek. zhotovenie-tradičné | 0 | 54.8 | m2 | 0
2888441 | 1.1.1.2.1.2.13. |  | Debnenie stien základových pätiek. odstránenie-tradičné | 0 | 54.8 | m2 | 0
2888442 | 1.1.1.2.1.3. | 3 | Zvislé a kompletné konštrukcie | 0 | 1 |  | 0
2888443 | 1.1.1.2.1.3.1. |  | Vytvorenie prestupov v múroch z betónu a železobetónu vložkami s vonkajšou prierezovou plochou nad 0.20-0.35 m2 | 0 | 13 | m | 0
2888444 | 1.1.1.2.1.3.2. |  | Rúra PVC hladký. kanalizačný. gravitačný systém Dxr 110x3.2 mm. dĺ. 1 m. SN4 - napenená (viacvrstvová) | 0 | 3 | ks | 0
2888445 | 1.1.1.2.1.3.3. |  | Rúra PVC hladký. kanalizačný. gravitačný systém Dxr 160x4.0 mm. dĺ. 1 m. SN4 - napenená (viacvrstvová) | 0 | 1 | ks | 0
2888446 | 1.1.1.2.1.3.4. |  | Rúra PVC hladký. kanalizačný. gravitačný systém Dxr 250x6.2 mm. dĺ. 1 m. SN4 - napenená (viacvrstvová) | 0 | 6 | ks | 0
2888447 | 1.1.1.2.1.3.5. |  | Rúra PVC hladký. kanalizačný. gravitačný systém Dxr 400x9.8 mm. dĺ. 1 m. SN4 - napenená (viacvrstvová) | 0 | 3 | ks | 0
2888448 | 1.1.1.2.1.3.6. |  | Murivo nosné (m3) z betónových debniacich tvárnic s betónovou výplňou C 20/25 hrúbky 150 mm | 0 | 10.652 | m3 | 0
2888449 | 1.1.1.2.1.3.7. |  | Murivo nosné (m3) z betónových debniacich tvárnic s betónovou výplňou C 20/25 hrúbky 200 mm | 0 | 14.764 | m3 | 0
2888450 | 1.1.1.2.1.3.8. |  | Murivo nosné (m3) z tvárnic YTONG Univerzal hr. 300 mm P3-450 PDK. na MVC a maltu YTONG (300x249x599) alebo ekvivalent | 0 | 98.867 | m3 | 0
2888451 | 1.1.1.2.1.3.9. |  | Keramický preklad nosný šírky 70 mm. výšky 238 mm. dĺžky 3000 mm | 0 | 20 | ks | 0
2888452 | 1.1.1.2.1.3.10. |  | Pórobetónový preklad nenosný šírky 100 mm. výšky 250 mm. dĺžky 1000 mm | 0 | 8 | ks | 0
2888453 | 1.1.1.2.1.3.11. |  | Pórobetónový preklad nenosný šírky 100 mm. výšky 250 mm. dĺžky 2500 mm | 0 | 1 | ks | 0
2888454 | 1.1.1.2.1.3.12. |  | Pórobetónový preklad nenosný šírky 150 mm. výšky 250 mm. dĺžky 1000 mm | 0 | 1 | ks | 0
2888455 | 1.1.1.2.1.3.13. |  | Pórobetónový preklad nenosný šírky 150 mm. výšky 250 mm. dĺžky 1250 mm | 0 | 9 | ks | 0
2888456 | 1.1.1.2.1.3.14. |  | Pórobetónový preklad nenosný šírky 150 mm. výšky 250 mm. dĺžky 1500 mm | 0 | 10 | ks | 0
2888457 | 1.1.1.2.1.3.15. |  | Betón stĺpov a pilierov hranatých. ťahadiel. rámových stojok. vzpier. železový (bez výstuže) tr. C 35/45 | 0 | 15.206 | m3 | 0
2888458 | 1.1.1.2.1.3.16. |  | Denný prenájom ručného systémového debnenia štvorhranných stĺpov. pre výšku debniaceho panela 3000 mm | 0 | 1470 | ks | 0
2888459 | 1.1.1.2.1.3.17. |  | Montáž rámového systémového debnenia pre štvorhranné stĺpy ručne. pre výšku debniaceho panela 3000 mm | 0 | 49 | ks | 0
2888460 | 1.1.1.2.1.3.18. |  | Demontáž rámového systémového debnenia pre štvorhranné stĺpy ručne. pre výšku debniaceho panela 3000 mm | 0 | 49 | ks | 0
2888461 | 1.1.1.2.1.3.19. |  | Výstuž stĺpov. pilierov. stojok hranatých z bet. ocele B500 (10505) | 0 | 3.023 | t | 0
2888462 | 1.1.1.2.1.3.20. |  | Betón stien a priečok. železový (bez výstuže) tr. C 35/45 | 0 | 24.594 | m3 | 0
2888463 | 1.1.1.2.1.3.21. |  | Denný prenájom ručného systémového debnenia jednoduchých stien. pre výšku debniaceho panela 3300 mm | 0 | 271.967 | m2 | 0
2888464 | 1.1.1.2.1.3.22. |  | Montáž rámového systémového debnenia stien ručne pre jednoduché steny | 0 | 271.967 | m2 | 0
2888465 | 1.1.1.2.1.3.23. |  | Demontáž rámového systémového debnenia stien ručne pre jednoduché steny | 0 | 271.967 | m2 | 0
2888466 | 1.1.1.2.1.3.24. |  | Výstuž stien a priečok B500 (10505) | 0 | 2.317 | t | 0
2888467 | 1.1.1.2.1.3.25. |  | Priečky z pórobetónových tvárnic hladkých s objemovou hmotnosťou do 600 kg/m3 hrúbky 50 mm | 0 | 3.239 | m2 | 0
2888468 | 1.1.1.2.1.3.26. |  | Priečky z pórobetónových tvárnic hladkých s objemovou hmotnosťou do 600 kg/m3 hrúbky 100 mm | 0 | 118.828 | m2 | 0
2888469 | 1.1.1.2.1.3.27. |  | Priečky z pórobetónových tvárnic hladkých s objemovou hmotnosťou do 600 kg/m3 hrúbky 150 mm | 0 | 594.043 | m2 | 0
2888470 | 1.1.1.2.1.4. | 4 | Vodorovné konštrukcie | 0 | 1 |  | 0
2888471 | 1.1.1.2.1.4.1. |  | Betón stropov doskových a trámových. železový tr. C 25/30 | 0 | 191.572 | m3 | 0
2888472 | 1.1.1.2.1.4.2. |  | Debnenie stropov doskových zhotovenie-dielce | 0 | 1064.29 | m2 | 0
2888473 | 1.1.1.2.1.4.3. |  | Debnenie stropov doskových odstránenie-dielce | 0 | 1064.29 | m2 | 0
2888474 | 1.1.1.2.1.4.4. |  | Podporná konštrukcia stropov výšky do 4 m pre zaťaženie do 5 kPa zhotovenie | 0 | 1064.29 | m2 | 0
2888475 | 1.1.1.2.1.4.5. |  | Podporná konštrukcia stropov výšky do 4 m pre zaťaženie do 5 kPa odstránenie | 0 | 1064.29 | m2 | 0
2888476 | 1.1.1.2.1.4.6. |  | Denný prenájom podperného systému ľahkého pre jednoduché pôdorysy výšky do 8 m. zaťaženie do 7 kN/m2 | 0 | 95760 | m3 | 0
2888477 | 1.1.1.2.1.4.7. |  | Denný prenájom ručného systému svorky na debnenie čela dosky uloženej na bet. alebo žb. stene. pre hr. stropu do 200 mm | 0 | 329.14 | m | 0
2888478 | 1.1.1.2.1.4.8. |  | Montáž debnenia čela dosky svorkou uloženej na bet. alebo žb. stene vrátane debniacej dosky | 0 | 329.14 | m | 0
2888479 | 1.1.1.2.1.4.9. |  | Demontáž debnenia čela dosky svorkou uloženej na bet. alebo žb. stene vrátane debniacej dosky | 0 | 329.14 | m | 0
2888480 | 1.1.1.2.1.4.10. |  | Výstuž stropov doskových. trámových. vložkových.konzolových alebo balkónových. B500 (10505) | 0 | 20.846 | t | 0
2888481 | 1.1.1.2.1.4.11. |  | Betón nosníkov. železový tr. C 25/30 | 0 | 32.168 | m3 | 0
2888482 | 1.1.1.2.1.4.12. |  | Debnenie nosníka zhotovenie-dielce | 0 | 367.999 | m2 | 0
2888483 | 1.1.1.2.1.4.13. |  | Debnenie nosníka odstránenie-dielce | 0 | 367.999 | m2 | 0
2888484 | 1.1.1.2.1.4.14. |  | Podporná konštrukcia nosníkov výšky do 4 m zaťaženia do 10 kPa - zhotovenie | 0 | 154.417 | m2 | 0
2888485 | 1.1.1.2.1.4.15. |  | Podporná konštrukcia nosníkov výšky do 4 m zaťaženia do 10 kPa - odstránenie | 0 | 154.417 | m2 | 0
2888486 | 1.1.1.2.1.4.16. |  | Denný prenájom ručného flexibilného systému debnenia prievlakov výšky nad 400 mm do 700 mm. svetlej v. miestnosti do 3920 mm | 0 | 11039.97 | m2 | 0
2888487 | 1.1.1.2.1.4.17. |  | Výstuž nosníkov a trámov. bez rozdielu tvaru a uloženia. B500 (10505) | 0 | 8.173 | t | 0
2888488 | 1.1.1.2.1.4.18. |  | Betón stužujúcich pásov a vencov železový tr. C 16/20 | 0 | 3.229 | m3 | 0
2888489 | 1.1.1.2.1.4.19. |  | Debnenie bočníc stužujúcich pásov a vencov vrátane vzpier zhotovenie | 0 | 64.57 | m2 | 0
2888490 | 1.1.1.2.1.4.20. |  | Debnenie bočníc stužujúcich pásov a vencov vrátane vzpier odstránenie | 0 | 64.57 | m2 | 0
2888491 | 1.1.1.2.1.4.21. |  | Výstuž stužujúcich pásov a vencov z betonárskej ocele 10216 | 0 | 1.937 | t | 0
2888492 | 1.1.1.2.1.4.22. |  | Schodiskové konštrukcie. betón železový tr. C 25/30 | 0 | 12.238 | m3 | 0
2888493 | 1.1.1.2.1.4.23. |  | Výstuž schodiskových konštrukcií z betonárskej ocele B500 (10505) | 0 | 2.065 | t | 0
2888494 | 1.1.1.2.1.4.24. |  | Debnenie do 4 m výšky - podest a podstupňových dosiek pôdorysne priamočiarych zhotovenie | 0 | 56.216 | m2 | 0
2888495 | 1.1.1.2.1.4.25. |  | Debnenie do 4 m výšky - podest a podstupňových dosiek pôdorysne priamočiarych odstránenie | 0 | 56.216 | m2 | 0
2888496 | 1.1.1.2.1.4.26. |  | Príplatok za podpornú konštrukciu podest a podstupňových dosiek výšky nad 4 do 6 m zhotovenie | 0 | 56.216 | m2 | 0
2888497 | 1.1.1.2.1.4.27. |  | Príplatok za podpornú konštrukciu podest a podstupňových dosiek výšky nad 4 do 6 m odstránenie | 0 | 56.216 | m2 | 0
2888498 | 1.1.1.2.1.4.28. |  | Debnenie stupňov na podstupňovej doske alebo na teréne pôdorysne priamočiarych zhotovenie | 0 | 31.379 | m2 | 0
2888499 | 1.1.1.2.1.4.29. |  | Debnenie stupňov na podstupňovej doske alebo na teréne pôdorysne priamočiarych odstránenie | 0 | 31.379 | m2 | 0
2888500 | 1.1.1.2.1.5. | 99 | Presun hmôt HSV | 0 | 1 |  | 0
2888501 | 1.1.1.2.1.5.1. |  | Presun hmôt pre budovy (801. 803. 812). zvislá konštr. z tehál. tvárnic. z kovu výšky do 12 m | 0 | 2272.483 | t | 0
2888502 | 1.1.1.2.1.6. | 6 | Úpravy povrchov. podlahy. osadenie | 0 | 1 |  | 0
2888503 | 1.1.1.2.1.6.1. |  | Zakrývanie výplní vnútorných okenných otvorov. predmetov a konštrukcií | 0 | 553.728 | m2 | 0
2888504 | 1.1.1.2.1.6.2. |  | Príprava vnútorného podkladu stropov na betónové podklady kontaktným mostíkom | 0 | 572.37 | m2 | 0
2888505 | 1.1.1.2.1.6.3. |  | Vnútorná omietka stropov vápennocementová jednovrstvová. hr. 20 mm | 0 | 572.37 | m2 | 0
2888506 | 1.1.1.2.1.6.4. |  | Príprava vnútorného podkladu stien penetráciou základnou | 0 | 1970.271 | m2 | 0
2888507 | 1.1.1.2.1.6.5. |  | Vnútorná omietka stien vápennocementová jednovrstvová. hr. 20 mm | 0 | 1970.271 | m2 | 0
2888508 | 1.1.1.2.1.6.6. |  | Priebežná omietková lišta (omietnik) z pozinkovaného plechu pre hrúbku omietky 10 mm | 0 | 394 | m | 0
2888509 | 1.1.1.2.1.6.7. |  | Rohový profil z pozinkovaného plechu pre hrúbku tenkovrstvovej omietky 3 mm | 0 | 518.199 | m | 0
2888510 | 1.1.1.2.1.6.8. |  | Potiahnutie vnútorných stien sklotextilnou mriežkou s celoplošným prilepením | 0 | 2542.761 | m2 | 0
2888511 | 1.1.1.2.1.6.9. |  | Vonkajšia omietka stien pastovitá silikátová roztieraná. hr. 2 mm | 0 | 845.59 | m2 | 0
2888512 | 1.1.1.2.1.6.10. |  | Kontaktný zatepľovací systém soklovej alebo vodou namáhanej časti hr. 50 mm. skrutkovacie kotvy | 0 | 162.12 | m2 | 0
2888513 | 1.1.1.2.1.6.11. |  | Kontaktný zatepľovací systém soklovej alebo vodou namáhanej časti hr. 150 mm. skrutkovacie kotvy | 0 | 78.93 | m2 | 0
2888514 | 1.1.1.2.1.6.12. |  | Kontaktný zatepľovací systém z minerálnej vlny hr. 180 mm. skrutkovacie kotvy | 0 | 702.732 | m2 | 0
2888515 | 1.1.1.2.1.6.13. |  | Mazanina z betónu prostého (m2) hladená dreveným hladidlom. betón tr. C 16/20 hr. 60 mm | 0 | 1531.02 | m2 | 0
2888516 | 1.1.1.2.1.6.14. |  | Osadenie oceľovej dverovej zárubne alebo rámu. plochy otvoru nad 2.5 do 4.5 m2.(D12.D13.D18) | 0 | 17 | ks | 0
2888517 | 1.1.1.2.1.6.15. |  | Zárubňa kovová šxv 1065x3000.hr.100mm s nadsvetlíkom s bezpeč. sklom.povrch úpravou .D12 | 0 | 8 | ks | 0
2888518 | 1.1.1.2.1.6.16. |  | Zárubňa kovová šxv 1065x2700.hr.100mm s nadsvetlíkom s bezpeč. sklom.povrch úpravou .D13 | 0 | 4 | ks | 0
2888519 | 1.1.1.2.1.6.17. |  | Zárubňa kovová šxv 875x2600.hr.200mm s nadsvetlíkom s bezpeč. sklom.povrch úpravou .D18 | 0 | 4 | ks | 0
2888520 | 1.1.1.2.1.6.18. |  | Zárubňa kovová šxv 1065x3000.hr.100mm s nadsvetlíkom s bezpeč. sklom.povrch úpravou .D12 | 0 | 1 | ks | 0
2888521 | 1.1.1.2.1.6.19. |  | Zárubňa kovová šxv 1065x3000.hr.100mm s nadsvetlíkom s bezpeč. sklom.povrch úpravou .D12 | 0 | 1 | ks | 0
2888522 | 1.1.1.2.1.6.20. |  | Zárubňa kovová šxv 1590x1845 s povrch úpravou .D21 | 0 | 1 | ks | 0
2888523 | 1.1.1.2.1.6.21. |  | Dodatočná montáž oceľovej dverovej zárubne. plochy otvoru do 2.5 m2 (D06.D07).(D14.D16.D17.D19) | 0 | 27 | ks | 0
2888524 | 1.1.1.2.1.6.22. |  | Zárubňa kovová atypická šxv 975x2005.pre hrúbku st. 150mm. jednodielna zamurovacia. s povrch úpravou.D14 | 0 | 3 | ks | 0
2888525 | 1.1.1.2.1.6.23. |  | Zárubňa kovová atypická šxv 875x2005.pre hrúbku st. 100mm. jednodielna zamurovacia. s povrch úpravou.D16 | 0 | 1 | ks | 0
2888526 | 1.1.1.2.1.6.24. |  | Zárubňa kovová atypická šxv 875x2005.pre hrúbku st. 150mm. jednodielna zamurovacia. s povrch úpravou.D16 | 0 | 7 | ks | 0
2888527 | 1.1.1.2.1.6.25. |  | Zárubňa kovová atypická šxv 775x2045.pre hrúbku st. 200mm. jednodielna zamurovacia. s povrch úpravou.D17 | 0 | 1 | ks | 0
2888528 | 1.1.1.2.1.6.26. |  | Zárubňa kovová atypická šxv 675x2005.pre hrúbku st. 100mm. jednodielna zamurovacia. s povrch úpravou.D16 | 0 | 11 | ks | 0
2888529 | 1.1.1.2.1.6.27. |  | Dodatočná montáž oceľovej dverovej zárubne. plochy otvoru 2.5 - 4.5 m2.(D02.D03.D04.D10) | 0 | 4 | ks | 0
2888530 | 1.1.1.2.1.6.28. |  | Osadenie oceľ. zárubní protipož. dverí s obetónov. jednokrídlové do 2.5 m2.D23.D24 | 0 | 3 | ks | 0
2888531 | 1.1.1.2.1.6.29. |  | Osadenie oceľ. zárubní protipožiarnych s obetónov. dvojkrídlové nad 2.5 do 6.5 m2.D22 | 0 | 4 | ks | 0
2888532 | 1.1.1.2.1.6.30. |  | Zárubňa požiarna oceľová pre dvojkrídl. dvere. šxvxhr 1800x2075x160 mm. S povrch úpravou. D22 | 0 | 4 | ks | 0
2888533 | 1.1.1.2.1.7. | 9 | Ostatné konštrukcie a práce-búranie | 0 | 1 |  | 0
2888534 | 1.1.1.2.1.7.1. |  | Montáž lešenia rámového systémového s podlahami šírky do 0.75 m. výšky do 10 m | 0 | 978.04 | m2 | 0
2888535 | 1.1.1.2.1.7.2. |  | Demontáž lešenia rámového systémového s podlahami šírky do 0.75 m. výšky do 10 m | 0 | 978.04 | m2 | 0
2888536 | 1.1.1.2.1.7.3. |  | Príplatok za prvý a každý ďalší i začatý týždeň použitia lešenia rámového systémového šírky do 0.75 m. výšky do 10 m | 0 | 3912.16 | m2 | 0
2888537 | 1.1.1.2.1.7.4. |  | Lešenie ľahké pracovné pomocné. s výškou lešeňovej podlahy do 1.20 m | 0 | 1561.15 | m2 | 0
2888538 | 1.1.1.2.1.7.5. |  | Vyčistenie budov pri výške podlaží do 4 m | 0 | 1561.15 | m2 | 0
2888539 | 1.1.1.2.1.7.6. |  | Hliníkový soklový profil šírky 183 mm | 0 | 177.85 | m | 0
2888540 | 1.1.1.2.1.7.7. |  | Hliníkový rohový ochranný profil s integrovanou mriežkou | 0 | 274.02 | m | 0
2888541 | 1.1.1.2.1.7.8. |  | Nasadzovacia lišta (okapnička) na soklový profil s integrovanou mriežkou | 0 | 177.85 | m | 0
2888542 | 1.1.1.2.1.7.9. |  | Spojovací kus na soklový profil | 0 | 14.228 | m | 0
2888543 | 1.1.1.2.1.7.10. |  | Okenný a dverový začisťovací profil | 0 | 288.279 | m | 0
2888544 | 1.1.1.2.1.7.11. |  | Nadokenný profil s priznanou okapničkou | 0 | 126.51 | m | 0
2888545 | 1.1.1.2.1.7.12. |  | Parapetný profil s integrovanou sieťovinou | 0 | 103.41 | m | 0
2888546 | 1.1.1.2.2. | PSV | Práce a dodávky PSV | 0 | 1 |  | 0
2888547 | 1.1.1.2.2.1. | 711 | Izolácie proti vode a vlhkosti | 0 | 1 |  | 0
2888548 | 1.1.1.2.2.1.1. |  | Zhotovenie izolácie proti zemnej vlhkosti vodorovná náterom penetračným za studena | 0 | 980.5 | m2 | 0
2888549 | 1.1.1.2.2.1.2. |  | Lak asfaltový ALP-PENETRAL SN alebo ekvivalent v sudoch | 0 | 0.294 | t | 0
2888550 | 1.1.1.2.2.1.3. |  | Zhotovenie izolácie proti zemnej vlhkosti a tlakovej vode vodorovná NAIP pritavením | 0 | 1961 | m2 | 0
2888551 | 1.1.1.2.2.1.4. |  | Pás asfaltový SBS s bridličným posypom hr. 5.5 mm vystužený netkanou polyesterovou rohožou | 0 | 2593.423 | m2 | 0
2888552 | 1.1.1.2.2.1.5. |  | Presun hmôt pre izoláciu proti vode v objektoch výšky nad 6 do 12 m | 0 | 20.492 | t | 0
2888553 | 1.1.1.2.2.2. | 712 | Izolácie striech. povlakové krytiny | 0 | 1 |  | 0
2888554 | 1.1.1.2.2.2.1. |  | Zhotovenie povlakovej krytiny striech plochých do 10° za studena náterom penetračným | 0 | 897.96 | m2 | 0
2888555 | 1.1.1.2.2.2.2. |  | Lak asfaltový ALP-PENETRAL SN alebo ekvivalent v sudoch | 0 | 0.27 | t | 0
2888556 | 1.1.1.2.2.2.3. |  | Zhotovenie povlak. krytiny striech plochých do 10° pásmi pritav. NAIP na celej ploche. oxidované pásy | 0 | 897.96 | m2 | 0
2888557 | 1.1.1.2.2.2.4. |  | Pás asfaltový SBS vystužený PES rohožou vystuženou skleneným vláknom. na vrchnej strane s ochrannou PP fóliou. na spodnej strane s profilovaným povrchom s ochrannou PE fóliou | 0 | 1187.552 | m2 | 0
2888558 | 1.1.1.2.2.2.5. |  | Zhotovenie povlakovej krytiny striech plochých do 10° PVC-P fóliou upevnenou prikotvením so zvarením spoju | 0 | 1045.936 | m2 | 0
2888559 | 1.1.1.2.2.2.6. |  | Separačná fólia hliníková. vodivá. detekčná hr. 16 mm. PE | 0 | 1195.58 | m2 | 0
2888560 | 1.1.1.2.2.2.7. |  | Hydroizolačná fólia PVC-P hr. 2.0 mm izolácia plochých striech S1 | 0 | 881.699 | m2 | 0
2888561 | 1.1.1.2.2.2.8. |  | Hydroizolačná fólia PVC-P hr. 1.8 mm izolácia plochých striech | 0 | 115.017 | m2 | 0
2888562 | 1.1.1.2.2.2.9. |  | Strešná hydroizolačná fólia PVC-P hr. 1.5 - 1.8 mm vystužená skleným vláknom | 0 | 6.492 | m2 | 0
2888563 | 1.1.1.2.2.2.10. |  | Položenie geotextílie vodorovne alebo zvislo na strechy ploché do 10° | 0 | 1127.786 | m2 | 0
2888564 | 1.1.1.2.2.2.11. |  | Geotextília polypropylénová netkaná 300 g/m2 | 0 | 1426.65 | m2 | 0
2888565 | 1.1.1.2.2.2.12. |  | Zelená vegetačná strecha plochá extenzívna. plošná hmotnosť do 122 kg/m2. sklon do 5° | 0 | 158.07 | m2 | 0
2888566 | 1.1.1.2.2.2.13. |  | Štrková priťažovacia vrstva fr. /16 mm hr 100mm | 0 | 76.44 | m2 | 0
2888567 | 1.1.1.2.2.2.14. |  | Vykonanie iskrovej skúšky striech z povlakových krytín. nevodivých fólií | 0 | 1045.936 | m2 | 0
2888568 | 1.1.1.2.2.2.15. |  | Kotviaci prvok do betónu dl.350-500 mm. | 0 | 2700 | ks | 0
2888569 | 1.1.1.2.2.2.16. |  | Parapet (odkvapnička) z poplastovaného plechu PVC š. 150 mm. dĺ. 2 m. K6 | 0 | 76 | m | 0
2888570 | 1.1.1.2.2.2.17. |  | Lišta kútová z poplastovaného plechu FATRAFOL. PVC š. 70 mm. dĺ. 2 m. FATRA IZOLFA alebo ekvivalent | 0 | 369.94 | m | 0
2888571 | 1.1.1.2.2.2.18. |  | Lišta stenová z poplastovaného plechu FATRAFOL. PVC š. 70 mm. dĺ. 2 m. FATRA IZOLFA alebo ekvivalent | 0 | 369.94 | m | 0
2888572 | 1.1.1.2.2.2.19. |  | Detailová tvarovka FATRAFOL kužel / vlnovec mPVC. FATRA IZOLFA alebo ekvivalent | 0 | 106 | ks | 0
2888573 | 1.1.1.2.2.2.20. |  | Odvetrávací komín FATRAFOL. FATRA IZOLFA alebo ekvivalent | 0 | 18 | ks | 0
2888574 | 1.1.1.2.2.2.21. |  | Presun hmôt pre izoláciu povlakovej krytiny v objektoch výšky nad 6 do 12 m | 0 | 21.775 | t | 0
2888575 | 1.1.1.2.2.3. | 713 | Izolácie tepelné | 0 | 1 |  | 0
2888576 | 1.1.1.2.2.3.1. |  | Montáž tepelnej izolácie podláh polystyrénom. kladeným voľne v jednej vrstve | 0 | 960.56 | m2 | 0
2888577 | 1.1.1.2.2.3.2. |  | Doska EPS hr. 50 mm. pevnosť v tlaku 200 kPa. sivý penový polystyrén pre zateplenie podláh | 0 | 299.25 | m2 | 0
2888578 | 1.1.1.2.2.3.3. |  | Doska EPS FLOOR 5000 alebo ekvivalent hr. 40 mm. pre podlahy | 0 | 709.338 | m2 | 0
2888579 | 1.1.1.2.2.3.4. |  | Montáž tepelnej izolácie podláh polystyrénom. kladeným voľne v dvoch vrstvách | 0 | 595.7 | m2 | 0
2888580 | 1.1.1.2.2.3.5. |  | Doska EPS hr. 50 mm. pevnosť v tlaku 100 kPa. sivý penový polystyrén pre zateplenie podláh | 0 | 1250.97 | m2 | 0
2888581 | 1.1.1.2.2.3.6. |  | Montáž tepelnej izolácie stien minerálnou vlnou. vložením voľne v jednej vrstve | 0 | 88.2 | m2 | 0
2888582 | 1.1.1.2.2.3.7. |  | Doska ISOVER AKUPLAT 5. 50x600x1200 mm. sklená minerálna izolácia pre ľahké priečky alebo ekvivalent | 0 | 88.2 | m2 | 0
2888583 | 1.1.1.2.2.3.8. |  | Montáž tepelnej izolácie striech plochých do 10° minerálnou vlnou. jednovrstvová kladenými voľne | 0 | 5.41 | m2 | 0
2888584 | 1.1.1.2.2.3.9. |  | Montáž tepelnej izolácie striech plochých do 10° spádovými doskami z polystyrénu v jednej vrstve | 0 | 897.96 | m2 | 0
2888585 | 1.1.1.2.2.3.10. |  | Doska spádová EPS. pevnosť v tlaku 150 kPa. šedý polystyrén pre vyspádovanie plochých striech | 0 | 7.369 | m3 | 0
2888586 | 1.1.1.2.2.3.11. |  | Montáž tepelnej izolácie striech plochých do 10° polystyrénom. dvojvrstvová kladenými voľne | 0 | 897.96 | m2 | 0
2888587 | 1.1.1.2.2.3.12. |  | Doska EPS hr. 100 mm. pevnosť v tlaku 100 kPa. na zateplenie podláh a plochých striech | 0 | 11.361 | m2 | 0
2888588 | 1.1.1.2.2.3.13. |  | Doska EPS hr. 160 mm. pevnosť v tlaku 150 kPa. na zateplenie podláh a plochých striech | 0 | 1820.802 | m2 | 0
2888589 | 1.1.1.2.2.3.14. |  | Montáž protipožiarnych stropných prestupov potrubí DN otvoru/DN potrubia 40/20 mm izolované tmelom El90-180. s vloženou TI | 0 | 2 | ks | 0
2888590 | 1.1.1.2.2.3.15. |  | Rohož z minerálnej vlny hr. 60 mm s pozinkovaným pletivom do 640°C. na izoláciu rovinných i zakrivených plôch | 0 | 0.251 | m2 | 0
2888591 | 1.1.1.2.2.3.16. |  | Montáž protipožiarnych stropných prestupov potrubí DN otvoru/DN potrubia 52/20 mm izolované tmelom El90-180. s vloženou TI | 0 | 4 | ks | 0
2888592 | 1.1.1.2.2.3.17. |  | Rohož z minerálnej vlny hr. 60 mm s pozinkovaným pletivom do 640°C. na izoláciu rovinných i zakrivených plôch | 0 | 0.653 | m2 | 0
2888593 | 1.1.1.2.2.3.18. |  | Montáž protipožiarnych stropných prestupov potrubí DN otvoru/DN potrubia 52/32 mm izolované tmelom El90-180. s vloženou TI | 0 | 3 | ks | 0
2888594 | 1.1.1.2.2.3.19. |  | Rohož z minerálnej vlny hr. 60 mm s pozinkovaným pletivom do 640°C. na izoláciu rovinných i zakrivených plôch | 0 | 0.49 | m2 | 0
2888595 | 1.1.1.2.2.3.20. |  | Montáž protipožiarnych stropných prestupov potrubí DN otvoru/DN potrubia 82/50 mm izolované tmelom El90-180. s vloženou TI | 0 | 6 | ks | 0
2888596 | 1.1.1.2.2.3.21. |  | Rohož z minerálnej vlny hr. 60 mm s pozinkovaným pletivom do 640°C. na izoláciu rovinných i zakrivených plôch | 0 | 1.542 | m2 | 0
2888597 | 1.1.1.2.2.3.22. |  | Montáž protipožiarnych stropných prestupov potrubí DN otvoru/DN potrubia 132/100 mm izolované tmelom El90-180. s vloženou TI | 0 | 2 | ks | 0
2888598 | 1.1.1.2.2.3.23. |  | Rohož z minerálnej vlny hr. 60 mm s pozinkovaným pletivom do 640°C. na izoláciu rovinných i zakrivených plôch | 0 | 2 | m2 | 0
2888599 | 1.1.1.2.2.3.24. |  | Protipožiarny silikónový tmel. objem 310 ml. zabezpečuje dilatácie protipožiarnych spojov a prestupov potrubí | 0 | 6 | ks | 0
2888600 | 1.1.1.2.2.3.25. |  | Protipožiarny prestup potrubia prierez otvoru 0.07-0.08 m2 izolované protipožiarnou penou El60-120. zaplnenie prestupu 30% | 0 | 16 | ks | 0
2888601 | 1.1.1.2.2.3.26. |  | Protipožiarny prestup potrubia prierez otvoru 0.09-0.1 m2 izolované protipožiarnou penou El60-120. zaplnenie prestupu 30% | 0 | 8 | ks | 0
2888602 | 1.1.1.2.2.3.27. |  | Tesnenie prestupov káblov. plocha otvoru 0.01-0.015 m2. zaplnenie 30%. protipožiarnou penou El60-120 | 0 | 7 | ks | 0
2888603 | 1.1.1.2.2.3.28. |  | Presun hmôt pre izolácie tepelné v objektoch výšky nad 6 m do 12 m | 0 | 9.69 | t | 0
2888604 | 1.1.1.2.2.4. | 722 | Zdravotechnika - vnútorný vodovod | 0 | 1 |  | 0
2888605 | 1.1.1.2.2.4.1. |  | Montáž hydrantového systému s tvarovo stálou hadicou D 25 | 0 | 3 | súb. | 0
2888606 | 1.1.1.2.2.4.2. |  | Hydrantový systém s tvarovo stálou hadicou D 25. hadica 30 m. skriňa 650x650x285 mm. plné dvierka. prúdnica ekv.10 | 0 | 3 | ks | 0
2888607 | 1.1.1.2.2.4.3. |  | Montáž hasiaceho prístroja na stenu | 0 | 11 | ks | 0
2888608 | 1.1.1.2.2.4.4. |  | Prenosný hasiaci prístroj práškový P6Če 6 kg. 21A | 0 | 11 | ks | 0
2888609 | 1.1.1.2.2.5. | 725 | Zdravotechnika - zariaďovacie predmety | 0 | 1 |  | 0
2888610 | 1.1.1.2.2.5.1. |  | Montáž sanitárnej priečky z HPL dosiek na WC a prezliekacie kabíny/boxy pre vlhké priestory s nerezovým kovaním | 0 | 69 | m2 | 0
2888611 | 1.1.1.2.2.5.2. |  | Doska kompaktná z vysokotlakého laminátu (HPL) povrchovo úpravená akrylpolyuretánovou živicou vo farbe. hrúbky 6 mm | 0 | 69 | m2 | 0
2888612 | 1.1.1.2.2.5.3. |  | Presun hmôt pre zariaďovacie predmety v objektoch výšky do 6 m | 0 | 0.728 | t | 0
2888613 | 1.1.1.2.2.6. | 762 | Konštrukcie tesárske | 0 | 1 |  | 0
2888614 | 1.1.1.2.2.6.1. |  | Montáž drevených stien a priečok z fošní. hranolov. hranolkov s prierezovou plochou 100 cm2.atyp. stol. výroba A1-A6.B1-B7 | 0 | 352.3 | m | 0
2888615 | 1.1.1.2.2.6.2. |  | Hranoly z konštrukčného dreva KVH. nepohľadová kvalitaatyp. stol. výroba A1-A6.B1-B7 | 0 | 1.938 | m3 | 0
2888616 | 1.1.1.2.2.6.3. |  | Presun hmôt pre konštrukcie tesárske v objektoch výšky do 12 m | 0 | 0.884 | t | 0
2888617 | 1.1.1.2.2.7. | 763 | Konštrukcie - drevostavby | 0 | 1 |  | 0
2888618 | 1.1.1.2.2.7.1. |  | Montáž jednoduchej nosnej konštrukcie z oceľových profilov CW+UW pre SDK priečky.atyp. stol. výroba A1-A6.B1-B7 | 0 | 92.1 | m2 | 0
2888619 | 1.1.1.2.2.7.2. |  | Profil vodiaci UW 75 oceľový. šxv 75x40 mm. hr. plechu 0.6 mm pre stenové konštrukcie | 0 | 273 | m | 0
2888620 | 1.1.1.2.2.7.3. |  | Profil CW 75 oceľový. šxv 75x50 mm. hr. plechu 0.6 mm pre stenové konštrukcie | 0 | 184.2 | m | 0
2888621 | 1.1.1.2.2.7.4. |  | Montáž jednoduchého opláštenia SDK priečky na konštrukciu z oceľových profilov bez TI.atyp. stol. výroba A1-A6.B1-B7 | 0 | 184.64 | m2 | 0
2888622 | 1.1.1.2.2.7.5. |  | Doska sadrokartónová modrá akustická Activ Air MA AA. hr. 12.5 mm. šxl 1200x2000 mm. RIGIPS alebo ekvivalent | 0 | 203.104 | m2 | 0
2888623 | 1.1.1.2.2.7.6. |  | Kazetový podhľad Rigips 300x1500/1800 mm. hrana A. konštrukcia viditeľná. doska Gyptone Base biela alebo ekvivalent | 0 | 92.4 | m2 | 0
2888624 | 1.1.1.2.2.7.7. |  | Podhľad SDK závesný na dvojúrovňovej oceľovej podkonštrukcií CD+UD. doska štandardná A 12.5 mm | 0 | 420.87 | m2 | 0
2888625 | 1.1.1.2.2.7.8. |  | Podhľad SDK závesný na dvojúrovňovej oceľovej podkonštrukcií CD+UD. doska impregnovaná H2 12.5 mm | 0 | 74.54 | m2 | 0
2888626 | 1.1.1.2.2.7.9. |  | Akustický podhľad SDK na oceľovej podkonštrukcií CD+UD. doska sadrokartónová akustická perforovaná 12.5 mm. | 0 | 368.97 | m2 | 0
2888627 | 1.1.1.2.2.7.10. |  | Presun hmôt pre sadrokartónové konštrukcie v objektoch výšky od 7 do 24 m | 0 | 9.712 | t | 0
2888628 | 1.1.1.2.2.8. | 764 | Konštrukcie klampiarske | 0 | 1 |  | 0
2888629 | 1.1.1.2.2.8.1. |  | Montáž zberného kotlíka z pozinkovaného farbeného PZf plechu. pre rúry s priemerom do 120 mm | 0 | 19 | ks | 0
2888630 | 1.1.1.2.2.8.2. |  | Kotlík zberný pozinkovaný pre kruhové potrubie. rozmer 120 mm | 0 | 19 | ks | 0
2888631 | 1.1.1.2.2.8.3. |  | Oplechovanie parapetov z pozinkovaného farbeného PZf plechu. vrátane rohov r.š. 330 mm | 0 | 103.41 | m | 0
2888632 | 1.1.1.2.2.8.4. |  | Oplechovanie muriva a atík z pozinkovaného farbeného PZf plechu. vrátane rohov r.š. 390 mm K2.5. | 0 | 4 | m | 0
2888633 | 1.1.1.2.2.8.5. |  | Oplechovanie muriva a atík z pozinkovaného farbeného PZf plechu. vrátane rohov r.š. 450mm K2.1 | 0 | 4 | m | 0
2888634 | 1.1.1.2.2.8.6. |  | Montáž oplechovania muriva a atík z pozinkovaného farbeného PZf plechu. vrátane rohov r.š. 540mm K2.2 | 0 | 34 | m | 0
2888635 | 1.1.1.2.2.8.7. |  | Oplechovanie muriva a atík z pozinkovaného farbeného PZf plechu. vrátane rohov r.š. 600 mm K2.2. | 0 | 4 | m | 0
2888636 | 1.1.1.2.2.8.8. |  | Oplechovanie muriva a atík z pozinkovaného farbeného PZf plechu. vrátane rohov r.š. 690 mm K2.4. | 0 | 190 | m | 0
2888637 | 1.1.1.2.2.8.9. |  | Zvodové rúry z pozinkovaného farbeného PZf plechu. kruhové priemer 120 mm | 0 | 94 | m | 0
2888638 | 1.1.1.2.2.8.10. |  | Presun hmôt pre konštrukcie klampiarske v objektoch výšky nad 6 do 12 m | 0 | 1.87 | t | 0
2888639 | 1.1.1.2.2.9. | 766 | Konštrukcie stolárske | 0 | 1 |  | 0
2888640 | 1.1.1.2.2.9.1. |  | Dodávka a montáž oblož. stĺpov a pilierov z laminovanej dosky.drevodekor šxv 380x2126-2340mm.atyp. stol. výroba pol.6.7.8 | 0 | 14 | ks | 0
2888641 | 1.1.1.2.2.9.2. |  | Montáž oblož. stien.atyp. stol. výroba A1-A6.B1-B7 | 0 | 184.64 | m2 | 0
2888642 | 1.1.1.2.2.9.3. |  | Drevený obklad stien s dýhovaných panelov H1732 ST9 hr. 18mm.atyp. stol. výroba A1-A6.B1-B7 | 0 | 221.568 | m2 | 0
2888643 | 1.1.1.2.2.9.4. |  | Dodávka a montáž oblož.steny s výdajom jedla.nerez. výdajný pult na konzolách. obklad z laminovanej dosky drevodekor.atyp. stol. výroba pol.5 | 0 | 1 | ks | 0
2888644 | 1.1.1.2.2.9.5. |  | Montáž a dodávka obloženia ostenia a nadpražia .atyp. stol. výroba pol.7 | 0 | 7 | m2 | 0
2888645 | 1.1.1.2.2.9.6. |  | Montáž púzdra posuvných dverí do murovanej priečky. jedno zasúvacie púzdro pre jedno krídlo. priechod 0.6-1.2 m. D20 | 0 | 2 | ks | 0
2888646 | 1.1.1.2.2.9.7. |  | Stavebné puzdro so zárubňou pre posuvné dvere. jedno zasúvacie púzdro pre jedno krídlo. čistý priechod 1000 mm | 0 | 2 | ks | 0
2888647 | 1.1.1.2.2.9.8. |  | Systém posuvných dverí - sada pojazdov | 0 | 2 | súb. | 0
2888648 | 1.1.1.2.2.9.9. |  | Systém posuvných dverí - vodiaca lišta (surový profil) | 0 | 2 | m | 0
2888649 | 1.1.1.2.2.9.10. |  | Montáž dverí drevených protipožiarnych do kovovej protipožiarnej zárubne D23.D24 | 0 | 3 | ks | 0
2888650 | 1.1.1.2.2.9.11. |  | Dvere vnútorné protipožiarne drevené EW 30 D3-C. šxv 1000x2000 mm. plné. so zárubňou. D23 | 0 | 1 | ks | 0
2888651 | 1.1.1.2.2.9.12. |  | Dvere vnútorné protipožiarne drevené EW 30 D3-C. šxv 800x2000 mm. plné. so zárubňou. D24 | 0 | 2 | ks | 0
2888652 | 1.1.1.2.2.9.13. |  | Montáž dverového krídla otočného jednokrídlového poldrážkového. do existujúcej zárubne. vrátane kovania | 0 | 40 | ks | 0
2888653 | 1.1.1.2.2.9.14. |  | Dvere vnútorné jednokrídlové. šxv 1000x2000 .D11 | 0 | 1 | ks | 0
2888654 | 1.1.1.2.2.9.15. |  | Dvere vnútorné jednokrídlové. šxv 1000x2000 .D12.D13 | 0 | 12 | ks | 0
2888655 | 1.1.1.2.2.9.16. |  | Dvere vnútorné jednokrídlové šxv 900x1970 .D14 | 0 | 3 | ks | 0
2888656 | 1.1.1.2.2.9.17. |  | Dvere vnútorné jednokrídlové plné šxv 800x1970 .D16 | 0 | 8 | ks | 0
2888657 | 1.1.1.2.2.9.18. |  | Dvere vnútorné jednokrídlové plné šxv 700x2000 .D17 | 0 | 1 | ks | 0
2888658 | 1.1.1.2.2.9.19. |  | Dvere vnútorné jednokrídlové. šxv 800x2000 .D18 | 0 | 4 | ks | 0
2888659 | 1.1.1.2.2.9.20. |  | Dvere vnútorné jednokrídlové plné šxv 600x1970. D19 | 0 | 11 | ks | 0
2888660 | 1.1.1.2.2.9.21. |  | Montáž dverového krídla otočného dvojkrídlového poldrážkového. do existujúcej zárubne. vrátane kovania | 0 | 1 | ks | 0
2888661 | 1.1.1.2.2.9.22. |  | Dvere vnútorné dvojkrídlové. šxv 1500x1800 mm. plné.D21 | 0 | 1 | ks | 0
2888662 | 1.1.1.2.2.9.23. |  | Montáž dverí drevených posuvných jednokrídlových. posun do puzdra | 0 | 2 | ks | 0
2888663 | 1.1.1.2.2.9.24. |  | Dvere vnútorné jednokrídlové posuvné . šírka 1000 mm. plné. madlo | 0 | 2 | ks | 0
2888664 | 1.1.1.2.2.9.25. |  | Montážny materiál pre dvere. okná | 0 | 1 | eur | 0
2888665 | 1.1.1.2.2.9.26. |  | Montáž parapetnej dosky drevenej šírky do 300 mm. dĺžky 1000-1600 mm | 0 | 1 | ks | 0
2888666 | 1.1.1.2.2.9.27. |  | Montáž parapetnej dosky drevenej šírky do 300 mm. dĺžky 1600-2600 mm | 0 | 40 | ks | 0
2888667 | 1.1.1.2.2.9.28. |  | Parapetná doska vnútorná. šírka 250 mm. z drevotriesky laminovanej. mramor a ostatné farby okrem bielej | 0 | 94.6 | m | 0
2888668 | 1.1.1.2.2.9.29. |  | Montáž a dodávka krytov vykurovacieho telesa drevených.2x 13600x450mm.atyp. stol. výroba pol.7.8 | 0 | 12.24 | m2 | 0
2888669 | 1.1.1.2.2.9.30. |  | Montáž drevenej pracovnej dosky nad 1000 do 2000 mm | 0 | 1 | ks | 0
2888670 | 1.1.1.2.2.9.31. |  | Pult z kompaktnej dosky s bielym jadrom . čelo z melaminovej dosky v drevodekore dĺžka 1500.šírka 500 výška 240mm.atyp. stol. výroba pol.1 | 0 | 1 | ks | 0
2888671 | 1.1.1.2.2.9.32. |  | Montáž drevenej. pracovnej dosky nad 2000 mm | 0 | 4 | ks | 0
2888672 | 1.1.1.2.2.9.33. |  | Pult z kompaktnej dosky s bielym jadrom . čelo z melaminovej dosky v drevodekore dĺžka 2730.šírka 500 výška 240mm.atyp. stol. výroba pol.2 | 0 | 4 | ks | 0
2888673 | 1.1.1.2.2.9.34. |  | Pracovný stôl z laminovanej dosky drevodekor .3zásuvky.dxšxv.1400x600x750 mm.atyp. stol. výroba pol.3 | 0 | 5 | ks | 0
2888674 | 1.1.1.2.2.9.35. |  | Polica z laminovanej dosky drevodekor. dxšxv 1400x250x100 atyp. stol. výroba pol.3 | 0 | 5 | ks | 0
2888675 | 1.1.1.2.2.9.36. |  | Skrinky z laminovanej dosky drevodekor. 16 zásuviek.2police.dxšxv 1200x400x1200mm.atyp. stol. výroba pol.3 | 0 | 10 | ks | 0
2888676 | 1.1.1.2.2.9.37. |  | Vešiaková stena v jedálni.drev. obklad z laminovanej dosky.drevodekor .19x vešiakdxšxv 2300x220x2160mm.atyp. stol. výroba pol.4 | 0 | 1 | ks | 0
2888677 | 1.1.1.2.2.9.38. |  | Dodávka a mont. nábytková zostava vyučovacej triedy.atyp. stolárska výroba pol.11 | 0 | 8 | ks | 0
2888678 | 1.1.1.2.2.9.39. |  | Dodávka doplnkov(smetné koše a plast. úložné boxy) | 0 | 1 | kpl | 0
2888679 | 1.1.1.2.2.9.40. |  | Presun hmot pre konštrukcie stolárske v objektoch výšky nad 6 do 12 m | 0 | 1 | KPL | 0
2888680 | 1.1.1.2.2.10. | 767 | Konštrukcie doplnkové kovové | 0 | 1 |  | 0
2888681 | 1.1.1.2.2.10.1. |  | Montáž stien a priečok doplňujúcich častí panelov s jednokrídlovými dverami | 0 | 1 | ks | 0
2888682 | 1.1.1.2.2.10.2. |  | Dvere chladiarenské 1000x2000 mm | 0 | 1 | ks | 0
2888683 | 1.1.1.2.2.10.3. |  | Montáž zábradlia rovného z rúrok do muriva. s hmotnosťou 1 metra zábradlia do 30 kg | 0 | 6.35 | m | 0
2888684 | 1.1.1.2.2.10.4. |  | Montáž zábradlí schodísk z rúrok do muriva. s hmotnosťou 1 bm zábradlia nad 25 kg | 0 | 28.1 | m | 0
2888685 | 1.1.1.2.2.10.5. |  | Montáž zábradlia nerezové na schody. výplň rebrovanie.kompaktná doska. kotvenie zboku.Z13 | 0 | 15.4 | m | 0
2888686 | 1.1.1.2.2.10.6. |  | Doska kompaktná z vysokotlakého laminátu (HPL) 0085 FH BIELA BJ CGS. hrúbky 12 mm. FUNDERMAX - TWD.Z13 alebo ekvivalent | 0 | 8.69 | m2 | 0
2888687 | 1.1.1.2.2.10.7. |  | Zábradlie nerezové pre schody. horizontálna výplň nerez. výška 900 mm. dĺžka 3000 mm. kotvenie bočné.Z13 | 0 | 15.4 | m | 0
2888688 | 1.1.1.2.2.10.8. |  | Montáž schodiskového madla na stenu | 0 | 47.84 | m | 0
2888689 | 1.1.1.2.2.10.9. |  | Montáž strešného svetlíka elektricky otváravého do plochej strechy | 0 | 8 | ks | 0
2888690 | 1.1.1.2.2.10.10. |  | Kupola svetlíka. šxv 900x900 mm. dvojvrstvová polykarbonátová. horná časť pre strešné svetlíky | 0 | 8 | ks | 0
2888691 | 1.1.1.2.2.10.11. |  | Svetlík strešný presklený s kupolou. šxv 900x900 mm. elektricky otváravá základňa. dvojsklo | 0 | 8 | ks | 0
2888692 | 1.1.1.2.2.10.12. |  | Montáž terasovej markízy vysúvacej alebo kazetovej uchytenej na stenu šírky do 3000 mm | 0 | 4 | ks | 0
2888693 | 1.1.1.2.2.10.13. |  | Montáž terasovej markízy vysúvacej alebo kazetovej uchytenej na stenu šírky nad 4500 do 5000 mm | 0 | 1 | ks | 0
2888694 | 1.1.1.2.2.10.14. |  | Strieška rovná s akrylátom hr. 4 mm. šxhĺ 1900x1400(Sophia XL/Palram Canopia) alebo ekvivalent | 0 | 3 | ks | 0
2888695 | 1.1.1.2.2.10.15. |  | Strieška rovná s akrylátom hr. 4 mm. šxhĺ 2900x1400(Sophia XL/Palram Canopia) alebo ekvivalent | 0 | 1 | ks | 0
2888696 | 1.1.1.2.2.10.16. |  | Strieška rovná s akrylátom hr. 4 mm. šxhĺ 4700x1400(Sophia XL/Palram Canopia) alebo ekvivalent | 0 | 1 | ks | 0
2888697 | 1.1.1.2.2.10.17. |  | Montáž opláštenia sendvičovými stenovými panelmi pre chladiarenské objekty . hrúbky do 150 mm | 0 | 37 | m2 | 0
2888698 | 1.1.1.2.2.10.18. |  | Panel sendvičový PUR stenový chladiarenský oceľový plášť š. 1100 mm hr. jadra 150 mm.vrátane líšt | 0 | 42 | m2 | 0
2888699 | 1.1.1.2.2.10.19. |  | Montáž podlahových konštrukcií podlahových roštov skrutkovaním.Z13 | 0 | 190 | kg | 0
2888700 | 1.1.1.2.2.10.20. |  | Montáž podlahových konštrukcií podlahových roštov za úpravu roštov (krátenie).Z13 | 0 | 6.4 | m | 0
2888701 | 1.1.1.2.2.10.21. |  | Montáž podest z oceľových pochôdznych lisovaných roštov skrutkovaním hmotnosti do 15 kg/m2.Z13 | 0 | 8.723 | m2 | 0
2888702 | 1.1.1.2.2.10.22. |  | Rošt podlahový lisovaný žiarozink - pororošt. rozmer oka 30x30 mm. nosná páska 30x2 mm.Z13 | 0 | 9.305 | m2 | 0
2888703 | 1.1.1.2.2.10.23. |  | Montáž okien hliníkových s hydroizolačnými páskami (exteriérová a interiérová) | 0 | 383.02 | m | 0
2888704 | 1.1.1.2.2.10.24. |  | Fólia paropriepustná tesniaca polymér-flísová. š. 70 mm. dĺ. 30 m. pre tesnenie pripájacej škáry okenného rámu a muriva z exteriéru | 0 | 400 | m | 0
2888705 | 1.1.1.2.2.10.25. |  | Fólia paronepriepustná tesniaca polymér-flísová. š. 70 mm. dĺ. 30 m. pre tesnenie pripájacej škáry okenného rámu a muriva z interiéru | 0 | 400 | m | 0
2888706 | 1.1.1.2.2.10.26. |  | Hliníkové okno .izolačné trojsklo OS/fix . š.x v. 1800x2150 mm .O1 | 0 | 3 | ks | 0
2888707 | 1.1.1.2.2.10.27. |  | Hliníkové okno .izolačné trojsklo OS . š.x v. 750x1000 mm .O2 | 0 | 7 | ks | 0
2888708 | 1.1.1.2.2.10.28. |  | Hliníkové okno .izolačné trojsklo OS/fix . š.x v. 2790x2600 mm .O3 | 0 | 2 | ks | 0
2888709 | 1.1.1.2.2.10.29. |  | Hliníkové okno .izolačné trojsklo OS/fix . š.x v. 2600x2365 mm .O4 | 0 | 5 | ks | 0
2888710 | 1.1.1.2.2.10.30. |  | Hliníkové okno .izolačné trojsklo FIX . š.x v. 1800x2365 mm .O5 | 0 | 1 | ks | 0
2888711 | 1.1.1.2.2.10.31. |  | Hliníkové okno .izolačné trojsklo OS . š.x v. 1200x2100 mm .O6 | 0 | 1 | ks | 0
2888712 | 1.1.1.2.2.10.32. |  | Hliníkové okno .izolačné trojsklo OS4X . š.x v. 2375x1950 mm .O7 | 0 | 6 | ks | 0
2888713 | 1.1.1.2.2.10.33. |  | Hliníkové okno .izolačné trojsklo OS4X . š.x v. 1800x1950 mm .O8 | 0 | 2 | ks | 0
2888714 | 1.1.1.2.2.10.34. |  | Hliníkové okno .izolačné trojsklo OS4X . š.x v. 2450x1950 mm .O9 | 0 | 6 | ks | 0
2888715 | 1.1.1.2.2.10.35. |  | Hliníkové okno .izolačné trojsklo OS4X . š.x v. 2450x2150 mm .O10 | 0 | 6 | ks | 0
2888716 | 1.1.1.2.2.10.36. |  | Hliníkové okno .izolačné trojsklo OS4X . š.x v. 1800x2150 mm .O11 | 0 | 2 | ks | 0
2888717 | 1.1.1.2.2.10.37. |  | Hliníkové okno .izolačné trojsklo OS4X . š.x v. 2375x1765 mm .O12 | 0 | 6 | ks | 0
2888718 | 1.1.1.2.2.10.38. |  | Hliníkové okno .izolačné trojsklo OS4X . š.x v. 2000x2150 mm .O13 | 0 | 1 | ks | 0
2888719 | 1.1.1.2.2.10.39. |  | Montáž kovového dverového krídla otočného jednokrídlového. do existujúcej zárubne. vrátane kovania | 0 | 4 | ks | 0
2888720 | 1.1.1.2.2.10.40. |  | Dvere jednokrídlové .únikové.otváravé .kovanie pánik/guľa š.x v. 1300x2100 oceľ. zárubňou.D04 | 0 | 1 | ks | 0
2888721 | 1.1.1.2.2.10.41. |  | Dvere exteriérové oceľové. šxv 1100x2050 mm s oceľ. zárubňou a nadsvetlíkom z izolačného trojskla šxv 1100x580.D06 | 0 | 2 | ks | 0
2888722 | 1.1.1.2.2.10.42. |  | Dvere exteriérové oceľové. šxv 900x2050 mm s oceľ. zárubňou a nadsvetlíkom z izolačného trojskla šxv 900x580.D07 | 0 | 1 | ks | 0
2888723 | 1.1.1.2.2.10.43. |  | Montáž kovového dverového krídla otočného dvojkrídlového. do existujúcej zárubne. vrátane kovania | 0 | 3 | ks | 0
2888724 | 1.1.1.2.2.10.44. |  | Dvere dvojkrídlové symetrické .únikové.otváravé .kovanie pánik/guľa š.x v. 1850x2100 s oceľ zárubňou.D02 | 0 | 1 | ks | 0
2888725 | 1.1.1.2.2.10.45. |  | Dvere dvojkrídlové symetrické .únikové.otváravé .kovanie pánik/guľa š.x v. 1800x2100 s oceľ zarubňou.D03 | 0 | 1 | ks | 0
2888726 | 1.1.1.2.2.10.46. |  | Dvere dvojkrídlové symetrické .únikové.otváravé .kovanie kľučka/guľa š.x v. 1800x2100 s oceľ zárubňou.D10 | 0 | 1 | ks | 0
2888727 | 1.1.1.2.2.10.47. |  | Montáž dverí vchodových hliníkových s hydroizolačnými páskami (exteriérová a interiérová) | 0 | 34.56 | m | 0
2888728 | 1.1.1.2.2.10.48. |  | Fólia paropriepustná tesniaca polymér-flísová. š. 70 mm. dĺ. 30 m. pre tesnenie pripájacej škáry okenného rámu a muriva z exteriéru | 0 | 34.56 | m | 0
2888729 | 1.1.1.2.2.10.49. |  | Fólia paronepriepustná tesniaca polymér-flísová. š. 70 mm. dĺ. 30 m. pre tesnenie pripájacej škáry okenného rámu a muriva z interiéru | 0 | 34.56 | m | 0
2888730 | 1.1.1.2.2.10.50. |  | Dvere hliníkové dvojkrídlové.izolačné trojsklo. šxv 1800x2200 mm.D05 | 0 | 1 | ks | 0
2888731 | 1.1.1.2.2.10.51. |  | Dvere vchodové hliníkové jednokrídlové s prísvetlíkom. izolačné trojsklo. šxv 2790x2600. D08 | 0 | 1 | ks | 0
2888732 | 1.1.1.2.2.10.52. |  | Dvere hliníkové dvojkrídlové izolačné trojsklo s dvomi prísvetlíkmi šxv 5100x2790.D09 | 0 | 1 | ks | 0
2888733 | 1.1.1.2.2.10.53. |  | Montáž doplnkov dverí - panikové kovanie | 0 | 3 | ks | 0
2888734 | 1.1.1.2.2.10.54. |  | Montáž vrát - protipožiarnych uzáverov. výšky nad 1970 do 2200 mm D22 | 0 | 4 | ks | 0
2888735 | 1.1.1.2.2.10.55. |  | Dvere vnútorné protipožiarne drevené EW 30 D3-C. šxv 1680x2015 mm.D22 | 0 | 4 | ks | 0
2888736 | 1.1.1.2.2.10.56. |  | Montáž predokennej požiarnej rolety od šírky 120 cm do 200 cm dĺžky do 160 cm | 0 | 3 | ks | 0
2888737 | 1.1.1.2.2.10.57. |  | Požiarny roletový uzáver EW30 - C DP1. šxv 1850x1200mm | 0 | 3 | ks | 0
2888738 | 1.1.1.2.2.10.58. |  | Montáž ostatných atypických kovových stavebných doplnkových konštrukcií nad 20 do 50 kg.Z9 bránička na únik. schodisku | 0 | 35 | kg | 0
2888739 | 1.1.1.2.2.10.59. |  | Výroba atypického výrobku - mreže | 0 | 35 | kg | 0
2888740 | 1.1.1.2.2.10.60. |  | Výroba atypického zábradlia rovného z profilovanej ocele | 0 | 407 | kg | 0
2888741 | 1.1.1.2.2.10.61. |  | Výroba atypického zábradlia šikmého z profilovanej ocele | 0 | 540 | kg | 0
2888742 | 1.1.1.2.2.10.62. |  | Profily oceľové na zábradlia a madlá a bráničku | 0 | 0.982 | t | 0
2888743 | 1.1.1.2.2.10.63. |  | Ťahokov MQ16 | 0 | 0.11 | t | 0
2888744 | 1.1.1.2.2.10.64. |  | Lemovací profil E . pozink 20/30/1.5 š. štrbiny 1.7mm | 0 | 0.15 | t | 0
2888745 | 1.1.1.2.2.10.65. |  | Presun hmôt pre kovové stavebné doplnkové konštrukcie v objektoch výšky nad 6 do 12 m | 0 | 1 | KPL | 0
2888746 | 1.1.1.2.2.11. | 769 | Montáže vzduchotechnických zariadení | 0 | 1 |  | 0
2888747 | 1.1.1.2.2.11.1. |  | Montáž klimatizačnej jednotky vnútornej nástennej pre objem miestnosti 50 m3 | 0 | 1 | ks | 0
2888748 | 1.1.1.2.2.11.2. |  | Kubický výparník s výkonom 3.013 kW a plochou 9.0 m2 | 0 | 1 | ks | 0
2888749 | 1.1.1.2.2.11.3. |  | Montáž klimatizačnej jednotky vonkajšej jednofázové napájanie (max. 2 vnút. jednotky) | 0 | 1 | ks | 0
2888750 | 1.1.1.2.2.11.4. |  | Kondenzačná krytovaná kompaktná vonkajšia jednotka - 230V/50Hz | 0 | 1 | ks | 0
2888751 | 1.1.1.2.2.11.5. |  | Presun hmôt pre montáž vzduchotechnických zariadení v stavbe (objekte) výšky nad 7 do 24 m | 0 | 1 | KPL | 0
2888752 | 1.1.1.2.2.12. | 771 | Podlahy z dlaždíc | 0 | 1 |  | 0
2888753 | 1.1.1.2.2.12.1. |  | Montáž obkladov schodiskových stupňov dlaždicami do flexibilného tmelu veľ. 300 x 300 mm | 0 | 50.621 | m2 | 0
2888754 | 1.1.1.2.2.12.2. |  | Montáž soklíkov z obkladačiek do malty veľ. 300 x 80 mm | 0 | 72.175 | m | 0
2888755 | 1.1.1.2.2.12.3. |  | Montáž soklíkov z obkladačiek schodiskových stupňovitých do malty veľ. 300 x 80 mm | 0 | 30.624 | m | 0
2888756 | 1.1.1.2.2.12.4. |  | Montáž podláh z dlaždíc gres kladených do tmelu flexibil. mrazuvzdorného veľ. 300 x 300 mm | 0 | 243.95 | m2 | 0
2888757 | 1.1.1.2.2.12.5. |  | Dlaždice keramické s protišmykovým povrchom. lxv 300x300 mm. jednofarebné | 0 | 256.148 | m2 | 0
2888758 | 1.1.1.2.2.12.6. |  | Montáž podláh z dlaždíc keramických veľkoformátových kladených do tmelu flexibilného. nad 0.5 do 2 ks/m2 | 0 | 79.52 | m2 | 0
2888759 | 1.1.1.2.2.12.7. |  | Dlaždice keramické. lxvxhr 1198x1198x8.5 mm. hutné glazované | 0 | 87.472 | m2 | 0
2888760 | 1.1.1.2.2.12.8. |  | Montáž kovových profilov pre dlažbu do tmelu - schodisková hrana | 0 | 57.2 | m | 0
2888761 | 1.1.1.2.2.12.9. |  | Profil schodiskový hranatý 10 mm hliník eloxovaný. 2.5 m | 0 | 62.92 | m | 0
2888762 | 1.1.1.2.2.12.10. |  | Vysávanie podkladu pred kladením dlažby | 0 | 374.091 | m2 | 0
2888763 | 1.1.1.2.2.12.11. |  | Penetrovanie podkladu pred kladením dlažby | 0 | 374.091 | m2 | 0
2888764 | 1.1.1.2.2.12.12. |  | Vyspravenie podkladu nivelačnou stierkou pred kladením dlažby hr. 5 mm | 0 | 374.091 | m2 | 0
2888765 | 1.1.1.2.2.12.13. |  | Presun hmôt pre podlahy z dlaždíc v objektoch výšky nad 6 do 12 m | 0 | 1 | KPL | 0
2888766 | 1.1.1.2.2.13. | 776 | Podlahy povlakové | 0 | 1 |  | 0
2888767 | 1.1.1.2.2.13.1. |  | Lepenie povlakových podláh PVC homogénne alebo heterogénne na schodiskových stupňoch na stupnice rovné | 0 | 54.6 | m | 0
2888768 | 1.1.1.2.2.13.2. |  | Lepenie povlakových podláh PVC homogénne alebo heterogénne na schodiskových stupňoch na podstupnice | 0 | 54.6 | m | 0
2888769 | 1.1.1.2.2.13.3. |  | Lepenie schodových hrán | 0 | 54.6 | m | 0
2888770 | 1.1.1.2.2.13.4. |  | Schodová hrana | 0 | 61.261 | m | 0
2888771 | 1.1.1.2.2.13.5. |  | Lepenie podlahových soklov z PVC vytiahnutím | 0 | 581.2 | m | 0
2888772 | 1.1.1.2.2.13.6. |  | Lepenie povlakových podláh z PVC vinylových homogénnych pásov | 0 | 1210.35 | m2 | 0
2888773 | 1.1.1.2.2.13.7. |  | Podlaha PVC homogénna. hrúbka do 2.5 mm | 0 | 1436.017 | m2 | 0
2888774 | 1.1.1.2.2.13.8. |  | Lepenie obkladov PVC vinylových heterogénnych v pásoch na steny | 0 | 57.336 | m2 | 0
2888775 | 1.1.1.2.2.13.9. |  | Vysávanie podkladu pred kladením povlakových podláh | 0 | 1236.012 | m2 | 0
2888776 | 1.1.1.2.2.13.10. |  | Penetrovanie podkladu pred kladením povlakových podláh | 0 | 1236.012 | m2 | 0
2888777 | 1.1.1.2.2.13.11. |  | Vyspravenie podkladu nivelačnou stierkou hr. 5 mm | 0 | 1236.012 | m2 | 0
2888778 | 1.1.1.2.2.13.12. |  | Presun hmôt pre podlahy povlakové v objektoch výšky nad 6 do 12 m | 0 | 1 | KPL | 0
2888779 | 1.1.1.2.2.14. | 781 | Obklady | 0 | 1 |  | 0
2888780 | 1.1.1.2.2.14.1. |  | Montáž obkladov vnútor. stien z obkladačiek kladených do malty v obmedzenom priestore veľ. 300x600 mm | 0 | 440.49 | m2 | 0
2888781 | 1.1.1.2.2.14.2. |  | Obkladačky keramické | 0 | 466.919 | m2 | 0
2888782 | 1.1.1.2.2.14.3. |  | Montáž obkladov keramických veľkoformátových kladených do tmelu flexibilného. nad 0.5 do 2 ks/m2 | 0 | 132 | m2 | 0
2888783 | 1.1.1.2.2.14.4. |  | Doska keramická veľkoformátová | 0 | 138.6 | m2 | 0
2888784 | 1.1.1.2.2.14.5. |  | Montáž kovových profilov pre obklad do tmelu - ukončovací/roh steny | 0 | 217.115 | m | 0
2888785 | 1.1.1.2.2.14.6. |  | Profil ukončovací 8 mm hliník eloxovaný. 2.5 m | 0 | 227.971 | m | 0
2888786 | 1.1.1.2.2.14.7. |  | Vykrúženie vyrezanie otvorov do obkladu priemeru do 90 mm | 0 | 286.245 | m2 | 0
2888787 | 1.1.1.2.2.14.8. |  | Penetrovanie podkladu pred kladením obkladu | 0 | 572.49 | m2 | 0
2888788 | 1.1.1.2.2.14.9. |  | Výplň škáry pre obklady silikónovým tmelom šírky do 5 mm | 0 | 572.49 | m2 | 0
2888789 | 1.1.1.2.2.14.10. |  | Presun hmôt pre obklady keramické v objektoch výšky nad 6 do 12 m | 0 | 1 | KPL | 0
2888790 | 1.1.1.2.2.15. | 783 | Nátery | 0 | 1 |  | 0
2888791 | 1.1.1.2.2.15.1. |  | Nátery oceľ.konštr. polyuretánové ťažkých A dvojnásobné 2x s emailovaním.- 140µm | 0 | 142.041 | m2 | 0
2888792 | 1.1.1.2.2.15.2. |  | Nátery oceľ.konštr. polyuretánové ťažkých A základný.- 35µm | 0 | 142.041 | m2 | 0
2888793 | 1.1.1.2.2.16. | 784 | Maľby | 0 | 1 |  | 0
2888794 | 1.1.1.2.2.16.1. |  | Maľby akrylátové základné dvojnásobné. ručne nanášané na jemnozrnný podklad výšky do 3.80 m | 0 | 2073.985 | m2 | 0
2888795 | 1.1.1.2.2.16.2. |  | Maľby akrylátové tónované dvojnásobné. ručne nanášané na jemnozrnný podklad výšky do 3.80 m | 0 | 1203.79 | m2 | 0
2888796 | 1.1.1.2.2.16.3. |  | Stierka stien na podklad jemnozrnný výšky do 3.80 m | 0 | 128.975 | m2 | 0
2888797 | 1.1.1.2.2.17. | 785 | Tapetovanie | 0 | 1 |  | 0
2888798 | 1.1.1.2.2.17.1. |  | Lepenie tapiet vinylových na stenu výšky do 3.80 m | 0 | 128.975 | m2 | 0
2888799 | 1.1.1.2.2.17.2. |  | Vinylová tapeta na stenu | 0 | 135.424 | m2 | 0
2888800 | 1.1.1.2.2.18. | 787 | Zasklievanie | 0 | 1 |  | 0
2888801 | 1.1.1.2.2.18.1. |  | Montáž presklenej steny šxv 960x2340 mm | 0 | 14 | ks | 0
2888802 | 1.1.1.2.2.18.2. |  | Presklená stena šxv 13520x2340 | 0 | 1 | ks | 0
2888803 | 1.1.1.2.2.18.3. |  | Montáž preskleného nadsvetlíka - svetlíky do atyp. stol. konštrukcií | 0 | 46 | ks | 0
2888804 | 1.1.1.2.2.18.4. |  | Zasklievanie okien a dverí sklom bezpečnostným s podtmelením a zatmelením na lišty (bez dodania skla) hrúbky nad 4 do 8 mm | 0 | 30.109 | m2 | 0
2888805 | 1.1.1.2.2.18.5. |  | Sklo bezpečnostné lepené nekalené číre hr. 6 mm | 0 | 30.109 | m2 | 0
2888806 | 1.1.1.2.2.18.6. |  | Presun hmôt pre zasklievanie v objektoch výšky do 6 m | 0 | 0.573 | t | 0
2888807 | 1.1.1.2.2.18.7. |  | Presun hmôt pre zasklievanie v objektoch výšky nad 6 do 12 m | 0 | 0.573 | t | 0
2888808 | 1.1.1.2.3. | M | Práce a dodávky M | 0 | 1 |  | 0
2888809 | 1.1.1.2.3.1. | 25-M | Povrchová úprava strojov a zariadení | 0 | 1 |  | 0
2888810 | 1.1.1.2.3.1.1. |  | Metalizácia oceľových konštrukcií zinkom /Zn/ - 100 mikrometrov tr.I. spotreba kovu 1.85 kg/m2. výška 1.9 - 5 m | 0 | 54.714 | m2 | 0
2888811 | 1.1.1.2.3.2. | 33-M | Montáže dopravných zariadení. skladových zariadení a váh | 0 | 1 |  | 0
2888812 | 1.1.1.2.3.2.1. |  | Lôžkový výťah rozmer kabíny 1400 x 2300 mm s nárazníkmi pre lôžko na stenách kabíny | 0 | 1 | ks | 0
2888813 | 1.1.1.2.3.3. | 43-M | Montáž oceľových konštrukcií | 0 | 1 |  | 0
2888814 | 1.1.1.2.3.3.1. |  | Montáž rôznych dielov OK - prvá cenová krivka do 300 kg vrátane | 0 | 487.11 | kg | 0
2888815 | 1.1.1.2.3.3.2. |  | Profily.tyče. platne oceľové | 0 | 0.487 | t | 0
2888816 | 1.1.1.2.3.3.3. |  | Výroba segmentov pre oceľové konštrukcie a prvky. celkovej hmotnosti do 300 kg. stupeň zložitosti opracovania 2.Z13 | 0 | 190 | kg | 0
2888817 | 1.1.1.2.3.3.4. |  | Výroba segmentov pre oceľové konštrukcie a prvky. celkovej hmotnosti do 300 kg. stupeň zložitosti opracovania 4 | 0 | 487.11 | kg | 0
2888818 | 1.1.1.3. |  | SO 100 PAVILÓN IV - Fotovoltické zariadenie 25 Kw | 0 | 1 |  | 0
2888819 | 1.1.1.3.1. | M | Práce a dodávky M | 0 | 1 |  | 0
2888820 | 1.1.1.3.1.1. | 21-M | Elektromontáže | 0 | 1 |  | 0
2888821 | 1.1.1.3.1.1.1. |  | Lišta elektroinštalačná z PVC 80x40. uložená pevne. vkladacia | 0 | 18 | m | 0
2888822 | 1.1.1.3.1.1.2. |  | Kanál elektroinštalačný z PVC. 80x40 mm | 0 | 18 | m | 0
2888823 | 1.1.1.3.1.1.3. |  | Rúrka ohybná elektroinštalačná bezhalogenová a UV stabilná typ 2325. uložená pevne | 0 | 250 | m | 0
2888824 | 1.1.1.3.1.1.4. |  | Rúrka ohybná 2325 s nízkou mechanickou odolnosťou z PE. UV stabilná bezhalogénová. D 25 mm | 0 | 250 | m | 0
2888825 | 1.1.1.3.1.1.5. |  | Ekvipotenciálna svorkovnica EPS 3 v krabici KO 100 E | 0 | 1 | ks | 0
2888826 | 1.1.1.3.1.1.6. |  | Svorkovnica ekvipotencionálna EPS 3. z PP | 0 | 1 | ks | 0
2888827 | 1.1.1.3.1.1.7. |  | Prípravné práce pred zahájením montáže fotovoltických systémov | 0 | 60 | kpl | 0
2888828 | 1.1.1.3.1.1.8. |  | Montáž konštrukcie pre kotvenie fotovoltických panelov na plochú strechu | 0 | 60 | kpl | 0
2888829 | 1.1.1.3.1.1.9. |  | Fotovoltická konštrukcia pre ploché strechy. do 500 panelov | 0 | 60 | kpl | 0
2888830 | 1.1.1.3.1.1.10. |  | Koncová svorka pre rám 35mm. pre uchytenie panelov | 0 | 88 | ks | 0
2888831 | 1.1.1.3.1.1.11. |  | Stredová svorka pre rám 30-35 mm | 0 | 76 | ks | 0
2888832 | 1.1.1.3.1.1.12. |  | Skrutka imbus M8 A4 NEREZ valcová hlava | 0 | 164 | ks | 0
2888833 | 1.1.1.3.1.1.13. |  | Matica M8 do FV profilov NEREZ | 0 | 164 | ks | 0
2888834 | 1.1.1.3.1.1.14. |  | Montáž a stringovanie fotovoltického panelu maloformátového | 0 | 60 | ks | 0
2888835 | 1.1.1.3.1.1.15. |  | Fotovoltický modul pre pozemné inštalácie halfcut. monokryštalický. 430Wp. | 0 | 60 | ks | 0
2888836 | 1.1.1.3.1.1.16. |  | Montáž a vyskladanie RDC rozvádzača | 0 | 1 | ks | 0
2888837 | 1.1.1.3.1.1.17. |  | Rozvádzač RDC1 | 0 | 1 | ks | 0
2888838 | 1.1.1.3.1.1.18. |  | Montáž zariadení pre monitorovanie a odpínanie fotovoltických panelov | 0 | 60 | ks | 0
2888839 | 1.1.1.3.1.1.19. |  | Tigo výkonový optimizér TS4-A-O. 700W. 1000V MC4 alebo ekvivalent | 0 | 60 | ks | 0
2888840 | 1.1.1.3.1.1.20. |  | Tigo Access Point (TAP) rozšírenie pre max. 300 modulov alebo ekvivalent | 0 | 2 | ks | 0
2888841 | 1.1.1.3.1.1.21. |  | Komunikačné rozhranie Tigo (CCA) alebo ekvivalent | 0 | 1 | ks | 0
2888842 | 1.1.1.3.1.1.22. |  | Montáž rozvádzača pre lokálny fotovoltický zdroj so systémom uloženia energie | 0 | 1 | ks | 0
2888843 | 1.1.1.3.1.1.23. |  | Fotovoltický rozvádzač HRM pre lokálny fotovoltický zdroj do výkonu hl. ističa 63A/3F. sieťová ochrana (U.F.T). 5xFV vstup | 0 | 1 | ks | 0
2888844 | 1.1.1.3.1.1.24. |  | Montáž fotovoltického striedača trojfázového pre rezidenčné inštalácie | 0 | 2 | ks | 0
2888845 | 1.1.1.3.1.1.25. |  | Zhotovenie štruktúrovanej kabeláže na strane fotovoltického striedača trojfázového pre rezidenčné inštalácie | 0 | 1 | súb. | 0
2888846 | 1.1.1.3.1.1.26. |  | Fotovoltický menič 25 kW. trojfázový On-grid. 3 MPPT. IP65 | 0 | 1 | ks | 0
2888847 | 1.1.1.3.1.1.27. |  | Vodič medený uložený voľne H07V-K (CYA) 450/750 V 6 | 0 | 20 | m | 0
2888848 | 1.1.1.3.1.1.28. |  | Vodič medený flexibilný H07V-K 6 mm2 | 0 | 20 | m | 0
2888849 | 1.1.1.3.1.1.29. |  | Vodič medený uložený voľne H07V-K (CYA) 450/750 V 16 | 0 | 40 | m | 0
2888850 | 1.1.1.3.1.1.30. |  | Vodič medený flexibilný H07V-K 16 mm2 | 0 | 40 | m | 0
2888851 | 1.1.1.3.1.1.31. |  | Vodič medený uložený voľne H07V-K (CYA) 450/750 V 25 | 0 | 40 | m | 0
2888852 | 1.1.1.3.1.1.32. |  | Vodič medený flexibilný H07V-K 25 mm2 | 0 | 40 | m | 0
2888853 | 1.1.1.3.1.1.33. |  | Solárny kábel UV stabilný uložený voľne 2x4mm2 | 0 | 600 | m | 0
2888854 | 1.1.1.3.1.1.34. |  | Solárny kábel 2x6.0mm2 | 0 | 400 | BM | 0
2888855 | 1.1.1.3.1.1.35. |  | Kábel medený uložený pevne H07RN-F (CGSG) 450/750 V 5x6 | 0 | 5 | m | 0
2888856 | 1.1.1.3.1.1.36. |  | Kábel medený flexibilný gumený H07RN-F 5Gx6 mm2 | 0 | 5 | m | 0
2888857 | 1.1.1.3.1.1.37. |  | Kábel medený uložený pevne H07RN-F (CGSG) 450/750 V 5x10 | 0 | 10 | m | 0
2888858 | 1.1.1.3.1.1.38. |  | Kábel medený flexibilný gumený H07RN-F 5Gx10 mm2 | 0 | 10 | m | 0
2888859 | 1.1.1.3.1.1.39. |  | Inžinierska činnosť - skúšky | 0 | 1 | sub | 0
2888860 | 1.1.1.3.1.1.40. |  | Revízia | 0 | 1 | ks | 0
2888861 | 1.1.1.3.1.1.41. |  | Podružný material | 0 | 1 | KPL | 0
2888862 | 1.1.1.3.1.1.42. |  | Podružná práca | 0 | 1 | KPL | 0
2888863 | 1.1.1.4. |  | SO 100 PAVILÓN IV. - Elektroinštalácia. bleskozvod a uzemnenie | 0 | 1 |  | 0
2888864 | 1.1.1.4.1. | M | Práce a dodávky M | 0 | 1 |  | 0
2888865 | 1.1.1.4.1.1. | 21-M | Elektromontáže - Jedaleň/kuchyňa | 0 | 1 |  | 0
2888866 | 1.1.1.4.1.1.1. |  | Inštalačná krabica prístrojová | 0 | 160 | ks | 0
2888867 | 1.1.1.4.1.1.2. |  | Škatula Rozbočovacia | 0 | 105 | ks | 0
2888868 | 1.1.1.4.1.1.3. |  | Káblová príchytka Grip + oceľová kotva | 0 | 550 | ks | 0
2888869 | 1.1.1.4.1.1.4. |  | Káblová príchytka UDF + oceľová kotva | 0 | 300 | ks | 0
2888870 | 1.1.1.4.1.1.5. |  | Trubka FXP 25 | 0 | 250 | m | 0
2888871 | 1.1.1.4.1.1.6. |  | Ukončenie vodičov v rozvádzači vrátane zapojenia a vodičovej koncovky do 2.5mm2 | 0 | 240 | ks | 0
2888872 | 1.1.1.4.1.1.7. |  | Ukončenie vodičov v rozvádzači vrátane zapojenia a vodičovej koncovky do 6mm2 | 0 | 45 | ks | 0
2888873 | 1.1.1.4.1.1.8. |  | Ukončenie vodičov v rozvádzači vrátane zapojenia a vodičovej koncovky do 16mm2 | 0 | 45 | ks | 0
2888874 | 1.1.1.4.1.1.9. |  | Ukončenie vodičov v rozvádzači vrátane zapojenia a vodičovej koncovky do 120mm2 | 0 | 8 | ks | 0
2888875 | 1.1.1.4.1.1.10. |  | Označovaci štitok | 0 | 201 | ks | 0
2888876 | 1.1.1.4.1.1.11. |  | Montáž svietidla | 0 | 178 | ks | 0
2888877 | 1.1.1.4.1.1.12. |  | Montáž senzora | 0 | 12 | ks | 0
2888878 | 1.1.1.4.1.1.13. |  | Montáž spinača č.1 | 0 | 32 | ks | 0
2888879 | 1.1.1.4.1.1.14. |  | Montáž spinača č.5 | 0 | 1 | ks | 0
2888880 | 1.1.1.4.1.1.15. |  | Montáž spinača č.6 | 0 | 13 | ks | 0
2888881 | 1.1.1.4.1.1.16. |  | Montáž spinača č.7 | 0 | 1 | ks | 0
2888882 | 1.1.1.4.1.1.17. |  | Montáž dátovej zásuvky RJ45 | 0 | 10 | ks | 0
2888883 | 1.1.1.4.1.1.18. |  | Zásuvka jednoduchá L+N+PE 16A 250V. zapustená IP20 | 0 | 85 | ks | 0
2888884 | 1.1.1.4.1.1.19. |  | Montáž vačkového vypínača | 0 | 16 | ks | 0
2888885 | 1.1.1.4.1.1.20. |  | Kábel CYKY-J 4x120mm2 | 0 | 25 | m | 0
2888886 | 1.1.1.4.1.1.21. |  | Kábel CYKY-J 3x1.5mm2 | 0 | 980 | m | 0
2888887 | 1.1.1.4.1.1.22. |  | Kábel CYKY-J 3x2.5mm2 | 0 | 1710 | m | 0
2888888 | 1.1.1.4.1.1.23. |  | Kábel CYKY-J 5x1.5mm2 | 0 | 100 | m | 0
2888889 | 1.1.1.4.1.1.24. |  | Kábel CYKY-J 5x2.5mm2 | 0 | 150 | m | 0
2888890 | 1.1.1.4.1.1.25. |  | Kábel CYKY-J 4x1.5mm2 | 0 | 150 | m | 0
2888891 | 1.1.1.4.1.1.26. |  | Kábel CYKY-J 5x4mm2 | 0 | 320 | m | 0
2888892 | 1.1.1.4.1.1.27. |  | Kábel CYKY-J 5x6mm2 | 0 | 150 | m | 0
2888893 | 1.1.1.4.1.1.28. |  | Kábel CYKY-J 5x10mm2 | 0 | 160 | m | 0
2888894 | 1.1.1.4.1.1.29. |  | Kábel CYKY-J 5x16mm2 | 0 | 105 | m | 0
2888895 | 1.1.1.4.1.1.30. |  | Kábel CHKH-R-J 4x1.5mm2 | 0 | 355 | m | 0
2888896 | 1.1.1.4.1.1.31. |  | Kábel CHKH-R-J 3x1.5mm2 | 0 | 1725 | m | 0
2888897 | 1.1.1.4.1.1.32. |  | Kábel CHKH-R-J 5x1.5mm2 | 0 | 300 | m | 0
2888898 | 1.1.1.4.1.1.33. |  | Kábel CHKE-V-J 3x1.5 FE180/E90mm2 | 0 | 15 | m | 0
2888899 | 1.1.1.4.1.1.34. |  | Kábel CHKE-V-J 3x2.5 FE180/E90mm2 | 0 | 30 | m | 0
2888900 | 1.1.1.4.1.1.35. |  | Kábel NHXCH 5x1.5 FE180/E30mm2 | 0 | 50 | m | 0
2888901 | 1.1.1.4.1.1.36. |  | Kábel NHXCH 3x1.5 FE180/E30mm2 | 0 | 15 | m | 0
2888902 | 1.1.1.4.1.1.37. |  | Kábel FTP cat.6 | 0 | 600 | m | 0
2888903 | 1.1.1.4.1.1.38. |  | HDMI Kábel | 0 | 2 | ks | 0
2888904 | 1.1.1.4.1.1.39. |  | Vodič pevný CXKH-R-J 1x6 | 0 | 500 | m | 0
2888905 | 1.1.1.4.1.1.40. |  | Vodič pevný CXKH-R-J 1x50 | 0 | 100 | m | 0
2888906 | 1.1.1.4.1.1.41. |  | Príplatok za zatahovanie kábla | 0 | 6940 | m | 0
2888907 | 1.1.1.4.1.1.42. |  | Rozvádzač RH | 0 | 1 | ks | 0
2888908 | 1.1.1.4.1.1.43. |  | Rozvádzač RK | 0 | 1 | ks | 0
2888909 | 1.1.1.4.1.1.44. |  | RACK | 0 | 1 | ks | 0
2888910 | 1.1.1.4.1.1.45. |  | HUS | 0 | 1 | ks | 0
2888911 | 1.1.1.4.1.1.46. |  | Meranie štrukturovanej kabeláže | 0 | 10 | ks | 0
2888912 | 1.1.1.4.1.1.47. |  | Demontáže | 0 | 30 | hod | 0
2888913 | 1.1.1.4.1.1.48. |  | Revízna správa OPaOS | 0 | 1 | kpl | 0
2888914 | 1.1.1.4.1.1.49. |  | Sekanie / prestupy / kapsy | 0 | 1 | kpl | 0
2888915 | 1.1.1.4.1.1.50. |  | Vypracovanie dokumentácie skutkového vyhotovenia | 0 | 1 | kpl | 0
2888916 | 1.1.1.4.1.1.51. |  | Inžinierska činnosť | 0 | 50 | hod | 0
2888917 | 1.1.1.4.1.1.52. |  | Plošina / Lešenie | 0 | 1 | kpl | 0
2888918 | 1.1.1.4.1.1.53. |  | Nepredvidané práce | 0 | 50 | hod | 0
2888919 | 1.1.1.4.1.1.54. |  | Podiel pridružených výkonov | 0 | 1 | KPL | 0
2888920 | 1.1.1.4.1.2. | 21-D | Dodávka materialu - Jedaleň/kuchyňa | 0 | 1 |  | 0
2888921 | 1.1.1.4.1.2.1. |  | Inštalačná krabica prístrojová | 0 | 160 | ks | 0
2888922 | 1.1.1.4.1.2.2. |  | Krabica rozbočovacia | 0 | 105 | ks | 0
2888923 | 1.1.1.4.1.2.3. |  | Káblová príchytka Grip + oceľová kotva | 0 | 550 | ks | 0
2888924 | 1.1.1.4.1.2.4. |  | Káblová príchytka UDF + oceľová kotva | 0 | 300 | ks | 0
2888925 | 1.1.1.4.1.2.5. |  | Trubka FXP 25 | 0 | 250 | m | 0
2888926 | 1.1.1.4.1.2.6. |  | Označovací štítok | 0 | 201 | ks | 0
2888927 | 1.1.1.4.1.2.7. |  | Svietidlo LED PROLINE 45 SURFACE OPAL 2300lm 18W 840 1121 WH IP20 ON/OFF alebo ekvivalent | 0 | 6 | ks | 0
2888928 | 1.1.1.4.1.2.8. |  | Svietidlo LED PROLINE 45 PENDANT OPAL 2300lm 18W 840 1121 WH IP20 ON/OFF alebo ekvivalent | 0 | 48 | ks | 0
2888929 | 1.1.1.4.1.2.9. |  | Svietidlo LED LOG 50 RING PDI SUSPENSION alebo ekvivalent | 0 | 8 | ks | 0
2888930 | 1.1.1.4.1.2.10. |  | Svietidlo LED DL IP44 DN 215 24W 840 WT | 0 | 2 | ks | 0
2888931 | 1.1.1.4.1.2.11. |  | Svietidlo LED DL IP44 DN 190 18W 840 WT | 0 | 9 | ks | 0
2888932 | 1.1.1.4.1.2.12. |  | Svietidlo LED DL IP44 DN 165 13W 840 WT | 0 | 8 | ks | 0
2888933 | 1.1.1.4.1.2.13. |  | Svietidlo LED 3760-80-CRI90-4000K-IES | 0 | 2 | ks | 0
2888934 | 1.1.1.4.1.2.14. |  | Svietidlo LED 3760-40-CRI90-4000K-IES | 0 | 4 | ks | 0
2888935 | 1.1.1.4.1.2.15. |  | Svietidlo LED 3760-60-CRI90-4000K-IES | 0 | 5 | ks | 0
2888936 | 1.1.1.4.1.2.16. |  | Svietidlo LED 3760-60-CRI90-4000K-IES | 0 | 4 | ks | 0
2888937 | 1.1.1.4.1.2.17. |  | Svietidlo LED SUPREME D PT IP54 CB WH | 0 | 19 | ks | 0
2888938 | 1.1.1.4.1.2.18. |  | Nástenné/stropné/zapustené líniové svietidlo - 32W - 140lm/W | 0 | 25 | ks | 0
2888939 | 1.1.1.4.1.2.19. |  | Nástenné/stropné/zapustené svietidlo 600x600 - 25W - 140lm/W | 0 | 23 | ks | 0
2888940 | 1.1.1.4.1.2.20. |  | Svietidlo stropné - Pre SDK stropy vsadené/resp prisadené | 0 | 6 | ks | 0
2888941 | 1.1.1.4.1.2.21. |  | Svietidlo nástenné | 0 | 9 | ks | 0
2888942 | 1.1.1.4.1.2.22. |  | Spínač radenie 1 | 0 | 32 | ks | 0
2888943 | 1.1.1.4.1.2.23. |  | Spínač radenie 5 | 0 | 1 | ks | 0
2888944 | 1.1.1.4.1.2.24. |  | Spínač radenie 6 | 0 | 13 | ks | 0
2888945 | 1.1.1.4.1.2.25. |  | Spínač radenie 7 | 0 | 1 | ks | 0
2888946 | 1.1.1.4.1.2.26. |  | Snímač prítomnosti pre LED svietidlá. montáž na povrch | 0 | 12 | ks | 0
2888947 | 1.1.1.4.1.2.27. |  | Zásuvka jednoduchá L+N+PE 16A 250V. zapustená IP20 | 0 | 85 | ks | 0
2888948 | 1.1.1.4.1.2.28. |  | Zásuvka Dátová 2xRJ45 | 0 | 10 | ks | 0
2888949 | 1.1.1.4.1.2.29. |  | Vačkvý vypínač | 0 | 16 | ks | 0
2888950 | 1.1.1.4.1.2.30. |  | Kábel CYKY-J 4x120mm2 | 0 | 25 | m | 0
2888951 | 1.1.1.4.1.2.31. |  | Kábel CYKY-J 3x1.5mm2 | 0 | 980 | m | 0
2888952 | 1.1.1.4.1.2.32. |  | Kábel CYKY-J 3x2.5mm2 | 0 | 1710 | m | 0
2888953 | 1.1.1.4.1.2.33. |  | Kábel CYKY-J 5x1.5mm2 | 0 | 100 | m | 0
2888954 | 1.1.1.4.1.2.34. |  | Kábel CYKY-J 5x2.5mm2 | 0 | 150 | m | 0
2888955 | 1.1.1.4.1.2.35. |  | Kábel CYKY-J 4x1.5mm2 | 0 | 150 | m | 0
2888956 | 1.1.1.4.1.2.36. |  | Kábel CYKY-J 5x4mm2 | 0 | 320 | m | 0
2888957 | 1.1.1.4.1.2.37. |  | Kábel CYKY-J 5x6mm2 | 0 | 150 | m | 0
2888958 | 1.1.1.4.1.2.38. |  | Kábel CYKY-J 5x10mm2 | 0 | 160 | m | 0
2888959 | 1.1.1.4.1.2.39. |  | Kábel CYKY-J 5x16mm2 | 0 | 105 | m | 0
2888960 | 1.1.1.4.1.2.40. |  | Kábel CHKH-R-J 4x1.5mm2 | 0 | 355 | m | 0
2888961 | 1.1.1.4.1.2.41. |  | Kábel CHKH-R-J 3x1.5mm2 | 0 | 1725 | m | 0
2888962 | 1.1.1.4.1.2.42. |  | Kábel CHKH-R-J 5x1.5mm2 | 0 | 300 | m | 0
2888963 | 1.1.1.4.1.2.43. |  | Kábel CHKE-V-J 3x1.5 FE180/E90mm2 | 0 | 15 | m | 0
2888964 | 1.1.1.4.1.2.44. |  | Kábel CHKE-V-J 3x2.5 FE180/E90mm2 | 0 | 30 | m | 0
2888965 | 1.1.1.4.1.2.45. |  | Kábel NHXCH 5x1.5 FE180/E30mm2 | 0 | 50 | m | 0
2888966 | 1.1.1.4.1.2.46. |  | Kábel NHXCH 3x1.5 FE180/E30mm2 | 0 | 15 | m | 0
2888967 | 1.1.1.4.1.2.47. |  | Kábel FTP cat.6 | 0 | 600 | m | 0
2888968 | 1.1.1.4.1.2.48. |  | HDMI Kábel | 0 | 2 | ks | 0
2888969 | 1.1.1.4.1.2.49. |  | Vodič pevný CXKH-R-J 1x6 | 0 | 500 | m | 0
2888970 | 1.1.1.4.1.2.50. |  | Vodič pevný CXKH-R-J 1x50 | 0 | 100 | m | 0
2888971 | 1.1.1.4.1.2.51. |  | Rozvádzač RH | 0 | 1 | ks | 0
2888972 | 1.1.1.4.1.2.52. |  | Rozvádzač RK | 0 | 1 | ks | 0
2888973 | 1.1.1.4.1.2.53. |  | RACK | 0 | 1 | ks | 0
2888974 | 1.1.1.4.1.2.54. |  | HUS | 0 | 1 | ks | 0
2888975 | 1.1.1.4.1.2.55. |  | Podružný material | 0 | 1 | KPL | 0
2888976 | 1.1.1.4.1.3. | 21-M | Elektromontáže - 2NP | 0 | 1 |  | 0
2888977 | 1.1.1.4.1.3.1. |  | Inštalačná krabica prístrojová | 0 | 149 | ks | 0
2888978 | 1.1.1.4.1.3.2. |  | Škatula Rozbočovacia | 0 | 170 | ks | 0
2888979 | 1.1.1.4.1.3.3. |  | Káblová príchytka Grip + oceľová kotva | 0 | 400 | ks | 0
2888980 | 1.1.1.4.1.3.4. |  | Ukončenie vodičov v rozvádzači vrátane zapojenia a vodičovej koncovky do 2.5mm2 | 0 | 96 | ks | 0
2888981 | 1.1.1.4.1.3.5. |  | Ukončenie vodičov v rozvádzači vrátane zapojenia a vodičovej koncovky do 6mm2 | 0 | 21 | ks | 0
2888982 | 1.1.1.4.1.3.6. |  | Ukončenie vodičov v rozvádzači vrátane zapojenia a vodičovej koncovky do 16mm2 | 0 | 5 | ks | 0
2888983 | 1.1.1.4.1.3.7. |  | Označovaci štitok | 0 | 41 | ks | 0
2888984 | 1.1.1.4.1.3.8. |  | Montáž svietidla | 0 | 175 | ks | 0
2888985 | 1.1.1.4.1.3.9. |  | Montáž senzora | 0 | 11 | ks | 0
2888986 | 1.1.1.4.1.3.10. |  | Montáž spinača č.1 | 0 | 5 | ks | 0
2888987 | 1.1.1.4.1.3.11. |  | Montáž spinača č.5 | 0 | 16 | ks | 0
2888988 | 1.1.1.4.1.3.12. |  | Montáž dátovej zásuvky RJ45 | 0 | 23 | ks | 0
2888989 | 1.1.1.4.1.3.13. |  | Zásuvka jednoduchá L+N+PE 16A 250V. zapustená IP20 | 0 | 128 | ks | 0
2888990 | 1.1.1.4.1.3.14. |  | Kábel CYKY-J 3x1.5mm2 | 0 | 2330 | m | 0
2888991 | 1.1.1.4.1.3.15. |  | Kábel CYKY-J 3x2.5mm2 | 0 | 1250 | m | 0
2888992 | 1.1.1.4.1.3.16. |  | Kábel CYKY-J 3x4mm2 | 0 | 550 | m | 0
2888993 | 1.1.1.4.1.3.17. |  | Kábel FTP cat.6 | 0 | 1605 | m | 0
2888994 | 1.1.1.4.1.3.18. |  | HDMI Kábel | 0 | 8 | ks | 0
2888995 | 1.1.1.4.1.3.19. |  | Vodič pevný 1x6 ZŽ | 0 | 300 | m | 0
2888996 | 1.1.1.4.1.3.20. |  | Príplatok za zatahovanie kábla | 0 | 6043 | m | 0
2888997 | 1.1.1.4.1.3.21. |  | Rozvádzač R2.1 | 0 | 1 | ks | 0
2888998 | 1.1.1.4.1.3.22. |  | Meranie štrukturovanej kabeláže | 0 | 23 | ks | 0
2888999 | 1.1.1.4.1.3.23. |  | Demontáže | 0 | 20 | hod | 0
2889000 | 1.1.1.4.1.3.24. |  | Revízna správa OPaOS | 0 | 1 | kpl | 0
2889001 | 1.1.1.4.1.3.25. |  | Sekanie / prestupy / kapsy | 0 | 1 | kpl | 0
2889002 | 1.1.1.4.1.3.26. |  | Vypracovanie dokumentácie skutkového vyhotovenia | 0 | 1 | kpl | 0
2889003 | 1.1.1.4.1.3.27. |  | Inžinierska činnosť | 0 | 20 | hod | 0
2889004 | 1.1.1.4.1.3.28. |  | Plošina / Lešenie | 0 | 1 | kpl | 0
2889005 | 1.1.1.4.1.3.29. |  | Nepredvidané práce | 0 | 20 | hod | 0
2889006 | 1.1.1.4.1.3.30. |  | Podiel pridružených výkonov | 0 | 1 | KPL | 0
2889007 | 1.1.1.4.1.4. | 21-D | Dodávka materialu - 2NP | 0 | 1 |  | 0
2889008 | 1.1.1.4.1.4.1. |  | Inštalačná krabica prístrojová | 0 | 149 | ks | 0
2889009 | 1.1.1.4.1.4.2. |  | Krabica rozbočovacia | 0 | 170 | ks | 0
2889010 | 1.1.1.4.1.4.3. |  | Káblová príchytka Grip + oceľová kotva | 0 | 400 | ks | 0
2889011 | 1.1.1.4.1.4.4. |  | Označovací štítok | 0 | 41 | ks | 0
2889012 | 1.1.1.4.1.4.5. |  | Svietidlo LED PROLINE 45 P MPR 2800lm 24W 940 1121 W alebo ekvivalent | 0 | 84 | ks | 0
2889013 | 1.1.1.4.1.4.6. |  | Svietidlo LED PROLINE 45 HS MPR 2800lm 32W 940 1121 WH IP20 ON/OFF alebo ekvivalent | 0 | 24 | ks | 0
2889014 | 1.1.1.4.1.4.7. |  | Svietidlo LED PROLINE 45 R OPAL 2300lm 18W 840 1121 WH IP20 ON/OFF alebo ekvivalent | 0 | 17 | ks | 0
2889015 | 1.1.1.4.1.4.8. |  | Svietidlo LED ESSENCE ROUND LED SO 172 alebo ekvivalent | 0 | 8 | ks | 0
2889016 | 1.1.1.4.1.4.9. |  | Svietidlo LED MI106645SP SLIDER D MINI 1521lm 14W 940 45^ WH IP20 ON/OFF + WALLWASHER alebo ekvivalent | 0 | 16 | ks | 0
2889017 | 1.1.1.4.1.4.10. |  | Svietidlo LED ESSENCE ROUND LED SC 150 alebo ekvivalent | 0 | 4 | ks | 0
2889018 | 1.1.1.4.1.4.11. |  | Svietidlo LED SUPREME D PT IP54 CB WH alebo ekvivalent | 0 | 2 | ks | 0
2889019 | 1.1.1.4.1.4.12. |  | Svietidlo LED DL IP44 DN 165 13W 840 WT | 0 | 10 | ks | 0
2889020 | 1.1.1.4.1.4.13. |  | Svietidlo LED 3760-80-CRI90-4000K-IES | 0 | 10 | ks | 0
2889021 | 1.1.1.4.1.4.14. |  | Spínač radenie 1 | 0 | 5 | ks | 0
2889022 | 1.1.1.4.1.4.15. |  | Spínač radenie 5 | 0 | 16 | ks | 0
2889023 | 1.1.1.4.1.4.16. |  | Snímač prítomnosti pre LED svietidlá. montáž na povrch | 0 | 11 | ks | 0
2889024 | 1.1.1.4.1.4.17. |  | Zásuvka jednoduchá L+N+PE 16A 250V. zapustená IP20 | 0 | 128 | ks | 0
2889025 | 1.1.1.4.1.4.18. |  | Zásuvka Dátová 2xRJ45 | 0 | 23 | ks | 0
2889026 | 1.1.1.4.1.4.19. |  | Kábel CYKY-J 3x1.5mm2 | 0 | 2330 | m | 0
2889027 | 1.1.1.4.1.4.20. |  | Kábel CYKY-J 3x2.5mm2 | 0 | 1250 | m | 0
2889028 | 1.1.1.4.1.4.21. |  | Kábel CYKY-J 3x4mm2 | 0 | 550 | m | 0
2889029 | 1.1.1.4.1.4.22. |  | Kábel FTP cat.6 | 0 | 1605 | m | 0
2889030 | 1.1.1.4.1.4.23. |  | HDMI Kábel | 0 | 8 | ks | 0
2889031 | 1.1.1.4.1.4.24. |  | Kábel 1x6ZŽ | 0 | 300 | m | 0
2889032 | 1.1.1.4.1.4.25. |  | Rozvádzač R2.1 | 0 | 1 | ks | 0
2889033 | 1.1.1.4.1.4.26. |  | Podružný material | 0 | 1 | KPL | 0
2889034 | 1.1.1.4.1.5. | 21-M-BU | Montáž Bleskozvod a uzemnenie | 0 | 1 |  | 0
2889035 | 1.1.1.4.1.5.1. |  | AlMgSio8mm uzemňovací vodič priemeru 8mm | 0 | 395 | m | 0
2889036 | 1.1.1.4.1.5.2. |  | FeZn o10 uzemnovací vodič priemeru 10mm s PVC | 0 | 60 | m | 0
2889037 | 1.1.1.4.1.5.3. |  | FeZn 30x4mm uzemnovacia pásovina | 0 | 150 | m | 0
2889038 | 1.1.1.4.1.5.4. |  | Montáž podpery | 0 | 550 | ks | 0
2889039 | 1.1.1.4.1.5.5. |  | Montáž zachytavacej tyče vrátane podstavca | 0 | 8 | ks | 0
2889040 | 1.1.1.4.1.5.6. |  | Držiak zachytávacej tyče | 0 | 8 | ks | 0
2889041 | 1.1.1.4.1.5.7. |  | SJ01-svorka | 0 | 8 | js | 0
2889042 | 1.1.1.4.1.5.8. |  | SS-svorka | 0 | 10 | ks | 0
2889043 | 1.1.1.4.1.5.9. |  | SO-svorka | 0 | 9 | ks | 0
2889044 | 1.1.1.4.1.5.10. |  | SZ-svorka skušobná | 0 | 9 | ks | 0
2889045 | 1.1.1.4.1.5.11. |  | HR-Svorka SR 02 | 0 | 14 | ks | 0
2889046 | 1.1.1.4.1.5.12. |  | HR-Svorka SR 03 | 0 | 20 | ks | 0
2889047 | 1.1.1.4.1.5.13. |  | OU - ochranný uholník dĺžky 1.8m | 0 | 9 | ks | 0
2889048 | 1.1.1.4.1.5.14. |  | DOU-držiak uholníka | 0 | 18 | ks | 0
2889049 | 1.1.1.4.1.5.15. |  | Štítok do 5 písmen 10x15 mm | 0 | 9 | ks | 0
2889050 | 1.1.1.4.1.5.16. |  | Ochranný náter proti korozií | 0 | 1 | ks | 0
2889051 | 1.1.1.4.1.5.17. |  | Revízna správa OPaOS | 0 | 1 | kpl | 0
2889052 | 1.1.1.4.1.5.18. |  | Vypracovanie dokumentácie skutkového vyhotovenia | 0 | 1 | kpl | 0
2889053 | 1.1.1.4.1.5.19. |  | Podiel pridružených výkonov | 0 | 1 | KPL | 0
2889054 | 1.1.1.4.1.6. | 21-D-BU | Materiál - Bleskozvod a Uzemnenie | 0 | 1 |  | 0
2889055 | 1.1.1.4.1.6.1. |  | AlMgSio8mm uzemňovací vodič priemeru 8mm | 0 | 395 | m | 0
2889056 | 1.1.1.4.1.6.2. |  | FeZn o10 uzemnovací vodič priemeru 10mm s PVC | 0 | 60 | m | 0
2889057 | 1.1.1.4.1.6.3. |  | FeZn 30x4mm uzemnovacia pásovina | 0 | 150 | m | 0
2889058 | 1.1.1.4.1.6.4. |  | Zachytavacia tyč 3000 | 0 | 4 | ks | 0
2889059 | 1.1.1.4.1.6.5. |  | Zachytavacia tyč 4000 | 0 | 4 | ks | 0
2889060 | 1.1.1.4.1.6.6. |  | Podstavec pre zachytavaciu tyč | 0 | 8 | ks | 0
2889061 | 1.1.1.4.1.6.7. |  | Svorka SJ01 | 0 | 8 | ks | 0
2889062 | 1.1.1.4.1.6.8. |  | Podpera vedenia | 0 | 550 | ks | 0
2889063 | 1.1.1.4.1.6.9. |  | SS-svorka | 0 | 30 | ks | 0
2889064 | 1.1.1.4.1.6.10. |  | SO-svorka | 0 | 9 | ks | 0
2889065 | 1.1.1.4.1.6.11. |  | SZ-svorka skušobná | 0 | 9 | ks | 0
2889066 | 1.1.1.4.1.6.12. |  | HR-Svorka SR 02 | 0 | 14 | ks | 0
2889067 | 1.1.1.4.1.6.13. |  | HR-Svorka SR 03 | 0 | 20 | ks | 0
2889068 | 1.1.1.4.1.6.14. |  | OU-ochranný uholník | 0 | 9 | ks | 0
2889069 | 1.1.1.4.1.6.15. |  | DOU držiak uholníka | 0 | 18 | ks | 0
2889070 | 1.1.1.4.1.6.16. |  | Štítok PVC do 5 písmen 10x15 mm | 0 | 9 | ks | 0
2889071 | 1.1.1.4.1.6.17. |  | Ochranný náter proti korozií | 0 | 1 | kg | 0
2889072 | 1.1.1.4.1.6.18. |  | Podružný material | 0 | 1 | KPL | 0
2889073 | 1.1.1.5. |  | SO 100 - PAVILÓN IV - Zdravotechnika | 0 | 1 |  | 0
2889074 | 1.1.1.5.1. | HSV | Práce a dodávky HSV | 0 | 1 |  | 0
2889075 | 1.1.1.5.1.1. | 2 | Zakladanie | 0 | 1 |  | 0
2889076 | 1.1.1.5.1.1.1. |  | ŽB základ pod tepelné čerpadlo | 0 | 1 | sub | 0
2889077 | 1.1.1.5.1.2. | 8 | Rúrové vedenie | 0 | 1 |  | 0
2889078 | 1.1.1.5.1.2.1. |  | Potrubie vodovodné z PE 100 RC SDR11 zvárané elektrotvarovkami D 75x6.8 mm | 0 | 20 | m | 0
2889079 | 1.1.1.5.1.2.2. |  | Potrubie kanalizačné hladké plnostenné PP SN 10 DN 100 | 0 | 95 | m | 0
2889080 | 1.1.1.5.1.2.3. |  | Potrubie kanalizačné hladké plnostenné PP SN 10 DN 150 | 0 | 125 | m | 0
2889081 | 1.1.1.5.1.2.4. |  | Potrubie kanalizačné hladké plnostenné PP SN 10 DN 200 | 0 | 35 | m | 0
2889082 | 1.1.1.5.1.2.5. |  | Preplach a dezinfekcia vodovodného potrubia DN od 40 do 70 | 0 | 20 | m | 0
2889083 | 1.1.1.5.1.2.6. |  | Ostatné práce na rúrovom vedení. tlakové skúšky vodovodného potrubia DN do 80 | 0 | 20 | m | 0
2889084 | 1.1.1.5.1.3. | 99 | Presun hmôt HSV | 0 | 1 |  | 0
2889085 | 1.1.1.5.1.3.1. |  | Presun hmôt pre rúrové vedenie hĺbené z rúr z plast.. hmôt alebo sklolamin. v otvorenom výkope | 0 | 2.998 | t | 0
2889086 | 1.1.1.5.2. | PSV | Práce a dodávky PSV | 0 | 1 |  | 0
2889087 | 1.1.1.5.2.1. | 713 | Izolácie tepelné | 0 | 1 |  | 0
2889088 | 1.1.1.5.2.1.1. |  | Montáž izolácie tepelnej potrubia puzdrami z minerálnej vlny DN 15 | 0 | 250 | m | 0
2889089 | 1.1.1.5.2.1.2. |  | Heatrock PS (Rockwool 800) 22x20 izolácia-skruž s hliníkovou fóliou (ALS) AZ FLEX Rockwool alebo ekvivalent | 0 | 262.5 | m | 0
2889090 | 1.1.1.5.2.1.3. |  | Montáž izolácie tepelnej potrubia puzdrami z minerálnej vlny DN 20 | 0 | 250 | m | 0
2889091 | 1.1.1.5.2.1.4. |  | Heatrock PS (Rockwool 800) 28x20 izolácia-skruž s hliníkovou fóliou (ALS) AZ FLEX Rockwool alebo ekvivalent | 0 | 262.5 | m | 0
2889092 | 1.1.1.5.2.1.5. |  | Montáž izolácie tepelnej potrubia puzdrami z minerálnej vlny DN 25 | 0 | 200 | m | 0
2889093 | 1.1.1.5.2.1.6. |  | Heatrock PS (Rockwool 800) 35x20 izolácia-skruž s hliníkovou fóliou (ALS) AZ FLEX Rockwool alebo ekvivalent | 0 | 210 | m | 0
2889094 | 1.1.1.5.2.1.7. |  | Montáž izolácie tepelnej potrubia puzdrami z minerálnej vlny DN 32 | 0 | 20 | m | 0
2889095 | 1.1.1.5.2.1.8. |  | Heatrock PS (Rockwool 800) 35x20 izolácia-skruž s hliníkovou fóliou (ALS) AZ FLEX Rockwool alebo ekvivalent | 0 | 21 | m | 0
2889096 | 1.1.1.5.2.1.9. |  | Montáž izolácie tepelnej potrubia puzdrami z minerálnej vlny DN 40 | 0 | 105 | m | 0
2889097 | 1.1.1.5.2.1.10. |  | Heatrock PS (Rockwool 800) 42x20 izolácia-skruž s hliníkovou fóliou (ALS) AZ FLEX Rockwool alebo ekvivalent | 0 | 110.25 | m | 0
2889098 | 1.1.1.5.2.1.11. |  | Montáž izolácie tepelnej potrubia puzdrami z minerálnej vlny DN 50 | 0 | 137 | m | 0
2889099 | 1.1.1.5.2.1.12. |  | Heatrock PS (Rockwool 800) 54x20 izolácia-skruž s hliníkovou fóliou (ALS) AZ FLEX Rockwool alebo ekvivalent | 0 | 7.35 | m | 0
2889100 | 1.1.1.5.2.1.13. |  | Heatrock PS (Rockwool 800) 54x40 izolácia-skruž s hliníkovou fóliou (ALS) AZ FLEX Rockwool alebo ekvivalent | 0 | 84 | m | 0
2889101 | 1.1.1.5.2.1.14. |  | Heatrock PS (Rockwool 800) 64x40 izolácia-skruž s hliníkovou fóliou (ALS) AZ FLEX Rockwool alebo ekvivalent | 0 | 52.5 | m | 0
2889102 | 1.1.1.5.2.1.15. |  | Montáž trubíc z EPDM. DN 32 | 0 | 25 | m | 0
2889103 | 1.1.1.5.2.1.16. |  | Izolačná trubica z kaučukovej peny EPDM. dxhr. 35x32 mm. pre izoláciu potrubia | 0 | 26.25 | m | 0
2889104 | 1.1.1.5.2.1.17. |  | Presun hmôt pre izolácie tepelné v objektoch výšky do 6 m | 0 | 1 | KPL | 0
2889105 | 1.1.1.5.2.2. | 721 | Zdravotechnika - vnútorná kanalizácia | 0 | 1 |  | 0
2889106 | 1.1.1.5.2.2.1. |  | Potrubie odhlučnené odpadové z rúr PP prípojné do Dxt 50x2.0 mm | 0 | 130 | m | 0
2889107 | 1.1.1.5.2.2.2. |  | Potrubie odhlučnené odpadové z rúr PP prípojné Dxt 110x3.6 mm | 0 | 200 | m | 0
2889108 | 1.1.1.5.2.2.3. |  | Montáž vetracej hlavice pre HT potrubie DN 100 | 0 | 18 | ks | 0
2889109 | 1.1.1.5.2.2.4. |  | Vetracia sada DN110 | 0 | 15 | ks | 0
2889110 | 1.1.1.5.2.2.5. |  | Ventil na zadržiavanie energie Geberit ERV: d=110mm. di=98–103mm alebo ekvivalent | 0 | 3 | ks | 0
2889111 | 1.1.1.5.2.2.6. |  | Montáž čistiaceho kusu pre odhlučnené potrubia DN 110 | 0 | 26 | ks | 0
2889112 | 1.1.1.5.2.2.7. |  | SiTech+ PP Čistiaci kus 110 alebo ekvivalent | 0 | 26 | ks | 0
2889113 | 1.1.1.5.2.2.8. |  | Montáž podlahového vpustu s zvislým odtokom DN 110 | 0 | 5 | ks | 0
2889114 | 1.1.1.5.2.2.9. |  | podlahová vpusť DN50/75/110 vertikálna. so sifónom PRIMUS. 147x147/140x140mm alebo ekvivalent | 0 | 5 | ks | 0
2889115 | 1.1.1.5.2.2.10. |  | Montáž podlahového vpustu kuchynského | 0 | 2 | ks | 0
2889116 | 1.1.1.5.2.2.11. |  | ACO Hyg. žlab 300x4030mm.H=80.odtok 142mm.standard.1.4301 alebo ekvivalent | 0 | 2 | ks | 0
2889117 | 1.1.1.5.2.2.12. |  | Montáž podlahového odtokového žlabu dĺžky 900 mm pre montáž k stene | 0 | 2 | ks | 0
2889118 | 1.1.1.5.2.2.13. |  | Sprchový žľab Geberit CleanLine20: L=30–90cm. Rám: ušľachtilá oceľ elektrolyticky leštená. Plocha: brúsená ušľachtilá oceľ alebo ekvivalent | 0 | 2 | ks | 0
2889119 | 1.1.1.5.2.2.14. |  | Súprava pre hrubú montáž pre sprchové žľaby Geberit CleanLine. inštalácia s prechodom cez podlažie: d=50mm alebo ekvivalent | 0 | 2 | ks | 0
2889120 | 1.1.1.5.2.2.15. |  | Montáž strešného vtoku pre mPVC izolácie s ohrevom DN 110 | 0 | 18 | ks | 0
2889121 | 1.1.1.5.2.2.16. |  | Strešný vpust DN75/110 horizontálny s izolačným tanierom a ohrevom (10-30W/230V) | 0 | 18 | ks | 0
2889122 | 1.1.1.5.2.2.17. |  | Montáž lapača strešných splavenín plastového z PP s kĺbom. lapacím košom a zápachovou uzávierkou DN 110/125 | 0 | 13 | ks | 0
2889123 | 1.1.1.5.2.2.18. |  | Lapač strešných naplavenín DN110/125 s kĺbom na odtoku. lapačom nečistôt. protizápachovou nezámrznou klapkou. čistiacim krytom. pohľadové diely z latiny | 0 | 13 | ks | 0
2889124 | 1.1.1.5.2.2.19. |  | Montáž privzdušňovacieho ventilu pre odpadové potrubia DN 110 | 0 | 8 | ks | 0
2889125 | 1.1.1.5.2.2.20. |  | Privzdušňovacia hlavica DN50/75/110 s dvojitou izolačnou stenou | 0 | 8 | ks | 0
2889126 | 1.1.1.5.2.2.21. |  | Montáž privzdušňovacieho ventilu podomietkového | 0 | 5 | ks | 0
2889127 | 1.1.1.5.2.2.22. |  | Privzdušňovacia hlavica - nízka podomietková verzia s krytkou | 0 | 5 | ks | 0
2889128 | 1.1.1.5.2.2.23. |  | Ostatné - skúška tesnosti kanalizácie v objektoch vodou do DN 125 | 0 | 425 | m | 0
2889129 | 1.1.1.5.2.2.24. |  | Ostatné - skúška tesnosti kanalizácie v objektoch vodou DN 150 alebo DN 200 | 0 | 160 | m | 0
2889130 | 1.1.1.5.2.2.25. |  | Presun hmôt pre vnútornú kanalizáciu v objektoch výšky do 6 m | 0 | 1 | KPL | 0
2889131 | 1.1.1.5.2.3. | 722 | Zdravotechnika - vnútorný vodovod | 0 | 1 |  | 0
2889132 | 1.1.1.5.2.3.1. |  | Vodovodné potrubie z nerezových rúrok spájaných lisovaním D 35 mm | 0 | 20 | m | 0
2889133 | 1.1.1.5.2.3.2. |  | Vodovodné potrubie z nerezových rúrok spájaných lisovaním D 42 mm | 0 | 25 | m | 0
2889134 | 1.1.1.5.2.3.3. |  | Vodovodné potrubie z nerezových rúrok spájaných lisovaním D 54 mm | 0 | 7 | m | 0
2889135 | 1.1.1.5.2.3.4. |  | Plasthliníkové potrubie v tyčiach spájané lisovaním d 40 mm | 0 | 80 | m | 0
2889136 | 1.1.1.5.2.3.5. |  | Plasthliníkové potrubie v tyčiach spájané lisovaním d 50 mm | 0 | 80 | m | 0
2889137 | 1.1.1.5.2.3.6. |  | Plasthliníkové potrubie v kotúčoch spájané lisovaním d 20 mm | 0 | 250 | m | 0
2889138 | 1.1.1.5.2.3.7. |  | Plasthliníkové potrubie v kotúčoch spájané lisovaním d 26 mm | 0 | 250 | m | 0
2889139 | 1.1.1.5.2.3.8. |  | Plasthliníkové potrubie v kotúčoch spájané lisovaním d 32 mm | 0 | 200 | m | 0
2889140 | 1.1.1.5.2.3.9. |  | Plasthliníkové potrubie v tyčiach spájané lisovaním d 63 mm | 0 | 50 | m | 0
2889141 | 1.1.1.5.2.3.10. |  | Montáž guľového kohúta závitového priameho pre vodu G 3/4 | 0 | 4 | ks | 0
2889142 | 1.1.1.5.2.3.11. |  | Guľový uzáver pre vodu 3/4". niklovaná mosadz | 0 | 4 | ks | 0
2889143 | 1.1.1.5.2.3.12. |  | Montáž guľového kohúta závitového priameho pre vodu G 1 | 0 | 5 | ks | 0
2889144 | 1.1.1.5.2.3.13. |  | Guľový uzáver pre vodu 1". niklovaná mosadz | 0 | 5 | ks | 0
2889145 | 1.1.1.5.2.3.14. |  | Montáž guľového kohúta závitového priameho pre vodu G 5/4 | 0 | 14 | ks | 0
2889146 | 1.1.1.5.2.3.15. |  | Guľový uzáver pre vodu 5/4". niklovaná mosadz | 0 | 14 | ks | 0
2889147 | 1.1.1.5.2.3.16. |  | Montáž guľového kohúta závitového priameho pre vodu G 6/4 | 0 | 4 | ks | 0
2889148 | 1.1.1.5.2.3.17. |  | Guľový uzáver pre vodu 6/4". niklovaná mosadz | 0 | 4 | ks | 0
2889149 | 1.1.1.5.2.3.18. |  | Montáž guľového kohúta závitového priameho pre vodu G 2 | 0 | 3 | ks | 0
2889150 | 1.1.1.5.2.3.19. |  | Guľový uzáver pre vodu 2". niklovaná mosadz | 0 | 3 | ks | 0
2889151 | 1.1.1.5.2.3.20. |  | Montáž guľového kohúta závitového priameho pre vodu G 2 1/2 | 0 | 2 | ks | 0
2889152 | 1.1.1.5.2.3.21. |  | Guľový uzáver pre vodu 2 1/2". niklovaná mosadz | 0 | 2 | ks | 0
2889153 | 1.1.1.5.2.3.22. |  | Montáž guľového kohúta vypúšťacieho závitového G 1/2 | 0 | 7 | ks | 0
2889154 | 1.1.1.5.2.3.23. |  | Guľový uzáver vypúšťací s páčkou. 1/2" M. mosadz | 0 | 7 | ks | 0
2889155 | 1.1.1.5.2.3.24. |  | Montáž spätného ventilu závitového G 5/4 | 0 | 2 | ks | 0
2889156 | 1.1.1.5.2.3.25. |  | SPATNÁ KLAPKA - SK DN32 - typ EA | 0 | 2 | ks | 0
2889157 | 1.1.1.5.2.3.26. |  | Montáž spätného ventilu závitového G 2 | 0 | 1 | ks | 0
2889158 | 1.1.1.5.2.3.27. |  | SPATNÁ KLAPKA - SK DN50 - typ BA | 0 | 1 | ks | 0
2889159 | 1.1.1.5.2.3.28. |  | Montáž spätnej klapky závitovej pre vodu G 3/4 | 0 | 2 | ks | 0
2889160 | 1.1.1.5.2.3.29. |  | Spätná klapka vodorovná závitová 3/4". PN 10. pre vodu. mosadz | 0 | 2 | ks | 0
2889161 | 1.1.1.5.2.3.30. |  | Montáž spätnej klapky závitovej pre vodu G 5/4 | 0 | 1 | ks | 0
2889162 | 1.1.1.5.2.3.31. |  | Spätná klapka vodorovná závitová 5/4". PN 10. pre vodu. mosadz | 0 | 1 | ks | 0
2889163 | 1.1.1.5.2.3.32. |  | Montáž vodovodného filtra závitového G 3/4 | 0 | 1 | ks | 0
2889164 | 1.1.1.5.2.3.33. |  | Filter závitový na vodu 3/4". FF. PN 20. mosadz | 0 | 1 | ks | 0
2889165 | 1.1.1.5.2.3.34. |  | Montáž vodovodného filtra závitového G 5/4 | 0 | 1 | ks | 0
2889166 | 1.1.1.5.2.3.35. |  | Filter závitový na vodu 5/4". FF. PN 20. mosadz | 0 | 1 | ks | 0
2889167 | 1.1.1.5.2.3.36. |  | Montáž vodovodného filtra závitového G 2 1/2 | 0 | 1 | ks | 0
2889168 | 1.1.1.5.2.3.37. |  | Filter závitový na vodu 2 1/2". FF. PN 16. mosadz | 0 | 1 | ks | 0
2889169 | 1.1.1.5.2.3.38. |  | Tlaková skúška vodovodného potrubia závitového do DN 50 | 0 | 982 | m | 0
2889170 | 1.1.1.5.2.3.39. |  | Prepláchnutie a dezinfekcia vodovodného potrubia do DN 80 | 0 | 982 | m | 0
2889171 | 1.1.1.5.2.3.40. |  | Presun hmôt pre vnútorný vodovod v objektoch výšky do 6 m | 0 | 1 | KPL | 0
2889172 | 1.1.1.5.2.4. | 723 | Zdravotechnika - vnútorný plynovod | 0 | 1 |  | 0
2889173 | 1.1.1.5.2.4.1. |  | Potrubie z oceľových rúrok hladkých čiernych. chránička DN100 | 0 | 6 | m | 0
2889174 | 1.1.1.5.2.4.2. |  | Potrubie z oceľových rúrok hladkých čiernych. chránička DN150 | 0 | 2 | m | 0
2889175 | 1.1.1.5.2.4.3. |  | Potrubie z oceľových rúrok hladkých čiernych. chránička DN 250 | 0 | 7 | m | 0
2889176 | 1.1.1.5.2.4.4. |  | Presun hmôt pre vnútorný plynovod v objektoch výšky do 6 m | 0 | 1 | KPL | 0
2889177 | 1.1.1.5.2.5. | 725 | Zdravotechnika - zariaďovacie predmety | 0 | 1 |  | 0
2889178 | 1.1.1.5.2.5.1. |  | Montáž pisoáru keramického s automatickým splachovaním | 0 | 10 | ks | 0
2889179 | 1.1.1.5.2.5.2. |  | Uri se senzor GOLEM bílá. vxšxl 535x340x305 mm alebo ekvivalent | 0 | 10 | ks | 0
2889180 | 1.1.1.5.2.5.3. |  | Sítko-urinál GOLEM. vxšxl 20x150x210 mm alebo ekvivalent | 0 | 10 | ks | 0
2889181 | 1.1.1.5.2.5.4. |  | Transformátor GOLEM bílá. vxšxl 70x111x135 mm alebo ekvivalent | 0 | 2 | ks | 0
2889182 | 1.1.1.5.2.5.5. |  | Montáž predstenového systému záchodov do masívnej murovanej konštrukcie | 0 | 22 | ks | 0
2889183 | 1.1.1.5.2.5.6. |  | Prvok Geberit Duofix pre závesné WC. 112 cm. s podomietkovou splachovacou nádržkou Sigma 12 cm alebo ekvivalent | 0 | 20 | ks | 0
2889184 | 1.1.1.5.2.5.7. |  | Prvok Geberit Duofix pre závesné WC. 112 cm. s podomietkovou splachovacou nádržkou Sigma 12 cm. bezbariérový. pre podpery a držadlá alebo ekvivalent | 0 | 2 | ks | 0
2889185 | 1.1.1.5.2.5.8. |  | Ovládacie tlačidlo Geberit Sigma20. pre dvojité splachovanie. Round: Panel a tlačidlá: čierne matné. lakované. s povrchovou úpravou easy-to-clean. Dizajnové krúžky: lesklý chróm alebo ekvivalent | 0 | 2 | ks | 0
2889186 | 1.1.1.5.2.5.9. |  | Ovládacie tlačidlo Geberit Sigma20. pre dvojité splachovanie. Round: Panel a tlačidlá: biele. Dizajnové krúžky: lesklý chróm alebo ekvivalent | 0 | 20 | ks | 0
2889187 | 1.1.1.5.2.5.10. |  | Montáž záchodu do predstenového systému | 0 | 22 | ks | 0
2889188 | 1.1.1.5.2.5.11. |  | závesné WC Ideal Standard CONECT - (E8174MA) alebo ekvivalent | 0 | 20 | ks | 0
2889189 | 1.1.1.5.2.5.12. |  | Závesné WC s hlbokým splachovaním Geberit Selnova Comfort. Premium. predĺžené vyloženie. čiastočne uzavretý tvar. bezbariérové. Rimfree: T=70cm. Biela alebo ekvivalent | 0 | 2 | ks | 0
2889190 | 1.1.1.5.2.5.13. |  | Pripájacia súprava Geberit pre závesné WC. dĺžka 30 cm: d=110mm. d1=45mm. S matným pochrómovaním alebo ekvivalent | 0 | 2 | ks | 0
2889191 | 1.1.1.5.2.5.14. |  | Montáž predstenového systému výleviek do masívnej murovanej konštrukcie | 0 | 4 | ks | 0
2889192 | 1.1.1.5.2.5.15. |  | Inštalačný prvok Geberit Duofix pre výlevku. 130 cm. nadomietková nástenná armatúra alebo ekvivalent | 0 | 4 | ks | 0
2889193 | 1.1.1.5.2.5.16. |  | Montáž výleviek do predstenového systému | 0 | 4 | ks | 0
2889194 | 1.1.1.5.2.5.17. |  | Viacúčelový drez Geberit Publica s prepadom: 50x20x39cm. alebo ekvivalent | 0 | 4 | ks | 0
2889195 | 1.1.1.5.2.5.18. |  | Chránič okrajov výlevky Geberit Publica alebo ekvivalent | 0 | 4 | ks | 0
2889196 | 1.1.1.5.2.5.19. |  | Sklápací rošt Geberit Publica. s vyrovnávacími podložkami alebo ekvivalent | 0 | 4 | ks | 0
2889197 | 1.1.1.5.2.5.20. |  | Montáž umývadla keramického na skrutky do muriva. bez výtokovej armatúry | 0 | 68 | ks | 0
2889198 | 1.1.1.5.2.5.21. |  | keramické umývadlo IDEAL STANDARD CONNECT 430x310mm - (E505801) alebo ekvivalent | 0 | 32 | ks | 0
2889199 | 1.1.1.5.2.5.22. |  | keramické umývadlo GEBERIT pre imobilnych 55x55 cm s prepadom - (500.302.01.1) alebo ekvivalent | 0 | 2 | ks | 0
2889200 | 1.1.1.5.2.5.23. |  | Dvojumývadlo Geberit Smyle Square: 120x48cm. Otvor pre batériu=V strede. Prepad=Viditeľné. Biela alebo ekvivalent | 0 | 1 | ks | 0
2889201 | 1.1.1.5.2.5.24. |  | Aqualine Keramika - Umývadlo. 56x44 cm. s prepadom.otvor na batériu. biela alebo ekvivalent | 0 | 27 | ks | 0
2889202 | 1.1.1.5.2.5.25. |  | Ideal Standard i.Life B - Umývadlo 45x38 cm. s prepadom. otvor na batériu. biela alebo ekvivalent | 0 | 2 | ks | 0
2889203 | 1.1.1.5.2.5.26. |  | Ideal Standard Connect - Umývadlo Cube. 55x46x18 cm. s prepadom. otvor na batériu. biela alebo ekvivalent | 0 | 4 | ks | 0
2889204 | 1.1.1.5.2.5.27. |  | Inštalačná súprava pre umývadlá WW965340 alebo ekvivalent | 0 | 65 | ks | 0
2889205 | 1.1.1.5.2.5.28. |  | Inštalačná súprava pre umývadlá | 0 | 3 | ks | 0
2889206 | 1.1.1.5.2.5.29. |  | Montáž záchodového sedadla s poklopom | 0 | 22 | ks | 0
2889207 | 1.1.1.5.2.5.30. |  | WC sedadlo tvrdé s automatickým pozvoľným sklápaním. inštalácia zhora - (E772401) alebo ekvivalent | 0 | 20 | pár | 0
2889208 | 1.1.1.5.2.5.31. |  | WC sedadlo Geberit Selnova Comfort. bezbariérové. antibakteriálne. upevnenie zhora: Automatické plynulé zatváranie=Nie. Rýchloupínacie závesy=Nie. Upevnenie=Zhora. Biela alebo ekvivalent | 0 | 2 | ks | 0
2889209 | 1.1.1.5.2.5.32. |  | Montaž doplnkov zariadení kúpeľní a záchodov. drobné predmety (držiak na uterák. mydelnička) | 0 | 2 | ks | 0
2889210 | 1.1.1.5.2.5.33. |  | držiak toaletného papiera - (148312085) alebo ekvivalent | 0 | 2 | ks | 0
2889211 | 1.1.1.5.2.5.34. |  | Montáž doplnkov zariadení kúpeľní a záchodov. madlá | 0 | 6 | ks | 0
2889212 | 1.1.1.5.2.5.35. |  | Madlo Bemeta Help program nehrdzavejúca oceľ 301112041 alebo ekvivalent | 0 | 2 | ks | 0
2889213 | 1.1.1.5.2.5.36. |  | sklopné držadlo k WC (dĺžka 813mm) - (XH518) alebo ekvivalent | 0 | 2 | ks | 0
2889214 | 1.1.1.5.2.5.37. |  | Madlo Grohe Essentials chróm (G40793001) alebo ekvivalent | 0 | 2 | ks | 0
2889215 | 1.1.1.5.2.5.38. |  | Montaž doplnkov zariadení kúpeľní a záchodov. drobné predmety (zrkadlo) | 0 | 30 | ks | 0
2889216 | 1.1.1.5.2.5.39. |  | ZRKADLO KRUHOVÉ. závesné na stenu 50cm priemer | 0 | 2 | ks | 0
2889217 | 1.1.1.5.2.5.40. |  | Montáž kuchynských drezov jednoduchých. hranatých s rozmerom do 600x600 mm. bez výtokových armatúr | 0 | 8 | ks | 0
2889218 | 1.1.1.5.2.5.41. |  | Montáž ventilu rohového | 0 | 183 | ks | 0
2889219 | 1.1.1.5.2.5.42. |  | Guľový ventil rohový. 1/2" - 3/8". s filtrom. chrómovaná mosadz | 0 | 30 | ks | 0
2889220 | 1.1.1.5.2.5.43. |  | Guľový ventil rohový. 1/2" - 1/2". s filtrom. chrómovaná mosadz | 0 | 145 | ks | 0
2889221 | 1.1.1.5.2.5.44. |  | Rohový ventil 3/4" . chrómovaná mosadz | 0 | 8 | ks | 0
2889222 | 1.1.1.5.2.5.45. |  | Montáž batérie umývadlovej a drezovej stojankovej. pákovej alebo klasickej s mechanickým ovládaním | 0 | 69 | ks | 0
2889223 | 1.1.1.5.2.5.46. |  | Páková umyvadlová batéria Hansgrohe VERNIS - (71583000) alebo ekvivalent | 0 | 33 | ks | 0
2889224 | 1.1.1.5.2.5.47. |  | Páková umyvadlová batéria Hansgrohe VERNIS - (71558000) alebo ekvivalent | 0 | 36 | ks | 0
2889225 | 1.1.1.5.2.5.48. |  | Montáž batérie umývadlovej a drezovej stojankovej. pákovej alebo klasickej s mechanickým ovládaním | 0 | 8 | ks | 0
2889226 | 1.1.1.5.2.5.49. |  | drezová batéria 71870000 alebo ekvivalent | 0 | 8 | ks | 0
2889227 | 1.1.1.5.2.5.50. |  | Montáž batérie výlevkovej nástennej pákovej alebo klasickej s mechanickým ovládaním | 0 | 4 | ks | 0
2889228 | 1.1.1.5.2.5.51. |  | Páková batéria na stenu 71836000 alebo ekvivalent | 0 | 4 | ks | 0
2889229 | 1.1.1.5.2.5.52. |  | Montáž batérie sprchovej nástennej pákovej. klasickej | 0 | 2 | ks | 0
2889230 | 1.1.1.5.2.5.53. |  | Montáž batérie sprchovej nástennej. držiak sprchy s nastaviteľnou výškou sprchy | 0 | 2 | ks | 0
2889231 | 1.1.1.5.2.5.54. |  | Montáž hlavovej sprchy nástennej | 0 | 2 | ks | 0
2889232 | 1.1.1.5.2.5.55. |  | Montáž ručnej sprchy nástennej | 0 | 2 | ks | 0
2889233 | 1.1.1.5.2.5.56. |  | sprchový set Hansgrohe Croma Showerpipe 160 1 jet (horná sprcha. ručná sprcha. sprchový termostat. sprchová hadica. jazdec) - (27135000) alebo ekvivalent | 0 | 2 | ks | 0
2889234 | 1.1.1.5.2.5.57. |  | Montáž ventilu odpadového pre zariaďovacie predmety do DN 32 | 0 | 68 | ks | 0
2889235 | 1.1.1.5.2.5.58. |  | Umývadlový uzáver Click-Clack (A390) alebo ekvivalent | 0 | 67 | ks | 0
2889236 | 1.1.1.5.2.5.59. |  | Odtokový ventil Geberit so stláčacím ovládaním: Lesklé pochrómovanie alebo ekvivalent | 0 | 2 | ks | 0
2889237 | 1.1.1.5.2.5.60. |  | Montáž zápachovej uzávierky pre zariaďovacie predmety. umývadlovej do D 32 mm | 0 | 68 | ks | 0
2889238 | 1.1.1.5.2.5.61. |  | Sifón umývadlový DN32 s prevlečnou maticou 5/4" | 0 | 66 | ks | 0
2889239 | 1.1.1.5.2.5.62. |  | Zápachová uzávierka s nornou rúrkou Geberit pre umývadlo. priestorovo úsporný model. vodorovný odtok: d=32mm. G=1 1/4”. Alpská biela alebo ekvivalent | 0 | 2 | ks | 0
2889240 | 1.1.1.5.2.5.63. |  | Montáž zápachovej uzávierky pre zariaďovacie predmety. drezovej do D 40 mm (pre jeden drez) | 0 | 8 | ks | 0
2889241 | 1.1.1.5.2.5.64. |  | Sifón drezový 43931800 alebo ekvivalent | 0 | 8 | ks | 0
2889242 | 1.1.1.5.2.5.65. |  | Montáž zápachovej uzávierky pre zariaďovacie predmety. pračkovej do D 40 mm (podomietkovej) | 0 | 4 | ks | 0
2889243 | 1.1.1.5.2.5.66. |  | Zápachový uzáver podomietkový pre umývačky a pračky DN40/50 s možnosťou pripojenia vody armatúrou R1/2". 280x110mm | 0 | 4 | ks | 0
2889244 | 1.1.1.5.2.5.67. |  | Montáž zápachovej uzávierky pre zariaďovacie predmety. výlevkovej do D 50 mm | 0 | 10 | ks | 0
2889245 | 1.1.1.5.2.5.68. |  | Zápachová uzávierka Geberit v tvare "S" pre pisoár. s montážnym príslušenstvom. d50. vodorovný odtok: d=50mm. Alpská biela alebo ekvivalent | 0 | 10 | ks | 0
2889246 | 1.1.1.5.2.5.69. |  | Montáž zápachovej uzávierky pre zariaďovacie predmety. ostatných typov do D 32 mm | 0 | 8 | ks | 0
2889247 | 1.1.1.5.2.5.70. |  | Zápachový uzáver komplet pre klimatizačné zariadenia - UP- DN32 - 110x110mm | 0 | 8 | ks | 0
2889248 | 1.1.1.5.2.5.71. |  | Montáž zápachovej uzávierky pre zariaďovacie predmety. ostatných typov do D 40 mm | 0 | 2 | ks | 0
2889249 | 1.1.1.5.2.5.72. |  | Kondenzačný zápachový uzáver DN40 vertikálny s protizápachovou klapkou a čistiacim kusom | 0 | 2 | ks | 0
2889250 | 1.1.1.5.2.5.73. |  | Presun hmôt pre zariaďovacie predmety v objektoch výšky do 6 m | 0 | 1 | KPL | 0
2889251 | 1.1.1.5.2.6. | 727 | Špeciálne rozvody | 0 | 1 |  | 0
2889252 | 1.1.1.5.2.6.1. |  | Montáž PE potrubia chladiarenského predizolovaného zváraného elektrotvarovkami d 40 mm | 0 | 5 | m | 0
2889253 | 1.1.1.5.2.6.2. |  | INSULPEX UNO rúra SDR11 40/110. max. dľžka balenia 200 m. REHAU alebo ekvivalent | 0 | 5 | m | 0
2889254 | 1.1.1.5.2.6.3. |  | INSULPEX gumová koncová čapica UNO 40/90. REHAU alebo ekvivalent | 0 | 4 | ks | 0
2889255 | 1.1.1.5.2.6.4. |  | Montáž adaptéra prechodového predizolovaného pre chladiarenské predizolované PE potrubie d 40 mm | 0 | 4 | ks | 0
2889256 | 1.1.1.5.2.6.5. |  | REHAU prechod RAUTITAN RX+ 40 - R 1 1/4. REHAU alebo ekvivalent | 0 | 4 | ks | 0
2889257 | 1.1.1.5.2.6.6. |  | REHAU násuvná objímka RAUTITAN PX 40. REHAU alebo ekvivalent | 0 | 4 | ks | 0
2889258 | 1.1.1.5.2.6.7. |  | Presun hmôt pre špeciálne rozvody v objektoch výšky do 6 m | 0 | 1 | KPL | 0
2889259 | 1.1.1.5.2.7. | 732 | Ústredné kúrenie - strojovne | 0 | 1 |  | 0
2889260 | 1.1.1.5.2.7.1. |  | Montáž zásobníkového ohrievača vody pre ohrev pitnej vody v spojení s kotlami objem 750-1000 l | 0 | 2 | ks | 0
2889261 | 1.1.1.5.2.7.2. |  | DRAŽICE OKC 750 NTR/HP - zásobník alebo ekvivalent | 0 | 2 | ks | 0
2889262 | 1.1.1.5.2.7.3. |  | TJ 6/4" - 9kW alebo ekvivalent | 0 | 2 | ks | 0
2889263 | 1.1.1.5.2.7.4. |  | Montáž expanznej nádoby tlak do 10 bar s membránou 35 l | 0 | 2 | ks | 0
2889264 | 1.1.1.5.2.7.5. |  | Airfix A 35 alebo ekvivalent | 0 | 2 | ks | 0
2889265 | 1.1.1.5.2.7.6. |  | Montáž medzikusu na pripojenie expanznej nádoby 3/4" | 0 | 2 | ks | 0
2889266 | 1.1.1.5.2.7.7. |  | Medzikus na pripojenie expanznej nádoby na umožnenie overenia tlaku plynu v nádobe 3/4" | 0 | 2 | ks | 0
2889267 | 1.1.1.5.2.7.8. |  | Montáž obehového čerpadla teplovodného DN 25 výtlak do 6 m rozpon 130 mm | 0 | 1 | ks | 0
2889268 | 1.1.1.5.2.7.9. |  | ALPHA2 25-60 130 1x230V 50Hz 6H alebo ekvivalent | 0 | 1 | ks | 0
2889269 | 1.1.1.5.2.7.10. |  | Montáž obehového čerpadla teplovodného DN 25 výtlak do 6 m rozpon 180 mm | 0 | 1 | ks | 0
2889270 | 1.1.1.5.2.7.11. |  | MAGNA3 25-80 180 1x230V PN6/10 alebo ekvivalent | 0 | 1 | ks | 0
2889271 | 1.1.1.5.2.7.12. |  | Montáž tepelného čerpadla monoblok | 0 | 1 | ks | 0
2889272 | 1.1.1.5.2.7.13. |  | F2120-20 alebo ekvivalent | 0 | 1 | ks | 0
2889273 | 1.1.1.5.2.7.14. |  | Konzola na zem pre F2120-12/16/20 - lak alebo ekvivalent | 0 | 1 | ks | 0
2889274 | 1.1.1.5.2.7.15. |  | SMO 40 Riadiaca jednotka pre F2120. F2040. AMS10 + HBS05 alebo ekvivalent | 0 | 1 | ks | 0
2889275 | 1.1.1.5.2.7.16. |  | Presun hmôt pre strojovne v objektoch výšky do 6 m | 0 | 1 | KPL | 0
2889276 | 1.1.1.5.2.8. | 733 | Ústredné kúrenie - rozvodné potrubie | 0 | 1 |  | 0
2889277 | 1.1.1.5.2.8.1. |  | Potrubie z uhlíkovej ocele spájané lisovaním 35x1.5 | 0 | 25 | m | 0
2889278 | 1.1.1.5.2.8.2. |  | Tlaková skúška potrubia z oceľových rúrok | 0 | 25 | m | 0
2889279 | 1.1.1.5.2.8.3. |  | Presun hmôt pre rozvody potrubia v objektoch výšky do 6 m | 0 | 1 | KPL | 0
2889280 | 1.1.1.5.2.9. | 734 | Ústredné kúrenie - armatúry | 0 | 1 |  | 0
2889281 | 1.1.1.5.2.9.1. |  | Montáž ventilu odvzdušňovacieho závitového automatického G 1/2 so spätnou klapkou | 0 | 2 | ks | 0
2889282 | 1.1.1.5.2.9.2. |  | Ventil odvzdušňovací automatický 1/2” so spätnou klapkou | 0 | 2 | ks | 0
2889283 | 1.1.1.5.2.9.3. |  | Montáž ventilu závitového regulačného G 1 stupačkového | 0 | 1 | ks | 0
2889284 | 1.1.1.5.2.9.4. |  | HERZ Ventil STRÖMAX-GM DN25. priamy. vyvažovací. s meracími ventilčekmi pre meranie tlakovej diferencie. s lineárnou charakteristikou. 2 x vnútorný závit alebo ekvivalent | 0 | 1 | ks | 0
2889285 | 1.1.1.5.2.9.5. |  | Montáž ventilu závitového termostatického rohového jednoregulačného G 1/2 | 0 | 4 | ks | 0
2889286 | 1.1.1.5.2.9.6. |  | HERZ Termostat do cirkulácie DN15. kvs 0.45. DN15. s dvomi termostatmi nastavenými z výroby na 48° a na 70°C alebo ekvivalent | 0 | 4 | ks | 0
2889287 | 1.1.1.5.2.9.7. |  | Montáž vyvažovacieho ventilu šikmého pre kúrenie DN 15 | 0 | 4 | ks | 0
2889288 | 1.1.1.5.2.9.8. |  | HERZ Ventil STRÖMAX 4017 M DN15. šikmý. vyvažovací. s meracou clonou pre meranie tlakovej diferencie. s meracími ventilčekmi. 2 x vnútorný závit alebo ekvivalent | 0 | 4 | ks | 0
2889289 | 1.1.1.5.2.9.9. |  | Montáž ventilu poistného rohového G 3/4 | 0 | 2 | ks | 0
2889290 | 1.1.1.5.2.9.10. |  | Prescor B 3/4” × 3/4”. 10 bar alebo ekvivalent | 0 | 2 | ks | 0
2889291 | 1.1.1.5.2.9.11. |  | Montáž ventilu poistného rohového G 1 | 0 | 1 | ks | 0
2889292 | 1.1.1.5.2.9.12. |  | Ventil poistný pre kúrenie 1" x 5/4". PN16. mosadz 4.5 bar | 0 | 1 | ks | 0
2889293 | 1.1.1.5.2.9.13. |  | Teplomer technický s ochranným púzdrom - priamy typ 160 prev."A" | 0 | 2 | ks | 0
2889294 | 1.1.1.5.2.9.14. |  | Čidlo teplotné | 0 | 5 | ks | 0
2889295 | 1.1.1.5.2.9.15. |  | Montáž tlakomera - manometra axiálneho priemer 63 mm | 0 | 3 | ks | 0
2889296 | 1.1.1.5.2.9.16. |  | Manometer axiálny d 63 mm. pripojenie 1/4" zadné. 0-10 bar | 0 | 3 | ks | 0
2889297 | 1.1.1.5.2.9.17. |  | Presun hmôt pre armatúry v objektoch výšky do 6 m | 0 | 1 | KPL | 0
2889298 | 1.1.1.5.3. | M | Práce a dodávky M | 0 | 1 |  | 0
2889299 | 1.1.1.5.3.1. | 23-M | Montáže potrubia | 0 | 1 |  | 0
2889300 | 1.1.1.5.3.1.1. |  | Montáž prechodka PE/mosadz s vonkajším závitom PE 100 SDR11 D 75/2 1/2" | 0 | 2 | ks | 0
2889301 | 1.1.1.5.3.1.2. |  | Prechodka PE/mosadz s vonkajším závitom PE 100 SDR 11 D 75/2 1/2" | 0 | 2 | ks | 0
2889302 | 1.1.1.5.3.1.3. |  | Murárske výpomoci | 0 | 1 | KPL | 0
2889303 | 1.1.1.5.3.1.4. |  | Podružný materiál | 0 | 1 | KPL | 0
2889304 | 1.1.1.5.3.1.5. |  | Podiel pridružených výkonov | 0 | 1 | KPL | 0
2889305 | 1.1.1.5.4. | HZS | Hodinové zúčtovacie sadzby | 0 | 1 |  | 0
2889306 | 1.1.1.5.4.1. |  | Uvedenie TČ do prevádzky | 0 | 1 | sub | 0
2889307 | 1.1.1.6. |  | SO 100 PAVILÓN IV - Vykurovanie | 0 | 1 |  | 0
2889308 | 1.1.1.6.1. | PSV | Práce a dodávky PSV | 0 | 1 |  | 0
2889309 | 1.1.1.6.1.1. | 713 | Izolácie tepelné | 0 | 1 |  | 0
2889310 | 1.1.1.6.1.1.1. |  | Montáž trubíc z PE. hr.do 10 mm.vnút.priemer do 38 mm | 0 | 280 | m | 0
2889311 | 1.1.1.6.1.1.2. |  | Izolačná PE trubica 18x9. napr. TUBOLIT DG 18x9 mm (d potrubia x hr. izolácie). nadrezaná. AZ FLEX alebo ekvivalent | 0 | 280 | m | 0
2889312 | 1.1.1.6.1.1.3. |  | Montáž trubíc z PE. hr.15-20 mm.vnút.priemer do 38 mm | 0 | 400 | m | 0
2889313 | 1.1.1.6.1.1.4. |  | Izolačná PE trubica 22x13. napr. TUBOLIT DG 22x13 mm (d potrubia x hr. izolácie). nadrezaná. AZ FLEX alebo ekvivalent | 0 | 50 | m | 0
2889314 | 1.1.1.6.1.1.5. |  | Izolačná PE trubica 28x13. napr. TUBOLIT DG 28x13 mm (d potrubia x hr. izolácie). nadrezaná. AZ FLEX alebo ekvivalent | 0 | 100 | m | 0
2889315 | 1.1.1.6.1.1.6. |  | Izolačná PE trubica 35x20. napr. TUBOLIT DG 35x20 mm (d potrubia x hr. izolácie). nadrezaná. AZ FLEX alebo ekvivalent | 0 | 250 | m | 0
2889316 | 1.1.1.6.1.1.7. |  | Montáž trubíc z PE. hr.15-20 mm.vnút.priemer 39-70 mm | 0 | 35 | m | 0
2889317 | 1.1.1.6.1.1.8. |  | Izolačná PE trubica 42x20. napr. TUBOLIT DG 42x20 mm (d potrubia x hr. izolácie). nadrezaná. AZ FLEX alebo ekvivalent | 0 | 35 | m | 0
2889318 | 1.1.1.6.1.1.9. |  | Montáž trubíc z PE. hr.30 mm.vnút.priemer 39-70 mm | 0 | 20 | m | 0
2889319 | 1.1.1.6.1.1.10. |  | Izolačná PE trubica 54x25. napr. TUBOLIT DG 54x25 mm (d potrubia x hr. izolácie). rozrezaná. AZ FLEX alebo ekvivalent | 0 | 10 | m | 0
2889320 | 1.1.1.6.1.1.11. |  | Izolačná PE trubica 65x25. napr. TUBOLIT DG 65x25 mm (d potrubia x hr. izolácie). rozrezaná. AZ FLEX alebo ekvivalent | 0 | 10 | m | 0
2889321 | 1.1.1.6.1.1.12. |  | Presun hmôt pre izolácie tepelné v objektoch výšky do 6 m | 0 | 0.058 | t | 0
2889322 | 1.1.1.6.1.2. | 733 | Ústredné kúrenie - rozvodné potrubie | 0 | 1 |  | 0
2889323 | 1.1.1.6.1.2.1. |  | Potrubie z rúrok závitových oceľových bezšvových bežných nízkotlakových DN 50 | 0 | 10 | m | 0
2889324 | 1.1.1.6.1.2.2. |  | Potrubie z oceľových rúr pozink. bezšvíkových bežných-11 353.0. 10 004.0 zvarov. bežných-11 343.00 DN 25 | 0 | 2 | m | 0
2889325 | 1.1.1.6.1.2.3. |  | Potrubie z oceľových rúr pozink. bezšvíkových bežných-11 353.0. 10 004.0 zvarov. bežných-11 343.00 DN 32 | 0 | 10 | m | 0
2889326 | 1.1.1.6.1.2.4. |  | Plasthliníkové potrubie PE-RT v tyčiach pre vykurovanie spájané lisovaním dxt 16x2 mm | 0 | 280 | m | 0
2889327 | 1.1.1.6.1.2.5. |  | Plasthliníkové potrubie PE-RT v tyčiach pre vykurovanie spájané lisovaním dxt 20x2 mm | 0 | 50 | m | 0
2889328 | 1.1.1.6.1.2.6. |  | Plasthliníkové potrubie PE-RT v tyčiach pre vykurovanie spájané lisovaním dxt 26x3 mm | 0 | 100 | m | 0
2889329 | 1.1.1.6.1.2.7. |  | Plasthliníkové potrubie PE-RT v tyčiach pre vykurovanie spájané lisovaním dxt 32x3 mm | 0 | 250 | m | 0
2889330 | 1.1.1.6.1.2.8. |  | Plasthliníkové potrubie PE-RT v tyčiach pre vykurovanie spájané lisovaním dxt 40x3.5 mm | 0 | 35 | m | 0
2889331 | 1.1.1.6.1.2.9. |  | Plasthliníkové potrubie PE-RT v tyčiach pre vykurovanie spájané lisovaním dxt 50x4 mm | 0 | 10 | m | 0
2889332 | 1.1.1.6.1.2.10. |  | Montáž plasthliníkového prechodu lisovaním D 16 mm | 0 | 116 | ks | 0
2889333 | 1.1.1.6.1.2.11. |  | Prechodka na plastovú rúrku 16 x 2. G 3/4". z PE-X-. PB a rúrky z kompozitných plastov. pozostáva z hadicovej prechodky. svorkového krúžku a prevlečnej matice G 3/4 s kužeľovým tesnením | 0 | 116 | ks | 0
2889334 | 1.1.1.6.1.2.12. |  | Montáž plasthliníkového T-kusu lisovaním D 16 mm | 0 | 34 | ks | 0
2889335 | 1.1.1.6.1.2.13. |  | Tvarovka lis. - T-kus redukovaný. 20 x 2 - 16 x 2 - 16 x 2 | 0 | 10 | ks | 0
2889336 | 1.1.1.6.1.2.14. |  | Tvarovka lis. - T-kus 16 x 2 rovnoramenný | 0 | 22 | ks | 0
2889337 | 1.1.1.6.1.2.15. |  | Tvarovka lis. - T-kus. 16 x 2 - 20 x 2 - 16 x 2 s vedľajšou vetvou zväčšeného priemeru | 0 | 2 | ks | 0
2889338 | 1.1.1.6.1.2.16. |  | Montáž plasthliníkového T-kusu lisovaním D 20 mm | 0 | 6 | ks | 0
2889339 | 1.1.1.6.1.2.17. |  | Tvarovka lis. - T-kus. 20 x 2 - 16 x 2 - 20 x 2 stredná vetva redukovaná | 0 | 4 | ks | 0
2889340 | 1.1.1.6.1.2.18. |  | Tvarovka lis. - T-kus. 20 x 2 - 26 x 3 - 20 x 2 s vedľajšou vetvou zväčšeného priemeru | 0 | 2 | ks | 0
2889341 | 1.1.1.6.1.2.19. |  | Montáž plasthliníkového T-kusu lisovaním D 25 mm | 0 | 28 | ks | 0
2889342 | 1.1.1.6.1.2.20. |  | Tvarovka lis. - T-kus redukovaný. 26 x 3 - 16 x 2 - 20 x 2 | 0 | 6 | ks | 0
2889343 | 1.1.1.6.1.2.21. |  | Tvarovka lis. - T-kus redukovaný. 26 x 3 - 20 x 2 - 16 x 2 | 0 | 2 | ks | 0
2889344 | 1.1.1.6.1.2.22. |  | Tvarovka lis. - T-kus. 26 x 3 - 16 x 2 - 26 x 3 stredná vetva redukovaná | 0 | 20 | ks | 0
2889345 | 1.1.1.6.1.2.23. |  | Montáž plasthliníkového T-kusu lisovaním D 32 mm | 0 | 54 | ks | 0
2889346 | 1.1.1.6.1.2.24. |  | Tvarovka lis. - T kus redukovaný. 32 x 3 - 32 x 3 - 26 x 3 | 0 | 8 | ks | 0
2889347 | 1.1.1.6.1.2.25. |  | Tvarovka lis. - T-kus 32 x 3rovnoramenný | 0 | 4 | ks | 0
2889348 | 1.1.1.6.1.2.26. |  | Tvarovka lis. - T-kus. 32 x 3 - 16 x 2 - 32 x 3 stredná vetva redukovaná | 0 | 42 | ks | 0
2889349 | 1.1.1.6.1.2.27. |  | Montáž plasthliníkového T-kusu lisovaním D 40 mm | 0 | 8 | ks | 0
2889350 | 1.1.1.6.1.2.28. |  | HERZ Tvarovky lis. - T-kus redukovaný. 40 x 3.5 - 32 x 3 - 32 x 3 alebo ekvivalent | 0 | 4 | ks | 0
2889351 | 1.1.1.6.1.2.29. |  | HERZ PIPEFIX Tvarovka lis. - T-kus. 40 x 3.5 - 26 x 3 - 40 x 3.5 stredná vetva redukovaná alebo ekvivalent | 0 | 2 | ks | 0
2889352 | 1.1.1.6.1.2.30. |  | HERZ PIPEFIX Tvarovka lis. - T-kus 40 x 3.5 rovnoramenný alebo ekvivalent | 0 | 2 | ks | 0
2889353 | 1.1.1.6.1.2.31. |  | Montáž plasthliníkového T-kusu lisovaním D 50 mm | 0 | 2 | ks | 0
2889354 | 1.1.1.6.1.2.32. |  | Tvarovka lis. - T-kus redukovaný. 50 x 4 - 50 x 4 - 40 x 3.5 | 0 | 2 | ks | 0
2889355 | 1.1.1.6.1.2.33. |  | Tlaková skúška potrubia | 0 | 1 | kpl | 0
2889356 | 1.1.1.6.1.2.34. |  | Presun hmôt pre rozvody potrubia v objektoch výšky do 6 m | 0 | 0.606 | t | 0
2889357 | 1.1.1.6.1.3. | 734 | Ústredné kúrenie - armatúry | 0 | 1 |  | 0
2889358 | 1.1.1.6.1.3.1. |  | Montáž ventilu odvzdušňovacieho závitového automatického G 1/2 | 0 | 6 | ks | 0
2889359 | 1.1.1.6.1.3.2. |  | Ventil odvzdušňovací automatický. 1/2" | 0 | 6 | ks | 0
2889360 | 1.1.1.6.1.3.3. |  | Montáž ventilu priameho | 0 | 20 | ks | 0
2889361 | 1.1.1.6.1.3.4. |  | Ventil do spiatočky DN10. napr. HERZ RL-1 DN10. priamy. s možnosťou uzavretia. prípojka na vykurovacie teleso s kužeľovým tesnením. pripojenie na rúru univerzálnym hrdlom alebo ekvivalent | 0 | 10 | ks | 0
2889362 | 1.1.1.6.1.3.5. |  | Termostatický ventil DN10. napr. HERZ TS-90-V DN10. termostatický. priamy. s plynulým skrytým prednastavením. prípojka na vykurovacie teleso s kužeľovým tesnením. pripojenie na rúru univerzálnym hrdlom alebo ekvivalent | 0 | 10 | ks | 0
2889363 | 1.1.1.6.1.3.6. |  | Montáž termostatickej hlavice | 0 | 68 | súb. | 0
2889364 | 1.1.1.6.1.3.7. |  | ermostatická hlavica. napr. HERZ "Design" "Mini" so závitom M 28 x 1.5. s kvapalinovým snímačom. automatická protimrazová ochrana pri cca 8°C. teplotný rozsah 8 - 28 °C alebo ekvivalent | 0 | 68 | ks | 0
2889365 | 1.1.1.6.1.3.8. |  | Montáž pripájacieho dielu pre vykurovacie telesá | 0 | 58 | ks | 0
2889366 | 1.1.1.6.1.3.9. |  | Diel pripájací k telesám. napr. HERZ-3000. Rp 1/2"xG 3/4". rohový. s intergovaným termostatickým zvrškom s prednastavením - M 28 x 1.5. pre 2-rúrkové sústavy. rohový. pripojenie vyk. telesa Rp 1/2". pripojenie na rúru vonk. závitom G 3/4" s kužeľ. tesnen | 0 | 58 | ks | 0
2889367 | 1.1.1.6.1.3.10. |  | Montáž uzatváracieho ventilu pre kúrenie DN 25 | 0 | 2 | ks | 0
2889368 | 1.1.1.6.1.3.11. |  | Vyvažovací ventil DN25. napr. Herz STRÖMAX-GMF DN25. priamy. vyvažovací. s meracími ventilčekmi pre meranie tlakovej diferencie. prírubový alebo ekvivalent | 0 | 2 | ks | 0
2889369 | 1.1.1.6.1.3.12. |  | Montáž uzatváracieho ventilu pre kúrenie DN 32 | 0 | 2 | ks | 0
2889370 | 1.1.1.6.1.3.13. |  | Vyvyžovací ventil DN32. napr. Herz STRÖMAX-GMF DN32. priamy. vyvažovací. meracími ventilčekmi pre meranie tlakovej diferencie. prírubový alebo ekvivalent | 0 | 2 | ks | 0
2889371 | 1.1.1.6.1.3.14. |  | Montáž oceľového guľového kohúta na horúcu vodu obojstranne závitového DN 25 | 0 | 4 | ks | 0
2889372 | 1.1.1.6.1.3.15. |  | Kohút guľový DN25. PN50. s motýlikovým ovládačom. 2 x vnútorný závit. s upchávkou | 0 | 4 | ks | 0
2889373 | 1.1.1.6.1.3.16. |  | Montáž oceľového guľového kohúta na horúcu vodu obojstranne závitového DN 32 | 0 | 2 | ks | 0
2889374 | 1.1.1.6.1.3.17. |  | Kohút guľový DN32. PN40. s motýlikovým ovládačom. 2 x vnútorný závit. s upchávkou | 0 | 2 | ks | 0
2889375 | 1.1.1.6.1.3.18. |  | Montáž oceľového guľového kohúta na horúcu vodu obojstranne závitového DN 50 | 0 | 4 | ks | 0
2889376 | 1.1.1.6.1.3.19. |  | Guľový kohút DN 50 obojstranne závitový na horúcu vodu. PN 40. vnútorný závit. oceľový | 0 | 4 | ks | 0
2889377 | 1.1.1.6.1.3.20. |  | Presun hmôt pre armatúry v objektoch výšky do 6 m | 0 | 0.057 | t | 0
2889378 | 1.1.1.6.1.4. | 735 | Ústredné kúrenie - vykurovacie telesá | 0 | 1 |  | 0
2889379 | 1.1.1.6.1.4.1. |  | Montáž vykurovacieho telesa panelového jednoradového 600 mm/ dĺžky 400-600 mm | 0 | 4 | ks | 0
2889380 | 1.1.1.6.1.4.2. |  | Oceľové panelové radiátory 11VK 600x400. s pripojením vpravo/vľavo. s 1 panelom a 1 konvektorom | 0 | 4 | ks | 0
2889381 | 1.1.1.6.1.4.3. |  | Montáž vykurovacieho telesa panelového jednoradového 900 mm/ dĺžky 400-600 mm | 0 | 8 | ks | 0
2889382 | 1.1.1.6.1.4.4. |  | Oceľové panelové radiátory 11VK 900x400. s pripojením vpravo/vľavo. s 1 panelom a 1 konvektorom | 0 | 4 | ks | 0
2889383 | 1.1.1.6.1.4.5. |  | Oceľové panelové radiátory 11VK 900x600. s pripojením vpravo/vľavo. s 1 panelom a 1 konvektorom | 0 | 4 | ks | 0
2889384 | 1.1.1.6.1.4.6. |  | Montáž vykurovacieho telesa panelového dvojradového výšky 300 mm/ dĺžky 1000-1200 mm | 0 | 1 | ks | 0
2889385 | 1.1.1.6.1.4.7. |  | Oceľové panelové radiátory 22VK 300x1200. s pripojením vpravo/vľavo. s 2 panelmi a 2 konvektormi | 0 | 1 | ks | 0
2889386 | 1.1.1.6.1.4.8. |  | Montáž vykurovacieho telesa panelového dvojradového výšky 300 mm/ dĺžky 1400-1800 mm | 0 | 1 | ks | 0
2889387 | 1.1.1.6.1.4.9. |  | Oceľové panelové radiátory 22VK 300x1400. s pripojením vpravo/vľavo. s 2 panelmi a 2 konvektormi | 0 | 1 | ks | 0
2889388 | 1.1.1.6.1.4.10. |  | Montáž vykurovacieho telesa panelového dvojradového výšky 400 mm/ dĺžky 1000-1200 mm | 0 | 28 | ks | 0
2889389 | 1.1.1.6.1.4.11. |  | Oceľové panelové radiátory 22VK 400x1200. s pripojením vpravo/vľavo. s 2 panelmi a 2 konvektormi | 0 | 28 | ks | 0
2889390 | 1.1.1.6.1.4.12. |  | Montáž vykurovacieho telesa panelového dvojradového výšky 600 mm/ dĺžky 400-600 mm | 0 | 5 | ks | 0
2889391 | 1.1.1.6.1.4.13. |  | Oceľové panelové radiátory 22VK 600x400. s pripojením vpravo/vľavo. s 2 panelmi a 2 konvektormi | 0 | 2 | ks | 0
2889392 | 1.1.1.6.1.4.14. |  | Oceľové panelové radiátory 22VK 600x600. s pripojením vpravo/vľavo. s 2 panelmi a 2 konvektormi | 0 | 3 | ks | 0
2889393 | 1.1.1.6.1.4.15. |  | Montáž vykurovacieho telesa panelového dvojradového výšky 600 mm/ dĺžky 700-900 mm | 0 | 3 | ks | 0
2889394 | 1.1.1.6.1.4.16. |  | Oceľové panelové radiátory 22VK 600x800. s pripojením vpravo/vľavo. s 2 panelmi a 2 konvektormi | 0 | 3 | ks | 0
2889395 | 1.1.1.6.1.4.17. |  | Montáž vykurovacieho telesa panelového dvojradového výšky 600 mm/ dĺžky 1000-1200 mm | 0 | 3 | ks | 0
2889396 | 1.1.1.6.1.4.18. |  | Oceľové panelové radiátory 22VK 600x1000. s pripojením vpravo/vľavo. s 2 panelmi a 2 konvektormi | 0 | 1 | ks | 0
2889397 | 1.1.1.6.1.4.19. |  | Oceľové panelové radiátory 22VK 600x1200. s pripojením vpravo/vľavo. s 2 panelmi a 2 konvektormi | 0 | 2 | ks | 0
2889398 | 1.1.1.6.1.4.20. |  | Montáž vykurovacieho telesa panelového dvojradového výšky 600 mm/ dĺžky 1400-1800 mm | 0 | 3 | ks | 0
2889399 | 1.1.1.6.1.4.21. |  | Oceľové panelové radiátory 22VK 600x1400. s pripojením vpravo/vľavo. s 2 panelmi a 2 konvektormi | 0 | 2 | ks | 0
2889400 | 1.1.1.6.1.4.22. |  | Oceľové panelové radiátory 22VK 600x1600. s pripojením vpravo/vľavo. s 2 panelmi a 2 konvektormi | 0 | 1 | ks | 0
2889401 | 1.1.1.6.1.4.23. |  | Montáž vykurovacieho telesa panelového dvojradového výšky 600 mm/ dĺžky 2000-2600 mm | 0 | 2 | ks | 0
2889402 | 1.1.1.6.1.4.24. |  | Oceľové panelové radiátory 22VK 600x2000. s pripojením vpravo/vľavo. s 2 panelmi a 2 konvektormi | 0 | 2 | ks | 0
2889403 | 1.1.1.6.1.4.25. |  | Vykurovacie telesá. tlaková skúška telesa vodou | 0 | 1 | kpl | 0
2889404 | 1.1.1.6.1.4.26. |  | Montáž konvektora podlahového hĺbky 110 mm dĺžky 2400 mm | 0 | 10 | súb. | 0
2889405 | 1.1.1.6.1.4.27. |  | Podlahový konvektor. napr. KORAFLEX FVEE ENERGY 240/11/20 | 0 | 10 | ks | 0
2889406 | 1.1.1.6.1.4.28. |  | Presun hmôt pre vykurovacie telesá v objektoch výšky do 6 m | 0 | 1.536 | t | 0
2889407 | 1.1.1.7. |  | SO 100 PAVILÓN IV - Slaboprúd | 0 | 1 |  | 0
2889408 | 1.1.1.7.1. |  | Štrukturovaná kabeláž /LAN/ | 0 | 1 |  | 0
2889409 | 1.1.1.7.1.1. |  | Rozvádzač stojanový 42U. 1970x600x800 mm (vxšxh). podstavec. komplet | 0 | 1 | ks | 0
2889410 | 1.1.1.7.1.2. |  | Rozvádzač dvojdielny 15U. 770x600x515 mm (vxšxh). komplet | 0 | 1 | ks | 0
2889411 | 1.1.1.7.1.3. |  | Ventilačná jednotka strešná. alebo podlahová. (4x ventilátor) s termostatom. | 0 | 2 | ks | 0
2889412 | 1.1.1.7.1.4. |  | pevná polica 19". Hĺbka: 650 mm. | 0 | 2 | ks | 0
2889413 | 1.1.1.7.1.5. |  | pevná polica 19". Hĺbka: 450 mm. | 0 | 2 | ks | 0
2889414 | 1.1.1.7.1.6. |  | rozvodný panel 19". 8 x 230V. s prepäťovou ochranou | 0 | 3 | ks | 0
2889415 | 1.1.1.7.1.7. |  | UPS (záložny zdroj) SRV RM 2000VA 230V .with RailKit alebo ekvivalent | 0 | 3 | ks | 0
2889416 | 1.1.1.7.1.8. |  | Switch so 24 PoE+ gigabitovými portami RJ-45 a 4 gigabitové SFP porty. PoE+ 30 W (IEEE 802.3at). | 0 | 5 | ks | 0
2889417 | 1.1.1.7.1.9. |  | WIFI stropný AP. frekvencia 2.4 / 5 / 6 GHz. 2x 2.4 GHz: 4 dBi. 2x 5 GHz: 5 dBi. 2x 6 GHz 5 dBi. 1x 4 dBi Bluetooth 5.2 | 0 | 12 | ks | 0
2889418 | 1.1.1.7.1.10. |  | patch panel Cat 6A. osadený s 24xKEJ-C6A-S-10G | 0 | 5 | ks | 0
2889419 | 1.1.1.7.1.11. |  | držiak patch káblov 19" s hĺbkou oka 73 mm. kovový | 0 | 10 | ks | 0
2889420 | 1.1.1.7.1.12. |  | Montážna krabica do steny | 0 | 64 | ks | 0
2889421 | 1.1.1.7.1.13. |  | zásuvka Modulo50 Cat 6A. podpovrchová. osadená s 2xKEJ-C6A-S-10G. komplet | 0 | 64 | ks | 0
2889422 | 1.1.1.7.1.14. |  | Patch kábel CAT 6A. 0.5 m | 0 | 136 | ks | 0
2889423 | 1.1.1.7.1.15. |  | kábel Cat 6A. U/FTP LSOH SOL AWG23 B2ca | 0 | 3840 | m | 0
2889424 | 1.1.1.7.1.16. |  | káblová príchytka TRACON/OBO grip M15 alebo ekvivalent | 0 | 3500 | ks | 0
2889425 | 1.1.1.7.1.17. |  | optický kábel CLT. 24xOS2. 9/125µm. (ITU-T G.652.D). Dca - s2. d1. a1. pre vonkajšie aj vnútorné použitie alebo ekvivalent | 0 | 150 | m | 0
2889426 | 1.1.1.7.1.18. |  | optický patch panel 19" 1U pre 24 x SC-SC. LC-LC Duplex alebo LSH-LSH adaptérov. výsuvný s odnímateľným čelom - komplet | 0 | 2 | ks | 0
2889427 | 1.1.1.7.1.19. |  | optický patch kábel SC-SC Duplex. OS2. 9/125µm (ITU-T G.652.D). LSOH. 2.00m alebo ekvivalent | 0 | 4 | ks | 0
2889428 | 1.1.1.7.1.20. |  | Projektová dokumentácia skutočného vyhotovenia. 2 paré | 0 | 1 | sada | 0
2889429 | 1.1.1.7.1.21. |  | Nešpecifikovaný montážny materiál 2% z dodávok | 0 | 1 | KPL | 0
2889430 | 1.1.1.7.1.22. |  | Vyznačenie trasy vedenia podľa plánu | 0 | 3840 | m | 0
2889431 | 1.1.1.7.1.23. |  | Montáž kábla FTP | 0 | 3840 | m | 0
2889432 | 1.1.1.7.1.24. |  | Montáž príchytky OBO grip M15 | 0 | 3500 | ks | 0
2889433 | 1.1.1.7.1.25. |  | Montáž optického kábla | 0 | 150 | m | 0
2889434 | 1.1.1.7.1.26. |  | sekanie drážok 30x30 (tehla) | 0 | 150 | m | 0
2889435 | 1.1.1.7.1.27. |  | Montáž dátového rozvádzača. komplet vrátane príslušenstva | 0 | 2 | ks | 0
2889436 | 1.1.1.7.1.28. |  | Montáž UPS komplet do racku | 0 | 3 | ks | 0
2889437 | 1.1.1.7.1.29. |  | Usporiadanie káblov v dátovom rozvádzači | 0 | 2 | kmpl | 0
2889438 | 1.1.1.7.1.30. |  | Montáž switcha | 0 | 5 | ks | 0
2889439 | 1.1.1.7.1.31. |  | Montáž WiFi stropný AP | 0 | 12 | ks | 0
2889440 | 1.1.1.7.1.32. |  | Montáž patch panelu | 0 | 5 | ks | 0
2889441 | 1.1.1.7.1.33. |  | Zapojenie a ukončenie kábla v patch paneli | 0 | 64 | ks | 0
2889442 | 1.1.1.7.1.34. |  | Montáž dvojzásuvky vrát. mont. krabice na stenu. osadenie konektorov. zapojenie komplet | 0 | 64 | ks | 0
2889443 | 1.1.1.7.1.35. |  | Premeranie dátovej kábelaže s odovzdávacím protokolom | 0 | 1 | kpl | 0
2889444 | 1.1.1.7.1.36. |  | Optický zvar. vrátane pomocného materiálu | 0 | 12 | ks | 0
2889445 | 1.1.1.7.1.37. |  | Testovanie. označenie dátových zásuviek a patch panelov | 0 | 64 | ks | 0
2889446 | 1.1.1.7.1.38. |  | Inžinierska činnosť. technický dozor | 0 | 1 | súb. | 0
2889447 | 1.1.1.7.1.39. |  | Konfigurácia switchov. oživenie a testovanie LAN. prepojenie na NET | 0 | 1 | súb. | 0
2889448 | 1.1.1.7.1.40. |  | Konfigurácia a nastavenie WIFI | 0 | 1 | súb. | 0
2889449 | 1.1.1.7.2. |  | Kamerový monitorovací systém /KMS CCTV / + IP Videovrátnik /IP VVRT/ | 0 | 1 |  | 0
2889450 | 1.1.1.7.2.1. |  | NVR Videorekordér IP sieťový 32kanálový. záznam / živý obraz / prehrávanie vo 4K. OS Linux. Quad-core procesor. podporované formáty Smart H.265+ / H.265 / Smart H.264+ / H.264 / MJPEG. záznam max. do 384 Mbps. maximálne rozlíšenie 32 Mpx na kameru. alarm | 0 | 2 | ks | 0
2889451 | 1.1.1.7.2.2. |  | HDD SATA DISK 6000GB. IntelliPower. 5900 rpm. vhodný do podmienok 24/7. pre PC Videoserver. DVR. NAS. záruka 36 mesiacov alebo ekvivalent | 0 | 6 | ks | 0
2889452 | 1.1.1.7.2.3. |  | patch panel Cat 6A. osadený s 24xKEJ-C6A-S-10G | 0 | 2 | ks | 0
2889453 | 1.1.1.7.2.4. |  | Switch 28portový PoE+ manažovatelný L2+ switch. 24× 10/100 Mb/s RJ-45 portov PoE+ (IEEE 802.3 af/at 30 W). 2× 1000 Mb/s combo SFP/RJ-45 port. 2x 10/100/1000 Uplink RJ-45. PoE spolu max. 250 W; Switching Capacity 12.8 Gbps; Packet Forwarding Rate: 9.52 Mbp | 0 | 3 | ks | 0
2889454 | 1.1.1.7.2.5. |  | IP kamera vonkajšia. 6 Mpx bullet IP kamera. exteriérová. Day/Night. IR LED 50 m. WL 50 m. 1/1.8" 6 Megapixel progresívne CMOS. rozlíšenie 3288 x 1850 px @ 1-25/30 fps. citlivosť 0.0005 lx @ F1.0 (Color. 30 IRE). uhol záberu H: 109°. V: 59°. D: 131°. AWB. | 0 | 13 | ks | 0
2889455 | 1.1.1.7.2.6. |  | Prídavný límec pre Dahua kamery HFW 1xxx. HFW 2xxx. HDW 1xxx. HDW 2xxx a TPC-BF2120 (-T). kompatibilné príslušenstvo PFA152-E a PFA151 alebo ekvivalent | 0 | 13 | ks | 0
2889456 | 1.1.1.7.2.7. |  | IP kamera vnútorná. 4 Mpx dome Starlight IP kamera. exteriérová. Day/Night. IR LED s dosvitom 50 m. 1/2.9" 4 Megapixel progressive scann CMOS. rozlíšenie 2688 x 1520 px @ 25/30 fps. citlivosť 0.002 lx / F1.6 (Color 30 IRE). fixný objektív 2.8 mm. uhol záb | 0 | 19 | ks | 0
2889457 | 1.1.1.7.2.8. |  | Prídavný límec pre Dahua kamery IPC-HDW [RP-Z]. SD22204T-GN. kompatibilné príslušenstvo PFA150. PFA151 alebo ekvivalent | 0 | 19 | ks | 0
2889458 | 1.1.1.7.2.9. |  | IP videovrátnik. IP Dahua dverná kamerová jednotka. čierna. základný video modul s elektronikou. 2 Mpx farebná kamera. 168° uhol záberu. WDR. IR prísvit. H.264 a H.265 kompresia. TCP/IP komunikácia. nastavovanie cez webové rozhranie. funkcia zanechania od | 0 | 4 | ks | 0
2889459 | 1.1.1.7.2.10. |  | IP videovrátnik. Modul pre IP Dahua modulárnu jednotku VTO4202F. čierna. 5 tlačidiel. podsvietené menovky. hliníkové prevedenie. nastavovanie cez webové rozhranie. napájanie z dvernej jednotky. montáž do inštalačného rámika. rozmery 100 x 100 x 31 mm aleb | 0 | 4 | ks | 0
2889460 | 1.1.1.7.2.11. |  | IP videovrátnik. Polovičný modul pre IP Dahua modulárnu jednotku VTO4202F. čierny. 1 tlačidlo. podsvietená menovka. hliníkové prevedenie. nastavovanie cez webové rozhranie. napájanie z dvernej jednotky. montáž do inštalačného rámika. rozmery 100.0 x 49.9 | 0 | 2 | ks | 0
2889461 | 1.1.1.7.2.12. |  | IP videovrátnik. Polovičný modul RFID pre IP Dahua modulárnu jednotku VTO4202F. čierny. RFID bezkontaktná čítačka (MIFARE 13.56 MHz) pre ovládanie zámku. kapacita 10 000 kariet. hliníkové prevedenie. nastavovanie cez webové rozhranie. napájanie z dvernej | 0 | 4 | ks | 0
2889462 | 1.1.1.7.2.13. |  | IP videovrátnik. Polovičný modul pre IP Dahua modulárnu jednotku VTO4202F. čierna záslepka - prázdny modul. montáž do inštalačného rámika. rozmery 100.0 x 49.9 x 25.0 mm alebo ekvivalent | 0 | 4 | ks | 0
2889463 | 1.1.1.7.2.14. |  | IP videovrátnik. IP Dahua handsfree videomonitor. prevedenie čierny plast. 7" farebný dotykový LCD displej s rozlíšením 1024 x 600 px. H.264 a H.265 kompresia. TCP/IP komunikácia. Wi-fi. grafické menu. možnosť automatického vytvorenia obrázkov pri neprija | 0 | 10 | ks | 0
2889464 | 1.1.1.7.2.15. |  | IP videovrátnik. Inštalačná krabica so strieškou pre 2 x 2 moduly a rámik IP modulárneho systému Dahua VTO4202F. na omietku. čierna. hliník. rozmery 241 x 282 x 88 mm. pre inštaláciu potrebné dva rámiky VTM25P2 alebo ekvivalent | 0 | 2 | ks | 0
2889465 | 1.1.1.7.2.16. |  | IP videovrátnik. Inštalačný rámik pre 2 moduly IP modulárneho systému Dahua VTO4202F. čierny. hliník. rozmery 140 x 240 x 7 mm alebo ekvivalent | 0 | 4 | ks | 0
2889466 | 1.1.1.7.2.17. |  | IP videovrátnik. Inštalačná krabica so strieškou pre 2 moduly a rámik IP modulárneho systému Dahua VTO4202F. na omietku. čierna. hliník. rozmery 241 x 141 x 88 mm. pre inštaláciu potrebný rámik VTM25P2 alebo ekvivalent | 0 | 2 | ks | 0
2889467 | 1.1.1.7.2.18. |  | IP videovrátnik. Inštalačný rámik pre 2 moduly IP modulárneho systému Dahua VTO4202F. čierny. hliník. rozmery 140 x 240 x 7 mm alebo ekvivalent | 0 | 2 | ks | 0
2889468 | 1.1.1.7.2.19. |  | kábel Cat 6A. U/FTP LSOH SOL AWG23 B2ca | 0 | 1220 | m | 0
2889469 | 1.1.1.7.2.20. |  | káblová príchytka TRACON/OBO grip M15 | 0 | 700 | ks | 0
2889470 | 1.1.1.7.2.21. |  | Nešpecifikovaný montážny materiál 2% z dodávok | 0 | 1 | KPL | 0
2889471 | 1.1.1.7.2.22. |  | Montáž záznamového NVR | 0 | 2 | ks | 0
2889472 | 1.1.1.7.2.23. |  | Montáž záznamový pevný disk HDD | 0 | 6 | ks | 0
2889473 | 1.1.1.7.2.24. |  | Montáž a konfigurácia switchu | 0 | 3 | ks | 0
2889474 | 1.1.1.7.2.25. |  | Montáž patch panelu | 0 | 2 | ks | 0
2889475 | 1.1.1.7.2.26. |  | Zapojenie a ukončenie kábla v patch paneli | 0 | 36 | ks | 0
2889476 | 1.1.1.7.2.27. |  | Montáž vonkajšej kamery. osadenie a zapojenie | 0 | 13 | ks | 0
2889477 | 1.1.1.7.2.28. |  | Montáž vnútornej kamery. osadenie a zapojenie | 0 | 19 | ks | 0
2889478 | 1.1.1.7.2.29. |  | Montáž límca pod kameru pre ukončenie kabeláže. osadenie | 0 | 32 | ks | 0
2889479 | 1.1.1.7.2.30. |  | Ukončenie dátového kábla konektorom RJ45 na kabeláži | 0 | 36 | ks | 0
2889480 | 1.1.1.7.2.31. |  | Nastavenie monitorovacích záberov kamier | 0 | 32 | ks | 0
2889481 | 1.1.1.7.2.32. |  | Inicializácia a IT konfigurácia IP kamery | 0 | 32 | ks | 0
2889482 | 1.1.1.7.2.33. |  | Osadenie inštalačnej krabice vonkajšej jednotky IP VVRT | 0 | 4 | ks | 0
2889483 | 1.1.1.7.2.34. |  | Montáž inštalačného rámika IP VVRT | 0 | 6 | ks | 0
2889484 | 1.1.1.7.2.35. |  | Montáž modulov IP videovrátnika | 0 | 18 | ks | 0
2889485 | 1.1.1.7.2.36. |  | Montáž vnútorného videomonitora IP VVRT | 0 | 10 | ks | 0
2889486 | 1.1.1.7.2.37. |  | Vyznačenie trasy vedenia podľa plánu | 0 | 740 | m | 0
2889487 | 1.1.1.7.2.38. |  | Montáž kábla FTP | 0 | 1220 | m | 0
2889488 | 1.1.1.7.2.39. |  | Montáž príchytky OBO grip M15 alebo ekvivalent | 0 | 700 | ks | 0
2889489 | 1.1.1.7.2.40. |  | Inžinierska činnosť. technický dozor | 0 | 1 | súb. | 0
2889490 | 1.1.1.7.2.41. |  | Zapojenie. oživenie. nastavenie parametrov kamerového systému. preskúšanie funkcií. nastavenie AI funkcii ochrany perimetra | 0 | 1 | súb. | 0
2889491 | 1.1.1.7.2.42. |  | Uvedenie Kamerového systému do trvalej prevádzky. zaškolenie užívateľov | 0 | 1 | súb. | 0
2889492 | 1.1.1.7.3. |  | Elektrická zabezpečovacia signalizácia /EZS/ | 0 | 1 |  | 0
2889493 | 1.1.1.7.3.1. |  | Zabezpečovacia ústredňa - 8 vstupov (zón) na doske (16 zón v ATZ zapojení). rozšíriteľná na maximálne 192 drôtových alebo bezdrôtových vstupov. podpora až 254 klávesníc. deliteľná na 8 podsystémov. 4PGM výstupy (rozšíriteľné do max 250PGM výstupov). 1x re | 0 | 1 | ks | 0
2889494 | 1.1.1.7.3.2. |  | Kovová skrinka na povrchovú montáž so sabotážnou ochranou pred otvorením. transformátor 40 VA. možnosť montáže zámku MR008. rozmery 320 x 304 x 91 mm | 0 | 1 | ks | 0
2889495 | 1.1.1.7.3.3. |  | Bezúdržbový akumulátor o kapacite 7 Ah pri 12 V. Ideálne pre nasadenie v CCTV a EZS systémoch. | 0 | 1 | ks | 0
2889496 | 1.1.1.7.3.4. |  | Opakovač a oddelovač zbernice. vytvára nezávislé vetvy zbernice alebo predlžuje zbernicu o ďalších 900m. napájanie 12-16VDC zdrojom PS17 | 0 | 1 | ks | 0
2889497 | 1.1.1.7.3.5. |  | Doplnkový zdroj 2.5 A pripojiteľný k zbernici. inteligentná komunikácia s ústredňou. výstup 1.2 A na akumulátor. napájanie cez trafo 40 VA. vyžaduje TRAFO a AKU! | 0 | 1 | ks | 0
2889498 | 1.1.1.7.3.6. |  | Bezúdržbový akumulátor o kapacite 7 Ah pri 12 V. Ideálne pre nasadenie v CCTV a EZS systémoch. | 0 | 1 | ks | 0
2889499 | 1.1.1.7.3.7. |  | Kovová skrinka na povrchovú montáž so sabotážnou ochranou pred otvorením. transformátor 40 VA. možnosť montáže zámku MR008. rozmery 320 x 304 x 91 mm | 0 | 1 | ks | 0
2889500 | 1.1.1.7.3.8. |  | Textová LCD klávesnica s dvoma riadkami. 1 klávesová zóna. 1PGM na doske. modré podsvietenie. max. prúdový odber 120 mA. rozmery 125 x 150 x 26 mm. nový dizajn | 0 | 2 | ks | 0
2889501 | 1.1.1.7.3.9. |  | Digitálny quad snímač pohybu 4xPIR. napojenie priamo na zbernicu. teplotná kompenzácia. kovový tieniaci kryt proti RF rušeniu. inteligentné prispôsobenie sa prostrediu. ovládanie vlastností z ústredne. dosah 12m / 110°. vymeniteľné šošovky. -20 až 50 ° C. | 0 | 33 | ks | 0
2889502 | 1.1.1.7.3.10. |  | BR-1013 (univerzálny závrtný kontakt) výbava dverí zabezpečuje investor | 0 | 13 | ks | 0
2889503 | 1.1.1.7.3.11. |  | Kábel inštalačný 2x0.8+6x0.3mm Drôt AL tienenie BIELY - ALFA-8 DGP alebo ekvivalent | 0 | 520 | m | 0
2889504 | 1.1.1.7.3.12. |  | káblová príchytka TRACON/OBO grip M15 alebo ekvivalent | 0 | 300 | ks | 0
2889505 | 1.1.1.7.3.13. |  | Nešpecifikovaný montážny materiál 2% z dodávok | 0 | 1 | KPL | 0
2889506 | 1.1.1.7.3.14. |  | Montáž ústredne EZS komplet | 0 | 1 | ks | 0
2889507 | 1.1.1.7.3.15. |  | Montáž ovládacej klávesnice | 0 | 2 | ks | 0
2889508 | 1.1.1.7.3.16. |  | Montáž PIR detektora | 0 | 33 | ks | 0
2889509 | 1.1.1.7.3.17. |  | Zapojenie magnetického kontaktu | 0 | 19 | ks | 0
2889510 | 1.1.1.7.3.18. |  | Osadenie. zapojenie pomocného zdroja EZS | 0 | 1 | ks | 0
2889511 | 1.1.1.7.3.19. |  | Osadenie. zapojenie zbernicového opakovača (posilňovač zbernice) | 0 | 1 | ks | 0
2889512 | 1.1.1.7.3.20. |  | ukončenie kábla do 5x2 | 0 | 54 | ks | 0
2889513 | 1.1.1.7.3.21. |  | Vyznačenie trasy vedenia podľa plánu | 0 | 300 | ks | 0
2889514 | 1.1.1.7.3.22. |  | Montáž kábla ALFA 8-DGP alebo ekvivalent | 0 | 520 | ks | 0
2889515 | 1.1.1.7.3.23. |  | Montáž príchytky OBO grip M15 alebo ekvivalent | 0 | 300 | ks | 0
2889516 | 1.1.1.7.3.24. |  | Inžinierska činnosť. technický dozor | 0 | 1 | súb. | 0
2889517 | 1.1.1.7.3.25. |  | Programovanie a konfiguracia ústredne EZS. oživenie | 0 | 1 | súb. | 0
2889518 | 1.1.1.7.3.26. |  | Východisková revízna správa. správa o prvej odbornej prehliadke EZS | 0 | 1 | súb. | 0
2889519 | 1.1.1.7.3.27. |  | Uvedenie systému EZS do trvalej prevádzky. zaškolenie obsluhy | 0 | 1 | súb. | 0
2889520 | 1.1.1.7.4. |  | Podružné rozpočtové náklady (LAN+KMS CCTV+IP VVRT+EZS) | 0 | 1 |  | 0
2889521 | 1.1.1.7.4.1. |  | Odvoz a likvidácia odpadu 1% z dodávky | 0 | 1 | KPL | 0
2889522 | 1.1.1.7.4.2. |  | Energie. 1% z montážnych prác | 0 | 1 | KPL | 0
2889523 | 1.1.1.7.4.3. |  | Zriadenie staveniska. 1% z dodávky a montáže | 0 | 1 | KPL | 0
2889524 | 1.1.1.8. |  | SO.100 PAVILÓN IV - Zar. na odvod tepla a splodín horenia | 0 | 1 |  | 0
2889525 | 1.1.1.8.1. |  | Zar. na odvod tepla a splodín horenia | 0 | 1 |  | 0
2889526 | 1.1.1.8.1.1. |  | Axiálny požiarny ventilátor so zatepleným krytom. priemr 630. WL-FLAP/4/08/12-1/1/N5/060/STD alebo ekvivalent | 0 | 2 | ks | 0 |  | Certifikovaný komponent ZOTaSH podľa STN EN 12101-3, - ventilátor vrátane mont. / kotviaceho materiálu so zatepleným krytom, - rozmer Ř630, teplotná trieda F300, - 22 500m3/h; pstat=40 Pa; - ELE ventilátor: 400/3/50; 0,75 kW; 2,32 A; - ELE kryt: 400/3/50; 0,09 kW, 0,41 A - materiálové vyhotovenie zatepleného krytu: hliník, bez RAL
2889527 | 1.1.1.8.1.2. |  | Pozinkovaná podsada pod ventilátor | 0 | 2 | ks | 0 |  | Pozinkovaná podsada, hr. 2 mm, 920/920/600 mm, bez RAL
2889528 | 1.1.1.8.1.3. |  | Ovládací panel RM-ZOTaSH pre odvod tepla a splodín horenia Colt alebo ekvivalent | 0 | 1 | ks | 0 |  | Ovládací panel - elektrický pre zariadenie na odvod tepla a splodín horenia s riadiacim systémom - ovláda jednotlivé zariadenia podľa logiky systému, - napojenie na zálohovaý prívod 400V, - komunikuje s EPS pomocou bezpotenciálnych kontaktov, - je vyrábaný v súlade s EN 12101-9
2889529 | 1.1.1.8.1.4. |  | Doprava. montáž. žeriav. drobný spoj.mat.. zaškolenie a funkčná skúška. projekt PSV. | 0 | 1 | kpl | 0
2889530 | 1.1.1.9. |  | SO 100 PAVILÓN IV -Vzduchotechnika | 0 | 1 |  | 0
2889531 | 1.1.1.9.1. |  | Zariadenie č. 1 - Vetranie priestorov kuchyne | 0 | 1 |  | 0
2889532 | 1.1.1.9.1.1. |  | VZT jednotka prívodno-odvodná. rekuperačná. zostavená. do vnútorného vyhotovenia napr. ATREA DUPLEX 12100 Basic-N/12/0; (alebo ekvivalentná náhrada) | 0 | 1 | ks | 0 |  | Qvp=9950m3/h; pex=375Pa; Qvo=10200m3/h; pex=500Pa; Qch/Qk=26,0/42,0kW (R410A); Pel=10,8kW; 3N/400V/50Hz, Ventilátory na prívod a odvod vzduchu, doskový krížový rekuperátor s obtokom, filtre na prívode (F7 ePM1 55%) a na odvode (M5 ePM10 50% ) vzduchu, tepelný 2-okruhový výmenník chladič / ohrievač (priama expanzia s chaldivom R410A), uzatváracie regulačné klapky na prívode a na odvode vzduchu a na obtoku rekuperátora, Regulácia vrátane nástenného ovládača (plynulá regulácia výkonu, nastavenie a editácia všetkých parametrov, signalizácia prevádzkových a poruchových stavov, ručný režim a tiež automatický týždenný program, farebný dotykový displej), snímače teploty a tlaku, servopohony klapiek, prekáblovanie
2889533 | 1.1.1.9.1.2. |  | Kondenzačná jednotka s režimom tepelného čerpadla (inverter). vrátane EEV (elektronický expanzný ventil) integrovaného v jednotke | 0 | 2 | ks | 0 |  | Qch/Qk=22,0/27,0kW (R410A); Pel=8,18kW; 3N/400V/50Hz
2889534 | 1.1.1.9.1.3. |  | Komunikačný modul (ovládanie 0-10V) UTI-INV-DX | 0 | 2 | kpl | 0
2889535 | 1.1.1.9.1.4. |  | Uloženie pre kondenzačnú jednotku: kovová konzola. roznášacie pätky HILTY. pryžová podložka | 0 | 2 | kpl | 0
2889536 | 1.1.1.9.1.5. |  | Chladiarenské Cu potrubie DN25 vrátane izolácie kaučukovej čiernej hr. 13mm; | 0 | 18 | bm | 0
2889537 | 1.1.1.9.1.6. |  | Chladiarenské Cu potrubie DN12 vrátane izolácie kaučukovej čiernej hr. 13mm; | 0 | 18 | bm | 0
2889538 | 1.1.1.9.1.7. |  | Prepojenia ovládacích obvodov - kabeláž vrátane chráničiek a pomocného materiálu | 0 | 18 | bm | 0
2889539 | 1.1.1.9.1.8. |  | Digestor nerezový prívodno - odvodný indukčný. s tukovými filtrami. s integrovaným osvetlením; 4600x2400x435mm; pripojovacie hrdlá 2xDn355 + 4xDn250 napr.: ATREA VARIANT 2-2R 4600x2400; (alebo ekvivalentná náhrada) | 0 | 1 | kpl | 0 |  | Qvp=4100m3/h; Qvo=4100m3/h; Pel=0,22kW (osvetlenie); 1N/230V/50Hz
2889540 | 1.1.1.9.1.9. |  | Digestor nerezový odvodný. s tukovými filtrami. s integrovaným osvetlením; 1500x1000x360mm; pripojovacie hrdlo Dn200 napr.: ATREA MODIS 2 1500x1000; (alebo ekvivalentná náhrada) | 0 | 2 | kpl | 0 |  | Qvo=750m3/h; Pel=0,056kW (osvetlenie); 1N/230V/50Hz
2889541 | 1.1.1.9.1.10. |  | Digestor nerezový odvodný. s tukovými filtrami. s integrovaným osvetlením; 2800x1000x360mm; pripojovacie hrdlá 2xDn200 napr.: ATREA MODIS 2 2800x1000; (alebo ekvivalentná náhrada) | 0 | 1 | kpl | 0 |  | Qvo=1200m3/h; Pel=0,098kW (osvetlenie); 1N/230V/50Hz
2889542 | 1.1.1.9.1.11. |  | Digestor nerezový odvodný. s tukovými filtrami. s integrovaným osvetlením; 1900x1000x360mm; pripojovacie hrdlo Dn250 napr.: ATREA MODIS 2 1900x1000; (alebo ekvivalentná náhrada) | 0 | 1 | kpl | 0 |  | Qvo=800m3/h; Pel=0,056kW (osvetlenie); 1N/230V/50Hz
2889543 | 1.1.1.9.1.12. |  | Tlmič hluku kulisový pre štvorhranné potrubie; 1000x630mm. L=1000mm napr. THP 1000x630/1000/100Zn; (alebo ekvivalentná náhrada) | 0 | 2 | kpl | 0
2889544 | 1.1.1.9.1.13. |  | Strešná výfuková hlavica štvorhranná; 710x710mm napr. VHHS-710x710; (alebo ekvivalentná náhrada) | 0 | 1 | kpl | 0
2889545 | 1.1.1.9.1.14. |  | Protipožiarna klapka štvorhranná (s odolnosťou EI90S); 1250x315mm; s ručnou pákou a aktivačným mechanizmom s pružinou. s tavnou tepelnou poistkou nastavenou na 74°C napr. FDS-EI90S-1250x315-H0; (alebo ekvivalentná náhrada) | 0 | 2 | ks | 0
2889546 | 1.1.1.9.1.15. |  | Regulačná klapka ručná do štvorhranného VZT potrubia; 500x200mm napr. RK-500x200-R; (alebo ekvivalentná náhrada) | 0 | 1 | ks | 0
2889547 | 1.1.1.9.1.16. |  | Regulačná klapka ručná do štvorhranného VZT potrubia; 450x200mm napr. RK-450x200-R; (alebo ekvivalentná náhrada) | 0 | 2 | ks | 0
2889548 | 1.1.1.9.1.17. |  | Regulačná klapka ručná do štvorhranného VZT potrubia; 200x250mm napr. RK-200x250-R; (alebo ekvivalentná náhrada) | 0 | 4 | ks | 0
2889549 | 1.1.1.9.1.18. |  | Regulačná klapka ručná do kruhového VZT potrubia. DN250mm napr. TUNE-R-250-1-H; (alebo ekvivalentná náhrada) | 0 | 1 | ks | 0
2889550 | 1.1.1.9.1.19. |  | Regulačná klapka ručná do kruhového VZT potrubia. DN200mm napr. TUNE-R-200-1-H; (alebo ekvivalentná náhrada) | 0 | 4 | ks | 0
2889551 | 1.1.1.9.1.20. |  | Regulačná klapka ručná do kruhového VZT potrubia. DN100mm napr. TUNE-R-100-1-H; (alebo ekvivalentná náhrada) | 0 | 2 | ks | 0
2889552 | 1.1.1.9.1.21. |  | Výustka štvorhranná na štvorhranné potrubie. jednoradová. prichytenie skrutkami. s reguláciou; 500x200mm napr. NOVA-A-1-1-500x200-R1; (alebo ekvivalentná náhrada) | 0 | 5 | ks | 0
2889553 | 1.1.1.9.1.22. |  | Výustka štvorhranná na štvorhranné potrubie. jednoradová. prichytenie skrutkami. s reguláciou; 500x150mm napr. NOVA-A-1-1-500x150-R1; (alebo ekvivalentná náhrada) | 0 | 1 | ks | 0
2889554 | 1.1.1.9.1.23. |  | Výustka štvorhranná na štvorhranné potrubie. jednoradová. prichytenie skrutkami. s reguláciou; 400x150mm napr. NOVA-A-1-1-400x150-R1; (alebo ekvivalentná náhrada) | 0 | 4 | ks | 0
2889555 | 1.1.1.9.1.24. |  | Výustka štvorhranná na štvorhranné potrubie. jednoradová. prichytenie skrutkami. s reguláciou; 300x150mm napr. NOVA-A-1-1-300x150-R1; (alebo ekvivalentná náhrada) | 0 | 1 | ks | 0
2889556 | 1.1.1.9.1.25. |  | Výustka štvorhranná na štvorhranné potrubie. jednoradová. prichytenie skrutkami. s reguláciou; 200x150mm napr. NOVA-A-1-1-200x150-R1; (alebo ekvivalentná náhrada) | 0 | 2 | ks | 0
2889557 | 1.1.1.9.1.26. |  | Výustka štvorhranná na štvorhranné potrubie. jednoradová. prichytenie skrutkami. s reguláciou; 625x125mm napr. NOVA-A-1-1-625x125-R1; (alebo ekvivalentná náhrada) | 0 | 3 | ks | 0
2889558 | 1.1.1.9.1.27. |  | Výustka štvorhranná na štvorhranné potrubie. jednoradová. prichytenie skrutkami. s reguláciou; 425x125mm napr. NOVA-A-1-1-425x125-R1; (alebo ekvivalentná náhrada) | 0 | 1 | ks | 0
2889559 | 1.1.1.9.1.28. |  | Výustka štvorhranná na štvorhranné potrubie. jednoradová. prichytenie skrutkami. s reguláciou; 325x75mm napr. NOVA-A-1-1-325x75-R1; (alebo ekvivalentná náhrada) | 0 | 5 | ks | 0
2889560 | 1.1.1.9.1.29. |  | Výustka štvorhranná na štvorhranné potrubie. jednoradová. prichytenie skrutkami. s reguláciou; 225x75mm napr. NOVA-A-1-1-225x75-R1; (alebo ekvivalentná náhrada) | 0 | 4 | ks | 0
2889561 | 1.1.1.9.1.30. |  | Výustka štvorhranná na kruhové potrubie. jednoradová. prichytenie skrutkami. s reguláciou; 325x75mm napr. NOVA-C-1-325x75-R1; (alebo ekvivalentná náhrada) | 0 | 3 | ks | 0
2889562 | 1.1.1.9.1.31. |  | Výustka štvorhranná na kruhové potrubie. jednoradová. prichytenie skrutkami. s reguláciou; 225x75mm napr. NOVA-C-1-225x75-R1; (alebo ekvivalentná náhrada) | 0 | 15 | ks | 0
2889563 | 1.1.1.9.1.32. |  | VZT potrubie štvorhranné sk.I. z pozinkovaného plechu hr. 0.8mm až 1.2mm - rovné rúry do obvodu 4000mm | 0 | 2 | m2 | 0
2889564 | 1.1.1.9.1.33. |  | VZT potrubie štvorhranné sk.I. z pozinkovaného plechu hr. 0.8mm až 1.2mm - tvarovky do obvodu 4000mm | 0 | 20 | m2 | 0
2889565 | 1.1.1.9.1.34. |  | VZT potrubie štvorhranné sk.I. z pozinkovaného plechu hr. 0.8mm až 1.2mm - rovné rúry do obvodu 3200mm | 0 | 90 | m2 | 0
2889566 | 1.1.1.9.1.35. |  | VZT potrubie štvorhranné sk.I. z pozinkovaného plechu hr. 0.8mm až 1.2mm - tvarovky do obvodu 3200mm | 0 | 90 | m2 | 0
2889567 | 1.1.1.9.1.36. |  | VZT potrubie štvorhranné sk.I. z pozinkovaného plechu hr. 0.8mm až 1.2mm - rovné rúry do obvodu 1800mm | 0 | 50 | m2 | 0
2889568 | 1.1.1.9.1.37. |  | VZT potrubie štvorhranné sk.I. z pozinkovaného plechu hr. 0.8mm až 1.2mm - tvarovky do obvodu 1800mm | 0 | 40 | m2 | 0
2889569 | 1.1.1.9.1.38. |  | VZT potrubie štvorhranné sk.I. z pozinkovaného plechu hr. 0.8mm až 1.2mm - rovné rúry do obvodu 1000mm | 0 | 50 | m2 | 0
2889570 | 1.1.1.9.1.39. |  | VZT potrubie štvorhranné sk.I. z pozinkovaného plechu hr. 0.8mm až 1.2mm - tvarovky do obvodu 1000mm | 0 | 15 | m2 | 0
2889571 | 1.1.1.9.1.40. |  | VZT potrubie kruhové z pozinkovaného plechu sk.1 SPIRO - DN 355 - rovné rúry | 0 | 1 | bm | 0
2889572 | 1.1.1.9.1.41. |  | VZT potrubie kruhové z pozinkovaného plechu sk.1 SPIRO - DN 250 - rovné rúry | 0 | 2 | bm | 0
2889573 | 1.1.1.9.1.42. |  | VZT potrubie kruhové z pozinkovaného plechu sk.1 SPIRO - DN 200 - rovné rúry | 0 | 2 | bm | 0
2889574 | 1.1.1.9.1.43. |  | VZT potrubie kruhové z pozinkovaného plechu sk.1 SPIRO - DN 125 - rovné rúry | 0 | 15 | bm | 0
2889575 | 1.1.1.9.1.44. |  | VZT potrubie kruhové z pozinkovaného plechu sk.1 SPIRO - DN 125 - tvarovky | 0 | 4 | bm | 0
2889576 | 1.1.1.9.1.45. |  | VZT potrubie kruhové z pozinkovaného plechu sk.1 SPIRO - DN 100 - rovné rúry | 0 | 36 | bm | 0
2889577 | 1.1.1.9.1.46. |  | VZT potrubie kruhové z pozinkovaného plechu sk.1 SPIRO - DN 100 - tvarovky | 0 | 4 | bm | 0
2889578 | 1.1.1.9.1.47. |  | Izolácia potrubia samolepiaca zo syntetického kaučuku s pružnou tvrdou fóliou s hliníkovým povrchom odolným voči poveternostným vplyvom s hrúbkou steny 32mm napr. Arma-Chek SILVER (A); (alebo ekvivalentná náhrada) | 0 | 100 | m2 | 0
2889579 | 1.1.1.9.1.48. |  | Montážný materiál. spojovací a tesniaci materiál. závesný a kotviaci materiál | 0 | 1 | kpl | 0
2889580 | 1.1.1.9.2. |  | Zariadenie č. 2 - Vetranie priestorov školských tried | 0 | 1 |  | 0
2889581 | 1.1.1.9.2.1. |  | VZT rekuperačná jednotka prívodno-odvodná iteriérová horizontálna podstropná s opláštením napr. ATREA DUPLEX 1000 Inter-H; (alebo ekvivalentná náhrada) | 0 | 8 | kpl | 0 |  | Qvp=900m3/h; pex=100Pa; Qvo=900m3/h; pex=100Pa; Qk(el)=2,2+2,2kW; Pel=4,74kW; 1N/230V/50Hz
2889582 | 1.1.1.9.2.2. |  | Prepojenia ovládacích obvodov - kabeláž vrátane chráničiek a pomocného materiálu | 0 | 8 | kpl | 0
2889583 | 1.1.1.9.2.3. |  | VZT potrubie kruhové z pozinkovaného plechu sk.1 SPIRO - DN 315 - rovné rúry | 0 | 24 | bm | 0
2889584 | 1.1.1.9.2.4. |  | VZT potrubie kruhové z pozinkovaného plechu sk.1 SPIRO - DN 315 - tvarovky | 0 | 12 | bm | 0
2889585 | 1.1.1.9.2.5. |  | VZT potrubie kruhové z pozinkovaného plechu sk.1 SPIRO - DN 200 - tvarovky | 0 | 2 | bm | 0
2889586 | 1.1.1.9.2.6. |  | Výpusť kondenzátu. plastový. Dn200 napr. KVK-200; (alebo ekvivalentná náhrada) | 0 | 8 | ks | 0
2889587 | 1.1.1.9.2.7. |  | Izolácia potrubia samolepiaca zo syntetického kaučuku s hliníkovou fóliou vystuženou sklotextilnou mriežkou (ALS) s hrúbkou steny 25mm napr. Armaflex DUCT (A); (alebo ekvivalentná náhrada) | 0 | 20 | m2 | 0
2889588 | 1.1.1.9.2.8. |  | Montážný materiál. spojovací a tesniaci materiál. závesný a kotviaci materiál | 0 | 8 | kpl | 0
2889589 | 1.1.1.9.3. |  | Zariadenie č. 3 - Vetranie priestorov hygienických zariadení | 0 | 1 |  | 0
2889590 | 1.1.1.9.3.1. |  | Ventilátor diagonálny do kruhového potrubia s integrovaným časovým dobehom. Dn200 napr. MULTIVAC AXM-200T; prípadne plnohodnotná náhrada | 0 | 4 | ks | 0 |  | Qvo=550m3/h; pex=120Pa; Pel=0,075kW; 1N/230V/50Hz
2889591 | 1.1.1.9.3.2. |  | Spätná klapka RSKR-Z-200 | 0 | 4 | ks | 0
2889592 | 1.1.1.9.3.3. |  | Ventilátor diagonálny do kruhového potrubia s integrovaným časovým dobehom. Dn100 napr. MULTIVAC AXM-100T; prípadne plnohodnotná náhrada | 0 | 2 | ks | 0 |  | Qvo=50/80m3/h; pex=130/100Pa; Pel=0,035kW; 1N/230V/50Hz
2889593 | 1.1.1.9.3.4. |  | Spätná klapka RSKR-Z-100 | 0 | 2 | ks | 0
2889594 | 1.1.1.9.3.5. |  | Pretlaková žalúzia na fasádu. plastová; Dn200mm napr. WSK-20-02; (alebo ekvivalentná náhrada) | 0 | 4 | ks | 0
2889595 | 1.1.1.9.3.6. |  | Pretlaková žalúzia na fasádu. plastová; Dn100mm napr. WSK-10-04; (alebo ekvivalentná náhrada) | 0 | 2 | ks | 0
2889596 | 1.1.1.9.3.7. |  | Tanierový ventil odvodný. Dn100 napr. DVS 100; (alebo ekvivalentná náhrada) | 0 | 36 | ks | 0
2889597 | 1.1.1.9.3.8. |  | VZT potrubie kruhové z pozinkovaného plechu sk.1 SPIRO- DN 200 - rovné rúry | 0 | 12 | bm | 0
2889598 | 1.1.1.9.3.9. |  | VZT potrubie kruhové z pozinkovaného plechu sk.1 SPIRO - DN 200 - tvarovky | 0 | 2 | bm | 0
2889599 | 1.1.1.9.3.10. |  | VZT potrubie kruhové z pozinkovaného plechu sk.1 SPIRO - DN 160 - rovné rúry | 0 | 12 | bm | 0
2889600 | 1.1.1.9.3.11. |  | VZT potrubie kruhové z pozinkovaného plechu sk.1 SPIRO - DN 160 - tvarovky | 0 | 2 | bm | 0
2889601 | 1.1.1.9.3.12. |  | VZT potrubie kruhové z pozinkovaného plechu sk.1 SPIRO - DN 125 - rovné rúry | 0 | 9 | bm | 0
2889602 | 1.1.1.9.3.13. |  | VZT potrubie kruhové z pozinkovaného plechu sk.1 SPIRO - DN 125 - tvarovky | 0 | 1 | bm | 0
2889603 | 1.1.1.9.3.14. |  | VZT potrubie kruhové z pozinkovaného plechu sk.1 SPIRO - DN 100 - rovné rúry | 0 | 24 | bm | 0
2889604 | 1.1.1.9.3.15. |  | VZT potrubie kruhové z pozinkovaného plechu sk.1 SPIRO - DN 100 - tvarovky | 0 | 4 | bm | 0
2889605 | 1.1.1.9.3.16. |  | VZT potrubie kruhové flexibilné tepelne a zvukovo izolované (hrúbka izolácie 25mm) napr. SONOFLEX hr. 25mm; (alebo ekvivalentná náhrada) | 0 | 30 | bm | 0
2889606 | 1.1.1.9.3.17. |  | Izolácia potrubia samolepiaca zo syntetického kaučuku s hliníkovou fóliou vystuženou sklotextilnou mriežkou (ALS) s hrúbkou steny 25mm napr. Armaflex DUCT (A); (alebo ekvivalentná náhrada) | 0 | 5 | m2 | 0
2889607 | 1.1.1.9.3.18. |  | Montážný materiál. spojovací a tesniaci materiál. závesný a kotviaci materiál | 0 | 1 | kpl | 0
2889608 | 1.1.1.9.4. |  | Zariadenie č. 4 - Chladenie priestoru technickej miestnosti | 0 | 1 |  | 0
2889609 | 1.1.1.9.4.1. |  | Vonkajšia klimatizačná jednotka. Split systém (inverter);napr. FUJITSU AOEH-09KMCG; prípadne plnohodnotná náhrada | 0 | 1 | ks | 0 |  | Qch/Qk=2,5/2,8kW; (R32); Pel=0,65kW; 1N/230V/50Hz
2889610 | 1.1.1.9.4.2. |  | Vnútorná klimatizačná jednotka nástenná. Split systém (inverter);napr. FUJITSU ASEH-09KMCG; prípadne plnohodnotná náhrada | 0 | 1 | ks | 0 |  | Qch/Qk=2,5/2,8kW; (R32); Diaľkový infra ovládač (súčasť dodávky vnútornej jednotky)
2889611 | 1.1.1.9.4.3. |  | Chladiarenské Cu potrubie DN6 vrátane izolácie kaučukovej čiernej hr. 13mm; K-Flex ST | 0 | 12 | bm | 0
2889612 | 1.1.1.9.4.4. |  | Chladiarenské Cu potrubie DN10 vrátane izolácie kaučukovej čiernej hr. 13mm; K-Flex ST | 0 | 12 | bm | 0
2889613 | 1.1.1.9.4.5. |  | Prepojenia ovládacích obvodov - kabeláž vrátane chráničiek a pomocného materiálu | 0 | 12 | bm | 0
2889614 | 1.1.1.9.4.6. |  | Montážný materiál. spojovací a tesniaci materiál. závesný a kotviaci materiál | 0 | 1 | kpl | 0
2889615 | 1.1.1.9.5. |  | Ostatné: | 0 | 1 |  | 0
2889616 | 1.1.1.9.5.1. |  | Skúška tesnosti (chladiarenské Cu potrubné rozvody a zariadenia) | 0 | 1 | kpl | 0
2889617 | 1.1.1.9.5.2. |  | Revízia plynového zariadenia vrátane vyhotovenia protokolu (OPaOS) v zmysle vyhlášky č. 508/2009 Zz. a STN EN 378 (14 0647) | 0 | 1 | kpl | 0
2889618 | 1.1.1.9.5.3. |  | Uvedenie zariadenia do prevádzky | 0 | 1 | kpl | 0
2889619 | 1.1.1.9.5.4. |  | Spracovanie prevádzkového predpisu. dodanie návodov na obsluhu a zaškolenie obsluhy | 0 | 1 | kpl | 0
2889620 | 1.1.1.10. |  | SO 200 - Architektúra | 0 | 1 |  | 0
2889621 | 1.1.1.10.1. | HSV | Práce a dodávky HSV | 0 | 1 |  | 0
2889622 | 1.1.1.10.1.1. | 1 | Zemné práce | 0 | 1 |  | 0
2889623 | 1.1.1.10.1.1.1. |  | Odkopávka a prekopávka nezapažená v hornine 3. nad 1000 do 10000 m3 | 0 | 156.89 | m3 | 0
2889624 | 1.1.1.10.1.1.2. |  | Výkop ryhy do šírky 600 mm v horn.3 do 100 m3 | 0 | 80.145 | m3 | 0
2889625 | 1.1.1.10.1.1.3. |  | Príplatok k cenám za lepivosť horniny tr.3 | 0 | 80.145 | m3 | 0
2889626 | 1.1.1.10.1.1.4. |  | Vodorovné premiestnenie výkopku po spevnenej ceste z horniny tr.1-4. nad 100 do 1000 m3 na vzdialenosť nad 50 do 500 m | 0 | 237.035 | m3 | 0
2889627 | 1.1.1.10.1.1.5. |  | Vodorovné premiestnenie výkopku po spevnenej ceste z horniny tr.1-4. nad 100 do 1000 m3. príplatok k cene za každých ďalšich a začatých 1000 m | 0 | 4740.7 | m3 | 0
2889628 | 1.1.1.10.1.1.6. |  | Nakladanie neuľahnutého výkopku z hornín tr.1-4 nad 100 do 1000 m3 | 0 | 237.035 | m3 | 0
2889629 | 1.1.1.10.1.1.7. |  | Poplatok za skládku - zemina a kamenivo (17 05). ostatné | 0 | 402.96 | t | 0
2889630 | 1.1.1.10.1.1.8. |  | Zásyp sypaninou so zhutnením jám. šachiet. rýh. zárezov alebo okolo objektov nad 100 do 1000 m3 | 0 | 27.156 | m3 | 0
2889631 | 1.1.1.10.1.2. | 2 | Zakladanie | 0 | 1 |  | 0
2889632 | 1.1.1.10.1.2.1. |  | Násyp pod základové konštrukcie so zhutnením z kameniva hrubého drveného fr.32-63 mm | 0 | 69.724 | m3 | 0
2889633 | 1.1.1.10.1.2.2. |  | Betón základových dosiek. železový (bez výstuže). tr. C 25/30 | 0 | 39.552 | m3 | 0
2889634 | 1.1.1.10.1.2.3. |  | Debnenie stien základových dosiek. zhotovenie-tradičné | 0 | 35.4 | m2 | 0
2889635 | 1.1.1.10.1.2.4. |  | Debnenie stien základových dosiek. odstránenie-tradičné | 0 | 35.4 | m2 | 0
2889636 | 1.1.1.10.1.2.5. |  | Výstuž základových dosiek zo zvár. sietí KARI. priemer drôtu 8/8 mm. veľkosť oka 150x150 mm | 0 | 247.2 | m2 | 0
2889637 | 1.1.1.10.1.2.6. |  | Murivo základových pásov (m3) z betónových debniacich tvárnic s betónovou výplňou C 20/25 hrúbky 250 mm | 0 | 23.031 | m3 | 0
2889638 | 1.1.1.10.1.2.7. |  | Betón základových pásov. železový (bez výstuže). tr. C 25/30 | 0 | 48.798 | m3 | 0
2889639 | 1.1.1.10.1.2.8. |  | Výstuž základových pásov z ocele B500 (10505) | 0 | 2.27 | t | 0
2889640 | 1.1.1.10.1.2.9. |  | Výstuž základových pásov zo zváraných sietí | 0 | 0.457 | t | 0
2889641 | 1.1.1.10.1.3. | 3 | Zvislé a kompletné konštrukcie | 0 | 1 |  | 0
2889642 | 1.1.1.10.1.3.1. |  | Murivo nosné (m3) z betónových debniacich tvárnic s betónovou výplňou C 16/20 hrúbky 250 mm | 0 | 13.041 | m3 | 0
2889643 | 1.1.1.10.1.3.2. |  | Murivo nosné (m3) z pórobetónových tvárnic hladkých pevnosti P2 až P4. nad 400 do 600 kg/m3 hrúbky 250 mm | 0 | 97.722 | m3 | 0
2889644 | 1.1.1.10.1.3.3. |  | Murivo nosné (m3) z pórobetónových tvárnic hladkých pevnosti P2 až P4. nad 400 do 600 kg/m3 hrúbky 375 mm | 0 | 2.688 | m3 | 0
2889645 | 1.1.1.10.1.3.4. |  | Keramický preklad nosný šírky 70 mm. výšky 238 mm. dĺžky 1000 mm | 0 | 15 | ks | 0
2889646 | 1.1.1.10.1.3.5. |  | Keramický preklad nosný šírky 70 mm. výšky 238 mm. dĺžky 2250 mm | 0 | 9 | ks | 0
2889647 | 1.1.1.10.1.3.6. |  | Keramický preklad nosný šírky 70 mm. výšky 238 mm. dĺžky 2500 mm | 0 | 6 | ks | 0
2889648 | 1.1.1.10.1.3.7. |  | Betón stĺpov a pilierov hranatých. ťahadiel. rámových stojok. vzpier. železový (bez výstuže) tr. C 35/45 | 0 | 0.364 | m3 | 0
2889649 | 1.1.1.10.1.3.8. |  | Denný prenájom žeriavového systémového debnenia štvorhranných stĺpov. pre v. debniaceho panela 4050 mm | 0 | 7 | ks | 0
2889650 | 1.1.1.10.1.3.9. |  | Montáž rámového systémového debnenia pre štvorhranné stĺpy žeriavom. pre výšku debniaceho panela 4050 mm | 0 | 1 | ks | 0
2889651 | 1.1.1.10.1.3.10. |  | Demontáž rámového systémového debnenia pre štvorhranné stĺpy žeriavom. pre výšku debniaceho panela 4050 mm | 0 | 1 | ks | 0
2889652 | 1.1.1.10.1.3.11. |  | Výstuž stĺpov. pilierov. stojok hranatých z bet. ocele 10216 | 0 | 0.044 | t | 0
2889653 | 1.1.1.10.1.3.12. |  | Zamurovanie otvorov plochy nad 1 do 4 m2 z pórobetónových tvárnic hladkých hrúbky 200 mm | 0 | 6.84 | m2 | 0
2889654 | 1.1.1.10.1.3.13. |  | Priečky z pórobetónových tvárnic hladkých s objemovou hmotnosťou do 600 kg/m3 hrúbky 150 mm | 0 | 4.32 | m2 | 0
2889655 | 1.1.1.10.1.4. | 4 | Vodorovné konštrukcie | 0 | 1 |  | 0
2889656 | 1.1.1.10.1.4.1. |  | Strop YTONG Klasik z nosníkov typu "A" a vložiek Ytong Klasik 200. P4-500. dĺžky 2400 mm. s podoprením a dobetónovaním medzi vložkami alebo ekvivalent | 0 | 138.5 | m2 | 0
2889657 | 1.1.1.10.1.4.2. |  | Strop YTONG Klasik z nosníkov typu "A" a vložiek Ytong Klasik 200. P4-500. dĺžky 2800 mm. s podoprením a dobetónovaním medzi vložkami alebo ekvivalent | 0 | 7.95 | m2 | 0
2889658 | 1.1.1.10.1.4.3. |  | Strop YTONG Klasik z nosníkov typu "A" a vložiek Ytong Klasik 200. P4-500. dĺžky 3400 mm. s podoprením a dobetónovaním medzi vložkami alebo ekvivalent | 0 | 33.077 | m2 | 0
2889659 | 1.1.1.10.1.4.4. |  | Strop YTONG Klasik z nosníkov typu "A" a vložiek Ytong Klasik 200. P4-500. dĺžky 4000 mm. s podoprením a dobetónovaním medzi vložkami alebo ekvivalent | 0 | 18.84 | m2 | 0
2889660 | 1.1.1.10.1.4.5. |  | Strop YTONG Klasik z nosníkov typu "A" a vložiek Ytong Klasik 200. P4-500. dĺžky 5800 mm. s podoprením a dobetónovaním medzi vložkami alebo ekvivalent | 0 | 13.07 | m2 | 0
2889661 | 1.1.1.10.1.4.6. |  | Nadbetonávka stropu YTONG Klasik betónom C 20/25 hrúbky 50 mm alebo ekvivalent | 0 | 222.3 | m2 | 0
2889662 | 1.1.1.10.1.4.7. |  | Betón stropov doskových a trámových. železový tr. C 20/25 | 0 | 10.522 | m3 | 0
2889663 | 1.1.1.10.1.4.8. |  | Debnenie stropov doskových zhotovenie-dielce | 0 | 9.09 | m2 | 0
2889664 | 1.1.1.10.1.4.9. |  | Debnenie stropov doskových odstránenie-dielce | 0 | 9.09 | m2 | 0
2889665 | 1.1.1.10.1.4.10. |  | Podporná konštrukcia stropov výšky do 4 m pre zaťaženie do 5 kPa zhotovenie | 0 | 9.09 | m2 | 0
2889666 | 1.1.1.10.1.4.11. |  | Podporná konštrukcia stropov výšky do 4 m pre zaťaženie do 5 kPa odstránenie | 0 | 9.09 | m2 | 0
2889667 | 1.1.1.10.1.4.12. |  | Denný prenájom ručného systému svorky na debnenie čela dosky uloženej na bet. alebo žb. stene. pre hr. stropu nad 200 mm do 300 mm | 0 | 1268.323 | m | 0
2889668 | 1.1.1.10.1.4.13. |  | Montáž debnenia čela dosky svorkou uloženej na bet. alebo žb. stene vrátane debniacej dosky | 0 | 181.289 | m | 0
2889669 | 1.1.1.10.1.4.14. |  | Demontáž debnenia čela dosky svorkou uloženej na bet. alebo žb. stene vrátane debniacej dosky | 0 | 181.289 | m | 0
2889670 | 1.1.1.10.1.4.15. |  | Výstuž stropov doskových. trámových. vložkových.konzolových alebo balkónových. 10216 | 0 | 0.75 | t | 0
2889671 | 1.1.1.10.1.4.16. |  | Montáž šmykovej výstuže s 2 kotvami v stropných doskách priemeru 10 - 16 mm | 0 | 12 | ks | 0
2889672 | 1.1.1.10.1.4.17. |  | Šmyková výstuž HDB s 2 kotvami. D 16 mm. výška kotvy 165 mm. dĺžka prvku 200 mm | 0 | 12 | ks | 0
2889673 | 1.1.1.10.1.4.18. |  | Plastový dištančník HDB pre montáž s montážnou lištou dole. 15 mm | 0 | 12 | ks | 0
2889674 | 1.1.1.10.1.4.19. |  | Betón nosníkov. železový tr. C 25/30 | 0 | 8.154 | m3 | 0
2889675 | 1.1.1.10.1.4.20. |  | Debnenie nosníka zhotovenie-dielce | 0 | 76.049 | m2 | 0
2889676 | 1.1.1.10.1.4.21. |  | Debnenie nosníka odstránenie-dielce | 0 | 76.049 | m2 | 0
2889677 | 1.1.1.10.1.4.22. |  | Podporná konštrukcia nosníkov výšky do 4 m zaťaženia do 10 kPa - zhotovenie | 0 | 25.92 | m2 | 0
2889678 | 1.1.1.10.1.4.23. |  | Podporná konštrukcia nosníkov výšky do 4 m zaťaženia do 10 kPa - odstránenie | 0 | 25.92 | m2 | 0
2889679 | 1.1.1.10.1.4.24. |  | Denný prenájom ručného flexibilného systému debnenia prievlakov výšky nad 400 mm do 700 mm. svetlej v. miestnosti do 3920 mm | 0 | 532.343 | m2 | 0
2889680 | 1.1.1.10.1.4.25. |  | Betón stužujúcich pásov a vencov železový tr. C 16/20 | 0 | 6.548 | m3 | 0
2889681 | 1.1.1.10.1.4.26. |  | Debnenie bočníc stužujúcich pásov a vencov vrátane vzpier zhotovenie | 0 | 81.133 | m2 | 0
2889682 | 1.1.1.10.1.4.27. |  | Debnenie bočníc stužujúcich pásov a vencov vrátane vzpier odstránenie | 0 | 81.133 | m2 | 0
2889683 | 1.1.1.10.1.4.28. |  | Výstuž stužujúcich pásov a vencov z betonárskej ocele 10216 | 0 | 1.425 | t | 0
2889684 | 1.1.1.10.1.5. | 99 | Presun hmôt HSV | 0 | 1 |  | 0
2889685 | 1.1.1.10.1.5.1. |  | Presun hmôt pre budovy (801. 803. 812). zvislá konštr. z tehál. tvárnic. z kovu výšky do 12 m | 0 | 679.807 | t | 0
2889686 | 1.1.1.10.1.6. | 6 | Úpravy povrchov. podlahy. osadenie | 0 | 1 |  | 0
2889687 | 1.1.1.10.1.6.1. |  | Zakrývanie výplní vnútorných okenných otvorov. predmetov a konštrukcií | 0 | 341.714 | m2 | 0
2889688 | 1.1.1.10.1.6.2. |  | Príprava vnútorného podkladu stien penetráciou základnou | 0 | 457.874 | m2 | 0
2889689 | 1.1.1.10.1.6.3. |  | Vnútorná omietka stien vápennocementová jednovrstvová. hr. 20 mm | 0 | 471.554 | m2 | 0
2889690 | 1.1.1.10.1.6.4. |  | Priebežná omietková lišta (omietnik) z pozinkovaného plechu | 0 | 197.683 | m | 0
2889691 | 1.1.1.10.1.6.5. |  | Rohový profil pre omietky a suchú výstavbu - plastový | 0 | 39.8 | m | 0
2889692 | 1.1.1.10.1.6.6. |  | Profil rohový pre tapety | 0 | 44.2 | m | 0
2889693 | 1.1.1.10.1.6.7. |  | Potiahnutie vnútorných stien sklotextilnou mriežkou s celoplošným prilepením | 0 | 471.554 | m2 | 0
2889694 | 1.1.1.10.1.6.8. |  | Zakrývanie výplní vonkajších otvorov s rámami a zárubňami. zábradlí. oplechovania. atď. zhotovené z lešenia akýmkoľvek spôsobom | 0 | 135.174 | m2 | 0
2889695 | 1.1.1.10.1.6.9. |  | Príprava vonkajšieho podkladu podhľadov na betónové podklady kontaktným mostíkom | 0 | 69.944 | m2 | 0
2889696 | 1.1.1.10.1.6.10. |  | Montáž stien prevetrávanej fasády z plechov. s drevenou konštrukcou. s tepelnou izoláciou hr. 180mm | 0 | 208.634 | m2 | 0
2889697 | 1.1.1.10.1.6.11. |  | Plech hr. 0.7mm napr. Prefalz | 0 | 239.929 | m2 | 0
2889698 | 1.1.1.10.1.6.12. |  | Dosky a fošne z mäkkého reziva neopracované omietané akosť I | 0 | 6.598 | m3 | 0
2889699 | 1.1.1.10.1.6.13. |  | Vonkajšia omietka stien pastovitá silikátová roztieraná. hr. 3 mm | 0 | 310.401 | m2 | 0
2889700 | 1.1.1.10.1.6.14. |  | Vonkajšia omietka stien hrubovrstvá 6mm | 0 | 23.44 | m2 | 0
2889701 | 1.1.1.10.1.6.15. |  | Kontaktný zatepľovací systém soklovej alebo vodou namáhanej časti hr. 150 mm. skrutkovacie kotvy | 0 | 92.126 | m2 | 0
2889702 | 1.1.1.10.1.6.16. |  | Kontaktný zatepľovací systém z minerálnej vlny hr. 180 mm. skrutkovacie kotvy | 0 | 325.925 | m2 | 0
2889703 | 1.1.1.10.1.6.17. |  | Násyp - drenážna vrstva z kameniva pre zelené strechy do 5° | 0 | 10.389 | m3 | 0
2889704 | 1.1.1.10.1.6.18. |  | Zhotovenie separačnej fólie v podlahových vrstvách z PE | 0 | 206.54 | m2 | 0
2889705 | 1.1.1.10.1.6.19. |  | Oddeľovacia fólia na potery | 0 | 237.521 | m2 | 0
2889706 | 1.1.1.10.1.6.20. |  | Zhotovenie okrajovej dilatačnej pásky z PE | 0 | 202.75 | m | 0
2889707 | 1.1.1.10.1.6.21. |  | Okrajová dilatačná páska z PE 100/5 mm bez fólie na oddilatovanie poterov od stenových konštrukcií | 0 | 204.778 | m | 0
2889708 | 1.1.1.10.1.6.22. |  | Cementový poter. pevnosti v tlaku 20 MPa. hr. 50 mm | 0 | 206.54 | m2 | 0
2889709 | 1.1.1.10.1.6.23. |  | Osadenie oceľ. zárubní protipožiarnych s obetónov. dvojkrídlové nad 2.5 do 6.5 m2 | 0 | 5 | ks | 0
2889710 | 1.1.1.10.1.6.24. |  | Zárubňa požiarna oceľová. šxvxhr 1650x1970x95 mm.RAL.D22.Dx | 0 | 5 | ks | 0
2889711 | 1.1.1.10.1.7. | 9 | Ostatné konštrukcie a práce-búranie | 0 | 1 |  | 0
2889712 | 1.1.1.10.1.7.1. |  | Montáž lešenia rámového systémového s podlahami šírky do 0.75 m. výšky do 10 m | 0 | 675 | m2 | 0
2889713 | 1.1.1.10.1.7.2. |  | Demontáž lešenia rámového systémového s podlahami šírky do 0.75 m. výšky do 10 m | 0 | 675 | m2 | 0
2889714 | 1.1.1.10.1.7.3. |  | Príplatok za prvý a každý ďalší i začatý týždeň použitia lešenia rámového systémového šírky do 0.75 m. výšky do 10 m | 0 | 2700 | m2 | 0
2889715 | 1.1.1.10.1.7.4. |  | Lešenie ľahké pracovné pomocné. s výškou lešeňovej podlahy do 1.20 m | 0 | 206.54 | m2 | 0
2889716 | 1.1.1.10.1.7.5. |  | Vyčistenie budov pri výške podlaží do 4 m | 0 | 206.54 | m2 | 0
2889717 | 1.1.1.10.1.7.6. |  | Hliníkový rohový ochranný profil s integrovanou mriežkou | 0 | 119.59 | m | 0
2889718 | 1.1.1.10.1.7.7. |  | Okenný a dverový začisťovací profil | 0 | 259.97 | m | 0
2889719 | 1.1.1.10.1.7.8. |  | Demontáž okien kovových. 1 bm obvodu - 0.005t | 0 | 27.2 | m | 0
2889720 | 1.1.1.10.2. | PSV | Práce a dodávky PSV | 0 | 1 |  | 0
2889721 | 1.1.1.10.2.1. | 711 | Izolácie proti vode a vlhkosti | 0 | 1 |  | 0
2889722 | 1.1.1.10.2.1.1. |  | Zhotovenie izolácie proti zemnej vlhkosti vodorovná náterom penetračným za studena | 0 | 247.2 | m2 | 0
2889723 | 1.1.1.10.2.1.2. |  | Asfalt izolačný v bubnoch | 0 | 0.062 | t | 0
2889724 | 1.1.1.10.2.1.3. |  | Zhotovenie izolácie proti zemnej vlhkosti a tlakovej vode vodorovná NAIP pritavením | 0 | 494.4 | m2 | 0
2889725 | 1.1.1.10.2.1.4. |  | Pás asfaltový s jemným posypom hr. 4.0 mm vystužený vložkou zo sklenenej tkaniny | 0 | 568.56 | m2 | 0
2889726 | 1.1.1.10.2.1.5. |  | Presun hmôt pre izoláciu proti vode v objektoch výšky do 6 m | 0 | 2.887 | t | 0
2889727 | 1.1.1.10.2.2. | 712 | Izolácie striech. povlakové krytiny | 0 | 1 |  | 0
2889728 | 1.1.1.10.2.2.1. |  | Zhotovenie povlakovej krytiny striech plochých do 10° za studena náterom penetračným | 0 | 207.78 | m2 | 0
2889729 | 1.1.1.10.2.2.2. |  | Lak asfaltový ALP-PENETRAL SN v sudoch alebo ekvivalent | 0 | 0.052 | t | 0
2889730 | 1.1.1.10.2.2.3. |  | Zhotovenie povlak. krytiny striech plochých do 10° pásmi pritav. NAIP na celej ploche. oxidované pásy | 0 | 207.78 | m2 | 0
2889731 | 1.1.1.10.2.2.4. |  | Pás asfaltový GLASBIT G 200 S 40 pre spodné vrstvy hydroizolačných systémov. ICOPAL alebo ekvivalent | 0 | 238.947 | m2 | 0
2889732 | 1.1.1.10.2.2.5. |  | Zhotovenie povlakovej krytiny striech plochých do 10° PVC-P fóliou upevnenou prikotvením so zvarením spoju | 0 | 301.67 | m2 | 0
2889733 | 1.1.1.10.2.2.6. |  | Hydroizolačná fólia PVC-P FATRAFOL 810. hr. 1.5 mm. izolácia plochých striech. farebná - farba modrá. červená. zelená hnedá. tmavo šedá. antracitová. FATRA IZOLFA alebo ekvivalent | 0 | 346.921 | m2 | 0
2889734 | 1.1.1.10.2.2.7. |  | Teleskop d 50x405 mm | 0 | 1250 | ks | 0
2889735 | 1.1.1.10.2.2.8. |  | Pásik z poplastovaného plechu pre ukončenie fólií z PVC š. 50 mm. dĺ. 2 m | 0 | 152.158 | m | 0
2889736 | 1.1.1.10.2.2.9. |  | Parapet (odkvapnička) z poplastovaného plechu PVC š. 150 mm. dĺ. 2 m | 0 | 62 | m | 0
2889737 | 1.1.1.10.2.2.10. |  | Zhotovenie elektricky vodivej detekčnej vrstvy pre iskrové skúšky striech plochých do 10° fóliou AL/PE položenou voľne | 0 | 301.67 | m2 | 0
2889738 | 1.1.1.10.2.2.11. |  | Separačná fólia hliníková. vodivá. detekčná Controfoil BLUE TEX pre iskrové skúšky . rozmery lxšxhr 1.6x50m 0.16 mm. FATRA IZOLFA alebo ekvivalent | 0 | 331.837 | m2 | 0
2889739 | 1.1.1.10.2.2.12. |  | Položenie geotextílie vodorovne alebo zvislo na strechy ploché do 10° | 0 | 301.67 | m2 | 0
2889740 | 1.1.1.10.2.2.13. |  | Geotextília polypropylénová tkaná 356 g/m2 | 0 | 398.959 | m2 | 0
2889741 | 1.1.1.10.2.2.14. |  | Osadenie ochrannej kačírkovej lišty tvaru L natavením na hydroizoláciu pre zelené strechy | 0 | 56.84 | m | 0
2889742 | 1.1.1.10.2.2.15. |  | Lišta štrková. kačírková nerezová FATRAFOL. FATRA IZOLFA alebo ekvivalent | 0 | 60 | m | 0
2889743 | 1.1.1.10.2.2.16. |  | Držiak štrkovéj kačírkovej lišty FATRAFOL. FATRA IZOLFA alebo ekvivalent | 0 | 90 | ks | 0
2889744 | 1.1.1.10.2.2.17. |  | Vykonanie iskrovej skúšky striech z povlakových krytín. nevodivých fólií | 0 | 301.67 | m2 | 0
2889745 | 1.1.1.10.2.2.18. |  | Montáž podkladnej konštrukcie z OSB dosiek na atike šírky 200 - 250 mm pod klampiarske konštrukcie | 0 | 104.33 | m | 0
2889746 | 1.1.1.10.2.2.19. |  | Rozperný nit 6x30 mm do betónu. hliníkový | 0 | 208 | ks | 0
2889747 | 1.1.1.10.2.2.20. |  | Doska OSB nebrúsená hr. 18 mm | 0 | 28.691 | m2 | 0
2889748 | 1.1.1.10.2.2.21. |  | Presun hmôt pre izoláciu povlakovej krytiny v objektoch výšky do 6 m | 0 | 2.684 | t | 0
2889749 | 1.1.1.10.2.3. | 713 | Izolácie tepelné | 0 | 1 |  | 0
2889750 | 1.1.1.10.2.3.1. |  | Montáž tepelnej izolácie podláh polystyrénom. kladeným voľne v jednej vrstve | 0 | 206.54 | m2 | 0
2889751 | 1.1.1.10.2.3.2. |  | Doska EPS hr. 100 mm so zníženou nasiakavosťou pre zateplenie suterénu | 0 | 216.867 | m2 | 0
2889752 | 1.1.1.10.2.3.3. |  | Montáž tepelnej izolácie stien polystyrénom. celoplošným prilepením | 0 | 52.165 | m2 | 0
2889753 | 1.1.1.10.2.3.4. |  | Doska XPS 300 hr. 50 mm. zakladanie stavieb. podlahy. obrátené ploché strechy | 0 | 55.868 | m2 | 0
2889754 | 1.1.1.10.2.3.5. |  | Montáž tepelnej izolácie striech plochých do 10° spádovými doskami z polystyrénu v jednej vrstve | 0 | 207.78 | m2 | 0
2889755 | 1.1.1.10.2.3.6. |  | Doska spádová EPS. pevnosť v tlaku 100 kPa. spádový polystyrén pre odvodnenie a zateplenie plochých striech | 0 | 12.467 | m3 | 0
2889756 | 1.1.1.10.2.3.7. |  | Montáž tepelnej izolácie striech plochých do 10° polystyrénom. dvojvrstvová kladenými voľne | 0 | 207.78 | m2 | 0
2889757 | 1.1.1.10.2.3.8. |  | Doska EPS hr. 160 mm. pevnosť v tlaku 70 kPa. do spodnej vrstvy v dvojvrstvovej skladbe plochých striech | 0 | 423.871 | m2 | 0
2889758 | 1.1.1.10.2.3.9. |  | Presun hmôt pre izolácie tepelné v objektoch výšky do 6 m | 0 | 2.202 | t | 0
2889759 | 1.1.1.10.2.4. | 763 | Konštrukcie - drevostavby | 0 | 1 |  | 0
2889760 | 1.1.1.10.2.4.1. |  | Podhľad SDK závesný na dvojúrovňovej oceľovej podkonštrukcií CD+UD. doska štandardná A 12.5 mm | 0 | 206.54 | m2 | 0
2889761 | 1.1.1.10.2.4.2. |  | Presun hmôt pre sadrokartónové konštrukcie v stavbách (objektoch) výšky do 7 m | 0 | 1 | KPL | 0
2889762 | 1.1.1.10.2.5. | 764 | Konštrukcie klampiarske | 0 | 1 |  | 0
2889763 | 1.1.1.10.2.5.1. |  | Lemovanie z pozinkovaného farbeného PZf plechu. múrov na plochých strechách r.š. 750 mm | 0 | 37.541 | m | 0
2889764 | 1.1.1.10.2.5.2. |  | Žľaby z pozinkovaného farbeného PZf plechu. pododkvapové polkruhové r.š. 330 mm | 0 | 44 | m | 0
2889765 | 1.1.1.10.2.5.3. |  | Oplechovanie parapetov z pozinkovaného farbeného PZf plechu. vrátane rohov r.š. 330 mm | 0 | 10 | m | 0
2889766 | 1.1.1.10.2.5.4. |  | Oplechovanie muriva a atík z pozinkovaného farbeného PZf plechu. vrátane rohov r.š. 650 mm | 0 | 99.547 | m | 0
2889767 | 1.1.1.10.2.5.5. |  | Zvodové rúry z pozinkovaného farbeného PZf plechu. kruhové priemer 120 mm | 0 | 20 | m | 0
2889768 | 1.1.1.10.2.5.6. |  | Zvodové rúry z pozinkovaného farbeného PZf plechu. kruhové priemer 120 mm | 0 | 20 | m | 0
2889769 | 1.1.1.10.2.5.7. |  | Presun hmôt pre konštrukcie klampiarske v objektoch výšky do 6 m | 0 | 1 | KPL | 0
2889770 | 1.1.1.10.2.6. | 766 | Konštrukcie stolárske | 0 | 1 |  | 0
2889771 | 1.1.1.10.2.6.1. |  | Montáž dverového krídla otočného dvojkrídlového poldrážkového. do existujúcej zárubne. vrátane kovania | 0 | 5 | ks | 0
2889772 | 1.1.1.10.2.6.2. |  | Dvere dvojkrídlové vnútorné protipožiarne drevené.plné.EW30/D3-C. šxv1650x2015 mm.cylindrický zámok.D22 | 0 | 4 | ks | 0
2889773 | 1.1.1.10.2.6.3. |  | Dvere dvojkrídlové vnútorné protipožiarne drevené.plné.EW30/D3-C. šxv1650x2000 mm.Dx | 0 | 1 | ks | 0
2889774 | 1.1.1.10.2.6.4. |  | Montáž a dodávka krytov vykurovacieho telesa drevených.2x 7000x520mm.1x20960x520mm.atyp. stol. výroba | 0 | 18.2 | m2 | 0
2889775 | 1.1.1.10.2.6.5. |  | Presun hmot pre konštrukcie stolárske v objektoch výšky do 6 m | 0 | 1 | KPL | 0
2889776 | 1.1.1.10.2.7. | 767 | Konštrukcie doplnkové kovové | 0 | 1 |  | 0
2889777 | 1.1.1.10.2.7.1. |  | Montáž schodiskového madla na stenu.Z12 | 0 | 25 | m | 0
2889778 | 1.1.1.10.2.7.2. |  | Montáž strešného svetlíka neotváravého do plochej strechy | 0 | 3 | ks | 0
2889779 | 1.1.1.10.2.7.3. |  | Kupola svetlíka ISJ 0102. šxv 600x600 mm. dvojvrstvová akrylátová. horná časť pre strešné svetlíky. VELUX alebo ekvivalent | 0 | 3 | ks | 0
2889780 | 1.1.1.10.2.7.4. |  | Svetlík strešný s kupolou CFJ 0010. šxv 600x600 mm. neotváravá základňa 150 mm. VELUX alebo ekvivalent | 0 | 3 | ks | 0
2889781 | 1.1.1.10.2.7.5. |  | Montáž zatemňovacej rolety pre svetlíky ploché | 0 | 3 | ks | 0
2889782 | 1.1.1.10.2.7.6. |  | Roleta zatemňovacia na solárny pohon. šxv 600x600 mm. pre svetlíky ploché | 0 | 3 | ks | 0
2889783 | 1.1.1.10.2.7.7. |  | Montáž okien hliníkových s hydroizolačnými páskami (exteriérová a interiérová) | 0 | 43.68 | m | 0
2889784 | 1.1.1.10.2.7.8. |  | Okno hliníkové jednokrídlové.protipožiarne sklo.otváravé.š.x.v. 600x2660mm.EW30/D3-C.O02 | 0 | 2 | ks | 0
2889785 | 1.1.1.10.2.7.9. |  | Okno hliníkové pevné.protipožiarne sklo.š.x.v. 600x2660 mmEW30/D3-C.O03 | 0 | 2 | ks | 0
2889786 | 1.1.1.10.2.7.10. |  | Okno hliníkové dvojkrídlové FIX.OS.izolačné trojsklo.š.x.v. 3000x2200 mm.O04 alebo ekvivalent | 0 | 1 | ks | 0
2889787 | 1.1.1.10.2.7.11. |  | Okno hliníkové FIX.izolačné trojsklo.š.x.v. 600x3000 mm.O05 alebo ekvivalent | 0 | 1 | ks | 0
2889788 | 1.1.1.10.2.7.12. |  | Montáž dverí vchodových hliníkových s hydroizolačnými páskami (exteriérová a interiérová) | 0 | 33.78 | m | 0
2889789 | 1.1.1.10.2.7.13. |  | Fólia paropriepustná tesniaca polymér-flísová. š. 70 mm. dĺ. 30 m. pre tesnenie pripájacej škáry okenného rámu a muriva z exteriéru | 0 | 80 | m | 0
2889790 | 1.1.1.10.2.7.14. |  | Fólia paronepriepustná tesniaca polymér-flísová. š. 70 mm. dĺ. 30 m. pre tesnenie pripájacej škáry okenného rámu a muriva z interiéru | 0 | 80 | m | 0
2889791 | 1.1.1.10.2.7.15. |  | Dvere hliníkové dvojkrídlové otočné.plné. š.x.v. 1850x2100 mm.D01 | 0 | 3 | ks | 0
2889792 | 1.1.1.10.2.7.16. |  | Dvere vchodové hliníkové dvojkrídlové .presklené s nadsvetlíkom. bezpečnostné sklo. š.x.v. 2000x3040 mm.D10 | 0 | 1 | ks | 0
2889793 | 1.1.1.10.2.7.17. |  | Presun hmôt pre kovové stavebné doplnkové konštrukcie v objektoch výšky do 6 m | 0 | 1 | KPL | 0
2889794 | 1.1.1.10.2.8. | 776 | Podlahy povlakové | 0 | 1 |  | 0
2889795 | 1.1.1.10.2.8.1. |  | Lepenie povlakových podláh z PVC vinylových homogénnych pásov | 0 | 206.54 | m2 | 0
2889796 | 1.1.1.10.2.8.2. |  | Podlaha vinyl homogénna hr. 2mm | 0 | 293.657 | m2 | 0
2889797 | 1.1.1.10.2.8.3. |  | Lepenie obkladov PVC vinylových homogénnych pásov v pásoch na steny | 0 | 60.421 | m2 | 0
2889798 | 1.1.1.10.2.8.4. |  | Vysávanie podkladu pred kladením povlakových podláh | 0 | 206.54 | m2 | 0
2889799 | 1.1.1.10.2.8.5. |  | Penetrovanie podkladu pred kladením povlakových podláh | 0 | 206.54 | m2 | 0
2889800 | 1.1.1.10.2.8.6. |  | Vyspravenie podkladu nivelačnou stierkou hr. 5 mm | 0 | 206.54 | m2 | 0
2889801 | 1.1.1.10.2.8.7. |  | Presun hmôt pre podlahy povlakové v objektoch výšky do 6 m | 0 | 1 | KPL | 0
2889802 | 1.1.1.10.2.9. | 783 | Nátery | 0 | 1 |  | 0
2889803 | 1.1.1.10.2.9.1. |  | Nátery oceľ.konštr. polyuretánové ťažkých A dvojnásobné 2x s emailovaním.- 140µm | 0 | 13.417 | m2 | 0
2889804 | 1.1.1.10.2.9.2. |  | Nátery oceľ.konštr. polyuretánové ťažkých A základný.- 35µm | 0 | 13.417 | m2 | 0
2889805 | 1.1.1.10.2.10. | 784 | Maľby | 0 | 1 |  | 0
2889806 | 1.1.1.10.2.10.1. |  | Maľby akrylátové základné dvojnásobné. ručne nanášané na jemnozrnný podklad výšky do 3.80 m | 0 | 206.54 | m2 | 0
2889807 | 1.1.1.10.2.10.2. |  | Maľby akrylátové tónované dvojnásobné. ručne nanášané na jemnozrnný podklad výšky do 3.80 m | 0 | 377.915 | m2 | 0
2889808 | 1.1.1.10.2.10.3. |  | Stierka stien na podklad jemnozrnný výšky do 3.80 m | 0 | 377.915 | m2 | 0
2889809 | 1.1.1.10.2.11. | 785 | Tapetovanie | 0 | 1 |  | 0
2889810 | 1.1.1.10.2.11.1. |  | Lepenie tapiet vinylových na stenu výšky do 3.80 m | 0 | 196.828 | m2 | 0
2889811 | 1.1.1.10.2.11.2. |  | Lepenie tapiet vinylových na strop a prievlaky výšky do 3.80 m | 0 | 22.7 | m2 | 0
2889812 | 1.1.1.10.2.11.3. |  | Vinylová tapeta na stenu | 0 | 241.481 | m2 | 0
2889813 | 1.1.1.10.2.12. | 787 | Zasklievanie | 0 | 1 |  | 0
2889814 | 1.1.1.10.2.12.1. |  | Montáž presklenej steny | 0 | 18 | ks | 0
2889815 | 1.1.1.10.2.12.2. |  | Presklená stena. šírka 20960 mm. výška 2700 mm | 0 | 1 | ks | 0
2889816 | 1.1.1.10.2.12.3. |  | Presklená stena. šírka 7000mm .výška 2700mm | 0 | 2 | ks | 0
2889817 | 1.1.1.10.2.12.4. |  | Presklená stena. šírka 2000mm .výška 2820mm | 0 | 1 | ks | 0
2889818 | 1.1.1.10.3. | M | Práce a dodávky M | 0 | 1 |  | 0
2889819 | 1.1.1.10.3.1. | 25-M | Povrchová úprava strojov a zariadení | 0 | 1 |  | 0
2889820 | 1.1.1.10.3.1.1. |  | Metalizácia oceľových konštrukcií zinkom /Zn/ - 100 mikrometrov tr.I. spotreba kovu 1.85 kg/m2. výška 1.9 - 5 m | 0 | 6.821 | m2 | 0
2889821 | 1.1.1.10.3.2. | 43-M | Montáž oceľových konštrukcií | 0 | 1 |  | 0
2889822 | 1.1.1.10.3.2.1. |  | Montáž rôznych dielov OK - prvá cenová krivka do 300 kg vrátane - S1 | 0 | 447.67 | kg | 0
2889823 | 1.1.1.10.3.2.2. |  | Plech oceľový hrubý | 0 | 0.065 | t | 0
2889824 | 1.1.1.10.3.2.3. |  | Profil oceľový 120x120x5 uzavretý štvorcový | 0 | 0.34 | t | 0
2889825 | 1.1.1.10.3.2.4. |  | Výroba segmentov pre oceľové konštrukcie a prvky. celkovej hmotnosti do 300 kg. stupeň zložitosti opracovania 1 | 0 | 584.67 | kg | 0
2889826 | 1.1.1.10.3.2.5. |  | Profily.tyče. platne oceľové.Z12 | 0 | 0.137 | t | 0
2889827 | 1.1.1.11. |  | SO 200 - Elektroinštalácia. bleskozvod a uzemnenie | 0 | 1 |  | 0
2889828 | 1.1.1.11.1. | M | Práce a dodávky M | 0 | 1 |  | 0
2889829 | 1.1.1.11.1.1. | 21-M | Elektromontáže | 0 | 1 |  | 0
2889830 | 1.1.1.11.1.1.1. |  | Inštalačná krabica prístrojová | 0 | 10 | ks | 0
2889831 | 1.1.1.11.1.1.2. |  | Škatula Rozbočovacia | 0 | 40 | ks | 0
2889832 | 1.1.1.11.1.1.3. |  | Káblová príchytka Grip + oceľová kotva alebo ekvivalent | 0 | 300 | ks | 0
2889833 | 1.1.1.11.1.1.4. |  | Káblová príchytka UDF + oceľová kotva alebo ekvivalent | 0 | 300 | ks | 0
2889834 | 1.1.1.11.1.1.5. |  | Ukončenie vodičov v rozvádzači vrátane zapojenia a vodičovej koncovky do 2.5mm2 | 0 | 30 | ks | 0
2889835 | 1.1.1.11.1.1.6. |  | Označovaci štitok | 0 | 201 | ks | 0
2889836 | 1.1.1.11.1.1.7. |  | Montáž svietidla | 0 | 30 | ks | 0
2889837 | 1.1.1.11.1.1.8. |  | Montáž senzora | 0 | 8 | ks | 0
2889838 | 1.1.1.11.1.1.9. |  | Zásuvka jednoduchá L+N+PE 16A 250V. zapustená IP20 | 0 | 10 | ks | 0
2889839 | 1.1.1.11.1.1.10. |  | Kábel CHKE-R-J 5x1.5mm2 | 0 | 140 | m | 0
2889840 | 1.1.1.11.1.1.11. |  | Kábel CHKE-R-J 3x1.5mm2 | 0 | 100 | m | 0
2889841 | 1.1.1.11.1.1.12. |  | Kábel CHKE-R-J 4x1.5mm2 | 0 | 120 | m | 0
2889842 | 1.1.1.11.1.1.13. |  | Kábel CHKE-R-J 3x2.5mm2 | 0 | 95 | m | 0
2889843 | 1.1.1.11.1.1.14. |  | Príplatok za zatahovanie kábla | 0 | 455 | m | 0
2889844 | 1.1.1.11.1.1.15. |  | Revízna správa OPaOS | 0 | 1 | kpl | 0
2889845 | 1.1.1.11.1.1.16. |  | Sekanie / prestupy / kapsy | 0 | 1 | kpl | 0
2889846 | 1.1.1.11.1.1.17. |  | Vypracovanie dokumentácie skutkového vyhotovenia | 0 | 1 | kpl | 0
2889847 | 1.1.1.11.1.1.18. |  | Inžinierska činnosť | 0 | 15 | hod | 0
2889848 | 1.1.1.11.1.1.19. |  | Plošina / Lešenie | 0 | 1 | kpl | 0
2889849 | 1.1.1.11.1.1.20. |  | Nepredvidané práce | 0 | 10 | hod | 0
2889850 | 1.1.1.11.1.1.21. |  | Podiel pridružených výkonov | 0 | 1 | KPL | 0
2889851 | 1.1.1.11.1.2. | 21-D | Dodávka materialu | 0 | 1 |  | 0
2889852 | 1.1.1.11.1.2.1. |  | Inštalačná krabica prístrojová | 0 | 10 | ks | 0
2889853 | 1.1.1.11.1.2.2. |  | Krabica rozbočovacia | 0 | 37 | ks | 0
2889854 | 1.1.1.11.1.2.3. |  | Káblová príchytka Grip + oceľová kotva alebo ekvivalent | 0 | 300 | ks | 0
2889855 | 1.1.1.11.1.2.4. |  | Káblová príchytka UDF + oceľová kotva alebo ekvivalent | 0 | 300 | ks | 0
2889856 | 1.1.1.11.1.2.5. |  | Označovací štítok | 0 | 4 | ks | 0
2889857 | 1.1.1.11.1.2.6. |  | Svietidlo LED PROLINE 45 SURFACE OPAL 2300lm 18W 840 1121 WH IP20 ON/OFF alebo ekvivalent | 0 | 21 | ks | 0
2889858 | 1.1.1.11.1.2.7. |  | Svietidlo LED DL IP44 DN 215 24W 840 WT | 0 | 6 | ks | 0
2889859 | 1.1.1.11.1.2.8. |  | Svietidlo LED SUPREME D PT IP54 CB WH alebo ekvivalent | 0 | 3 | ks | 0
2889860 | 1.1.1.11.1.2.9. |  | Snímač prítomnosti pre LED svietidlá. montáž na povrch | 0 | 7 | ks | 0
2889861 | 1.1.1.11.1.2.10. |  | Zásuvka jednoduchá L+N+PE 16A 250V. zapustená IP20 | 0 | 10 | ks | 0
2889862 | 1.1.1.11.1.2.11. |  | Kábel CHKE-R-J 5x1.5mm2 | 0 | 140 | m | 0
2889863 | 1.1.1.11.1.2.12. |  | Kábel CHKE-R-J 3x1.5mm2 | 0 | 100 | m | 0
2889864 | 1.1.1.11.1.2.13. |  | Kábel CHKE-R-J 4x1.5mm2 | 0 | 120 | m | 0
2889865 | 1.1.1.11.1.2.14. |  | Kábel CHKE-R-J 3x2.5mm2 | 0 | 95 | m | 0
2889866 | 1.1.1.11.1.2.15. |  | Podružný material | 0 | 1 | KPL | 0
2889867 | 1.1.1.11.1.3. | 21-M-BU | Montáž Bleskozvod a uzemnenie | 0 | 1 |  | 0
2889868 | 1.1.1.11.1.3.1. |  | AlMgSio8mm uzemňovací vodič priemeru 8mm | 0 | 145 | m | 0
2889869 | 1.1.1.11.1.3.2. |  | FeZn o10 uzemnovací vodič priemeru 10mm s PVC | 0 | 20 | m | 0
2889870 | 1.1.1.11.1.3.3. |  | FeZn 30x4mm uzemnovacia pásovina | 0 | 75 | m | 0
2889871 | 1.1.1.11.1.3.4. |  | Montáž podpery | 0 | 200 | ks | 0
2889872 | 1.1.1.11.1.3.5. |  | Montáž zachytavacej tyče vrátane podstavca | 0 | 4 | ks | 0
2889873 | 1.1.1.11.1.3.6. |  | Držiak zachytávacej tyče | 0 | 4 | ks | 0
2889874 | 1.1.1.11.1.3.7. |  | SJ01-svorka | 0 | 4 | js | 0
2889875 | 1.1.1.11.1.3.8. |  | SS-svorka | 0 | 10 | ks | 0
2889876 | 1.1.1.11.1.3.9. |  | SO-svorka | 0 | 5 | ks | 0
2889877 | 1.1.1.11.1.3.10. |  | SZ-svorka skušobná | 0 | 5 | ks | 0
2889878 | 1.1.1.11.1.3.11. |  | HR-Svorka SR 02 | 0 | 8 | ks | 0
2889879 | 1.1.1.11.1.3.12. |  | HR-Svorka SR 03 | 0 | 8 | ks | 0
2889880 | 1.1.1.11.1.3.13. |  | OU - ochranný uholník dĺžky 1.8m | 0 | 5 | ks | 0
2889881 | 1.1.1.11.1.3.14. |  | DOU-držiak uholníka | 0 | 10 | ks | 0
2889882 | 1.1.1.11.1.3.15. |  | Štítok do 5 písmen 10x15 mm | 0 | 5 | ks | 0
2889883 | 1.1.1.11.1.3.16. |  | Ochranný náter proti korozií | 0 | 1 | ks | 0
2889884 | 1.1.1.11.1.3.17. |  | Revízna správa OPaOS | 0 | 1 | kpl | 0
2889885 | 1.1.1.11.1.3.18. |  | Vypracovanie dokumentácie skutkového vyhotovenia | 0 | 1 | kpl | 0
2889886 | 1.1.1.11.1.3.19. |  | Podiel pridružených výkonov | 0 | 1 | KPL | 0
2889887 | 1.1.1.11.1.4. | 21-D-BU | Materiál - Bleskozvod a Uzemnenie | 0 | 1 |  | 0
2889888 | 1.1.1.11.1.4.1. |  | AlMgSio8mm uzemňovací vodič priemeru 8mm | 0 | 145 | m | 0
2889889 | 1.1.1.11.1.4.2. |  | FeZn o10 uzemnovací vodič priemeru 10mm s PVC | 0 | 20 | m | 0
2889890 | 1.1.1.11.1.4.3. |  | FeZn 30x4mm uzemnovacia pásovina | 0 | 75 | m | 0
2889891 | 1.1.1.11.1.4.4. |  | Zachytavacia tyč 1000 | 0 | 4 | ks | 0
2889892 | 1.1.1.11.1.4.5. |  | Podstavec pre zachytavaciu tyč | 0 | 4 | ks | 0
2889893 | 1.1.1.11.1.4.6. |  | Svorka SJ01 | 0 | 4 | ks | 0
2889894 | 1.1.1.11.1.4.7. |  | Podpera vedenia | 0 | 200 | ks | 0
2889895 | 1.1.1.11.1.4.8. |  | SS-svorka | 0 | 10 | ks | 0
2889896 | 1.1.1.11.1.4.9. |  | SO-svorka | 0 | 5 | ks | 0
2889897 | 1.1.1.11.1.4.10. |  | SZ-svorka skušobná | 0 | 5 | ks | 0
2889898 | 1.1.1.11.1.4.11. |  | HR-Svorka SR 02 | 0 | 8 | ks | 0
2889899 | 1.1.1.11.1.4.12. |  | HR-Svorka SR 03 | 0 | 8 | ks | 0
2889900 | 1.1.1.11.1.4.13. |  | OU-ochranný uholník | 0 | 5 | ks | 0
2889901 | 1.1.1.11.1.4.14. |  | DOU držiak uholníka | 0 | 10 | ks | 0
2889902 | 1.1.1.11.1.4.15. |  | Štítok PVC do 5 písmen 10x15 mm | 0 | 5 | ks | 0
2889903 | 1.1.1.11.1.4.16. |  | Ochranný náter proti korozií | 0 | 1 | kg | 0
2889904 | 1.1.1.11.1.4.17. |  | Podružný material | 0 | 1 | KPL | 0
2889905 | 1.1.1.12. |  | SO 200 - Slaboprúd | 0 | 1 |  | 0
2889906 | 1.1.1.12.1. |  | Kamerový monitorovací systém /KMS CCTV/ | 0 | 1 |  | 0
2889907 | 1.1.1.12.1.1. |  | Vonkajšia kamera. 6 Mpx bullet IP kamera. exteriérová. Day/Night. IR LED 50 m. WL 50 m. 1/1.8" 6 Megapixel progresívne CMOS. rozlíšenie 3288 x 1850 px @ 1-25/30 fps. citlivosť 0.0005 lx @ F1.0 (Color. 30 IRE). uhol záberu H: 109°. V: 59°. D: 131°. AWB. AG | 0 | 5 | ks | 0
2889908 | 1.1.1.12.1.2. |  | Prídavný límec pre Dahua kamery HFW 1xxx. HFW 2xxx. HDW 1xxx. HDW 2xxx a TPC-BF2120 (-T). kompatibilné príslušenstvo PFA152-E a PFA151 alebo ekvivalent | 0 | 5 | ks | 0
2889909 | 1.1.1.12.1.3. |  | Vnútorná kamera. 4 Mpx dome Starlight IP kamera. exteriérová. Day/Night. IR LED s dosvitom 50 m. 1/2.9" 4 Megapixel progressive scann CMOS. rozlíšenie 2688 x 1520 px @ 25/30 fps. citlivosť 0.002 lx / F1.6 (Color 30 IRE). fixný objektív 2.8 mm. uhol záberu | 0 | 5 | ks | 0
2889910 | 1.1.1.12.1.4. |  | Prídavný límec pre Dahua kamery IPC-HDW [RP-Z]. SD22204T-GN. kompatibilné príslušenstvo PFA150. PFA151 alebo ekvivalent | 0 | 5 | ks | 0
2889911 | 1.1.1.12.1.5. |  | kábel Cat 6A. U/FTP LSOH SOL AWG23 B2ca | 0 | 464 | m | 0
2889912 | 1.1.1.12.1.6. |  | káblová príchytka TRACON/OBO grip M15 alebo ekvivalent | 0 | 250 | ks | 0
2889913 | 1.1.1.12.1.7. |  | Protipožiarny speňujúci tmel Hilti. 310 ml alebo ekvivalent | 0 | 2 | ks | 0
2889914 | 1.1.1.12.1.8. |  | Protipožiarny štítok | 0 | 1 | bal. | 0
2889915 | 1.1.1.12.1.9. |  | Nešpecifikovaný montážny materiál 2% z dodávok | 0 | 1 | KPL | 0
2889916 | 1.1.1.12.1.10. |  | Montáž vonkajšej kamery. osadenie a zapojenie | 0 | 5 | ks | 0
2889917 | 1.1.1.12.1.11. |  | Montáž vnútornej kamery. osadenie a zapojenie | 0 | 5 | ks | 0
2889918 | 1.1.1.12.1.12. |  | Montáž límca pod kameru pre ukončenie kabeláže. osadenie | 0 | 10 | ks | 0
2889919 | 1.1.1.12.1.13. |  | Ukončenie dátového kábla konektorom RJ45 na kabeláži | 0 | 10 | ks | 0
2889920 | 1.1.1.12.1.14. |  | Nastavenie monitorovacích záberov kamier | 0 | 10 | ks | 0
2889921 | 1.1.1.12.1.15. |  | Inicializácia a IT konfigurácia IP kamery | 0 | 10 | ks | 0
2889922 | 1.1.1.12.1.16. |  | Vyznačenie trasy vedenia KMS CCTV podľa plánu | 0 | 150 | m | 0
2889923 | 1.1.1.12.1.17. |  | Montáž kábla U/FTP | 0 | 464 | m | 0
2889924 | 1.1.1.12.1.18. |  | Montáž príchytky OBO grip M15 alebo ekvivalent | 0 | 250 | ks | 0
2889925 | 1.1.1.12.1.19. |  | prieraz múr tehla 33 cm | 0 | 5 | ks | 0
2889926 | 1.1.1.12.1.20. |  | protipožiarna upchávka | 0 | 5 | ks | 0
2889927 | 1.1.1.12.1.21. |  | označenie protipožiarnej upchávky | 0 | 5 | ks | 0
2889928 | 1.1.1.12.2. |  | Elektrická zabezpečovacia signalizácia /EZS/ | 0 | 1 |  | 0
2889929 | 1.1.1.12.2.1. |  | Opakovač a oddelovač zbernice. vytvára nezávislé vetvy zbernice alebo predlžuje zbernicu o ďalších 900m. napájanie 12-16VDC zdrojom PS17 | 0 | 1 | ks | 0
2889930 | 1.1.1.12.2.2. |  | Doplnkový zdroj 2.5 A pripojiteľný k zbernici. inteligentná komunikácia s ústredňou. výstup 1.2 A na akumulátor. napájanie cez trafo 40 VA. vyžaduje TRAFO a AKU! | 0 | 1 | ks | 0
2889931 | 1.1.1.12.2.3. |  | Bezúdržbový akumulátor o kapacite 7 Ah pri 12 V. Ideálne pre nasadenie v CCTV a EZS systémoch. | 0 | 1 | ks | 0
2889932 | 1.1.1.12.2.4. |  | Kovová skrinka na povrchovú montáž so sabotážnou ochranou pred otvorením. transformátor 40 VA. možnosť montáže zámku MR008. rozmery 320 x 304 x 91 mm | 0 | 1 | ks | 0
2889933 | 1.1.1.12.2.5. |  | Textová LCD klávesnica s dvoma riadkami. 1 klávesová zóna. 1PGM na doske. modré podsvietenie. max. prúdový odber 120 mA. rozmery 125 x 150 x 26 mm. nový dizajn | 0 | 1 | ks | 0
2889934 | 1.1.1.12.2.6. |  | Digitálny quad snímač pohybu 4xPIR. napojenie priamo na zbernicu. teplotná kompenzácia. kovový tieniaci kryt proti RF rušeniu. inteligentné prispôsobenie sa prostrediu. ovládanie vlastností z ústredne. dosah 12m / 110°. vymeniteľné šošovky. -20 až 50 ° C. | 0 | 7 | ks | 0
2889935 | 1.1.1.12.2.7. |  | BR-1013 (univerzálny závrtný kontakt) výbava dverí zabezpečuje investor | 0 | 6 | ks | 0
2889936 | 1.1.1.12.2.8. |  | Kábel inštalačný 2x0.8+6x0.3mm Drôt AL tienenie BIELY - ALFA-8 DGP alebo ekvivalent | 0 | 260 | m | 0
2889937 | 1.1.1.12.2.9. |  | káblová príchytka TRACON/OBO grip M15 alebo ekvivalent | 0 | 150 | ks | 0
2889938 | 1.1.1.12.2.10. |  | Nešpecifikovaný montážny materiál 2% z dodávok | 0 | 1 | KPL | 0
2889939 | 1.1.1.12.2.11. |  | Montáž ovládacej klávesnice | 0 | 1 | ks | 0
2889940 | 1.1.1.12.2.12. |  | Montáž PIR detektora | 0 | 7 | ks | 0
2889941 | 1.1.1.12.2.13. |  | Zapojenie magnetického kontaktu | 0 | 6 | ks | 0
2889942 | 1.1.1.12.2.14. |  | Osadenie. zapojenie pomocného zdroja EZS | 0 | 1 | ks | 0
2889943 | 1.1.1.12.2.15. |  | Osadenie. zapojenie zbernicového opakovača (posilňovač zbernice) | 0 | 1 | ks | 0
2889944 | 1.1.1.12.2.16. |  | ukončenie kábla do 5x2 | 0 | 14 | ks | 0
2889945 | 1.1.1.12.2.17. |  | Vyznačenie trasy vedenia podľa plánu | 0 | 100 | m | 0
2889946 | 1.1.1.12.2.18. |  | Montáž kábla ALFA 8-DGP alebo ekvivalent | 0 | 260 | ks | 0
2889947 | 1.1.1.12.2.19. |  | Montáž príchytky OBO grip M15 alebo ekvivalent | 0 | 150 | ks | 0
2889948 | 1.1.1.12.2.20. |  | Odvoz a likvidácia odpadu 1% z dodávky | 0 | 1 | KPL | 0
2889949 | 1.1.1.12.2.21. |  | Energie. 1% z montážnych prác | 0 | 1 | KPL | 0
2889950 | 1.1.1.12.2.22. |  | Zriadenie staveniska. 1% z dodávky a montáže | 0 | 1 | KPL | 0
2889951 | 1.1.1.13. |  | SO 200 - ZTI | 0 | 1 |  | 0
2889952 | 1.1.1.13.1. | PSV | Práce a dodávky PSV | 0 | 1 |  | 0
2889953 | 1.1.1.13.1.1. | 721 | Zdravotechnika - vnútorná kanalizácia | 0 | 1 |  | 0
2889954 | 1.1.1.13.1.1.1. |  | Montáž strešného vtoku s ohrevom DN 110 | 0 | 5 | ks | 0
2889955 | 1.1.1.13.1.1.2. |  | Strešný vtok s tepelnou izoláciou a ohrevom pochôdzny. horizontálny odtok DN 75/110. rám 148x148 mm. mriežka 137x137 mm | 0 | 5 | ks | 0
2889956 | 1.1.1.13.1.1.3. |  | Montáž lapača strešných splavenín plastového z PP s kĺbom. lapacím košom a zápachovou uzávierkou DN 110/125 | 0 | 5 | ks | 0
2889957 | 1.1.1.13.1.1.4. |  | Lapač strešných naplavenín plastový z PP s otočným kĺbom. lapacím košom a zápachovou uzávierkou DN 110/125. pohľadové diely z liatiny | 0 | 5 | ks | 0
2889958 | 1.1.1.13.1.1.5. |  | Presun hmôt pre vnútornú kanalizáciu v objektoch výšky do 6 m | 0 | 1 | KPL | 0
2889959 | 1.1.1.14. |  | SO 200 - Vykurovanie | 0 | 1 |  | 0
2889960 | 1.1.1.14.1. | PSV | Práce a dodávky PSV | 0 | 1 |  | 0
2889961 | 1.1.1.14.1.1. | 713 | Izolácie tepelné | 0 | 1 |  | 0
2889962 | 1.1.1.14.1.1.1. |  | Montáž trubíc z PE. hr.do 10 mm.vnút.priemer do 38 mm | 0 | 60 | m | 0
2889963 | 1.1.1.14.1.1.2. |  | Izolačná PE trubica 18x9. napr. TUBOLIT DG 18x9 mm (d potrubia x hr. izolácie). nadrezaná. AZ FLEX alebo ekvivalent | 0 | 60 | m | 0
2889964 | 1.1.1.14.1.1.3. |  | Montáž trubíc z PE. hr.15-20 mm.vnút.priemer do 38 mm | 0 | 165 | m | 0
2889965 | 1.1.1.14.1.1.4. |  | Izolačná PE trubica 22x13. napr. TUBOLIT DG 22x13 mm (d potrubia x hr. izolácie). nadrezaná. AZ FLEX alebo ekvivalent | 0 | 25 | m | 0
2889966 | 1.1.1.14.1.1.5. |  | Izolačná PE trubica 28x13. napr. TUBOLIT DG 28x13 mm (d potrubia x hr. izolácie). nadrezaná. AZ FLEX alebo ekvivalent | 0 | 45 | m | 0
2889967 | 1.1.1.14.1.1.6. |  | Izolačná PE trubica 35x20. napr. TUBOLIT DG 35x20 mm (d potrubia x hr. izolácie). nadrezaná. AZ FLEX alebo ekvivalent | 0 | 95 | m | 0
2889968 | 1.1.1.14.1.1.7. |  | Presun hmôt pre izolácie tepelné v objektoch výšky do 6 m | 0 | 0.019 | t | 0
2889969 | 1.1.1.14.1.2. | 733 | Ústredné kúrenie - rozvodné potrubie | 0 | 1 |  | 0
2889970 | 1.1.1.14.1.2.1. |  | Plasthliníkové potrubie PE-RT v tyčiach pre vykurovanie spájané lisovaním dxt 16x2 mm | 0 | 60 | m | 0
2889971 | 1.1.1.14.1.2.2. |  | Plasthliníkové potrubie PE-RT v tyčiach pre vykurovanie spájané lisovaním dxt 20x2 mm | 0 | 25 | m | 0
2889972 | 1.1.1.14.1.2.3. |  | Plasthliníkové potrubie PE-RT v tyčiach pre vykurovanie spájané lisovaním dxt 26x3 mm | 0 | 45 | m | 0
2889973 | 1.1.1.14.1.2.4. |  | Plasthliníkové potrubie PE-RT v tyčiach pre vykurovanie spájané lisovaním dxt 32x3 mm | 0 | 95 | m | 0
2889974 | 1.1.1.14.1.2.5. |  | Montáž plasthliníkového prechodu lisovaním D 16 mm | 0 | 2 | ks | 0
2889975 | 1.1.1.14.1.2.6. |  | Prechodka na plastovú rúrku 16 x 2. G 3/4". z PE-X-. PB a rúrky z kompozitných plastov. pozostáva z hadicovej prechodky. svorkového krúžku a prevlečnej matice G 3/4 s kužeľovým tesnením | 0 | 2 | ks | 0
2889976 | 1.1.1.14.1.2.7. |  | Montáž plasthliníkového T-kusu lisovaním D 16 mm | 0 | 2 | ks | 0
2889977 | 1.1.1.14.1.2.8. |  | Tvarovka lis. - T-kus redukovaný. 20 x 2 - 16 x 2 - 16 x 2 | 0 | 2 | ks | 0
2889978 | 1.1.1.14.1.2.9. |  | Montáž plasthliníkového T-kusu lisovaním D 20 mm | 0 | 2 | ks | 0
2889979 | 1.1.1.14.1.2.10. |  | Tvarovka lis. - T-kus. 20 x 2 - 16 x 2 - 20 x 2 stredná vetva redukovaná | 0 | 2 | ks | 0
2889980 | 1.1.1.14.1.2.11. |  | Montáž plasthliníkového T-kusu lisovaním D 25 mm | 0 | 6 | ks | 0
2889981 | 1.1.1.14.1.2.12. |  | Tvarovka lis. - T-kus redukovaný. 26 x 3 - 16 x 2 - 20 x 2 | 0 | 2 | ks | 0
2889982 | 1.1.1.14.1.2.13. |  | Tvarovka lis. - T-kus. 26 x 3 - 16 x 2 - 26 x 3 stredná vetva redukovaná | 0 | 4 | ks | 0
2889983 | 1.1.1.14.1.2.14. |  | Montáž plasthliníkového T-kusu lisovaním D 32 mm | 0 | 10 | ks | 0
2889984 | 1.1.1.14.1.2.15. |  | Tvarovka lis. - T kus redukovaný. 32 x 3 - 32 x 3 - 26 x 3 | 0 | 2 | ks | 0
2889985 | 1.1.1.14.1.2.16. |  | Tvarovka lis. - T-kus. 32 x 3 - 16 x 2 - 32 x 3 stredná vetva redukovaná | 0 | 8 | ks | 0
2889986 | 1.1.1.14.1.2.17. |  | Tlaková skúška potrubia | 0 | 1 | kpl | 0
2889987 | 1.1.1.14.1.2.18. |  | Presun hmôt pre rozvody potrubia v objektoch výšky do 6 m | 0 | 0.147 | t | 0
2889988 | 1.1.1.14.1.3. | 734 | Ústredné kúrenie - armatúry | 0 | 1 |  | 0
2889989 | 1.1.1.14.1.3.1. |  | Montáž ventilu priameho | 0 | 20 | ks | 0
2889990 | 1.1.1.14.1.3.2. |  | Ventil do spiatočky DN10. napr. HERZ RL-1 DN10. priamy. s možnosťou uzavretia. prípojka na vykurovacie teleso s kužeľovým tesnením. pripojenie na rúru univerzálnym hrdlom alebo ekvivalent | 0 | 10 | ks | 0
2889991 | 1.1.1.14.1.3.3. |  | Termostatický ventil DN10. napr. HERZ TS-90-V DN10. termostatický. priamy. s plynulým skrytým prednastavením. prípojka na vykurovacie teleso s kužeľovým tesnením. pripojenie na rúru univerzálnym hrdlom alebo ekvivalent | 0 | 10 | ks | 0
2889992 | 1.1.1.14.1.3.4. |  | Montáž termostatickej hlavice | 0 | 11 | súb. | 0
2889993 | 1.1.1.14.1.3.5. |  | Termostatická hlavica. napr. HERZ "Design" "Mini" so závitom M 28 x 1.5. s kvapalinovým snímačom. automatická protimrazová ochrana pri cca 8°C. teplotný rozsah 8 - 28 °C alebo ekvivalent | 0 | 11 | ks | 0
2889994 | 1.1.1.14.1.3.6. |  | Montáž pripájacieho dielu pre vykurovacie telesá | 0 | 1 | ks | 0
2889995 | 1.1.1.14.1.3.7. |  | Diel pripájací k telesám. napr. HERZ-3000. Rp 1/2"xG 3/4". rohový. s intergovaným termostatickým zvrškom s prednastavením - M 28 x 1.5. pre 2-rúrkové sústavy. rohový. pripojenie vyk. telesa Rp 1/2". pripojenie na rúru vonk. závitom G 3/4" s kužeľ. tesnen | 0 | 1 | ks | 0
2889996 | 1.1.1.14.1.3.8. |  | Presun hmôt pre armatúry v objektoch výšky do 6 m | 0 | 0.006 | t | 0
2889997 | 1.1.1.14.1.4. | 735 | Ústredné kúrenie - vykurovacie telesá | 0 | 1 |  | 0
2889998 | 1.1.1.14.1.4.1. |  | Montáž vykurovacieho telesa panelového trojradového výšky 600 mm/ dĺžky 1000-1200 mm | 0 | 1 | ks | 0
2889999 | 1.1.1.14.1.4.2. |  | Oceľové panelové radiátory 33VK 600x1200. s pripojením vpravo/vľavo. s 3 panelmi a 3 konvektormi | 0 | 1 | ks | 0
2890000 | 1.1.1.14.1.4.3. |  | Vykurovacie telesá. tlaková skúška telesa vodou | 0 | 1 | kpl | 0
2890001 | 1.1.1.14.1.4.4. |  | Montáž konvektora podlahového hĺbky do 90 mm šírky od 230 do 320 mm dĺžky 2400 mm | 0 | 10 | súb. | 0
2890002 | 1.1.1.14.1.4.5. |  | Podlahový konvektor. napr. KORAFLEX FVEE ENERGY 240/09/20 alebo ekvivalent | 0 | 10 | ks | 0
2890003 | 1.1.1.14.1.4.6. |  | Presun hmôt pre vykurovacie telesá v objektoch výšky do 6 m | 0 | 0.056 | t | 0
2890004 | 1.1.1.15. |  | SO.300 - PRIPOJOVACÍ PLYNOVOD.OPZ | 0 | 1 |  | 0
2890005 | 1.1.1.15.1. | HSV | Práce a dodávky HSV | 0 | 1 |  | 0
2890006 | 1.1.1.15.1.1. | 1 | Zemné práce | 0 | 1 |  | 0
2890007 | 1.1.1.15.1.1.1. |  | Výkop ryhy šírky 600-2000mm horn.3 do 100m3 | 0 | 30 | m3 | 0
2890008 | 1.1.1.15.1.1.2. |  | Príplatok k cenám za lepivosť pri hĺbení rýh š. nad 600 do 2 000 mm zapaž. i nezapažených. s urovnaním dna v hornine 3 | 0 | 9.9 | m3 | 0
2890009 | 1.1.1.15.1.1.3. |  | Vodorovné premiestnenie výkopku po spevnenej ceste z horniny tr.1-4. do 100 m3 na vzdialenosť do 3000 m | 0 | 8 | m3 | 0
2890010 | 1.1.1.15.1.1.4. |  | Vodorovné premiestnenie výkopku po spevnenej ceste z horniny tr.1-4. do 100 m3. príplatok k cene za každých ďalšich a začatých 1000 m | 0 | 56 | m3 | 0
2890011 | 1.1.1.15.1.1.5. |  | Nakladanie neuľahnutého výkopku z hornín tr.1-4 do 100 m3 | 0 | 8 | m3 | 0
2890012 | 1.1.1.15.1.1.6. |  | Uloženie sypaniny na skládky do 100 m3 | 0 | 8 | m3 | 0
2890013 | 1.1.1.15.1.1.7. |  | Poplatok za skládku - zemina a kamenivo (17 05). ostatné | 0 | 15.2 | t | 0
2890014 | 1.1.1.15.1.1.8. |  | Zásyp sypaninou so zhutnením jám. šachiet. rýh. zárezov alebo okolo objektov do 100 m3 | 0 | 22 | m3 | 0
2890015 | 1.1.1.15.1.1.9. |  | Obsyp potrubia sypaninou z vhodných hornín 1 až 4 bez prehodenia sypaniny | 0 | 8 | m3 | 0
2890016 | 1.1.1.15.1.1.10. |  | Kamenivo ťažené drobné frakcia 0-4 mm | 0 | 14.4 | t | 0
2890017 | 1.1.1.15.1.2. | 8 | Rúrové vedenie | 0 | 1 |  | 0
2890018 | 1.1.1.15.1.2.1. |  | Vyhľadávací vodič na potrubí PVC DN do 150 | 0 | 15 | m | 0
2890019 | 1.1.1.15.1.2.2. |  | Označenie plynovodného potrubia žltou výstražnou fóliou | 0 | 15 | m | 0
2890020 | 1.1.1.15.1.3. | 99 | Presun hmôt HSV | 0 | 1 |  | 0
2890021 | 1.1.1.15.1.3.1. |  | Presun hmôt pre rúrové vedenie hĺbené z rúr z plast.. hmôt alebo sklolamin. v otvorenom výkope | 0 | 14.403 | t | 0
2890022 | 1.1.1.15.2. | PSV | Práce a dodávky PSV | 0 | 1 |  | 0
2890023 | 1.1.1.15.2.1. | 723 | Zdravotechnika - vnútorný plynovod | 0 | 1 |  | 0
2890024 | 1.1.1.15.2.1.1. |  | Potrubie z oceľových rúrok závitových čiernych spájaných zvarovaním - akosť 11 353.0 DN 25 | 0 | 5 | m | 0
2890025 | 1.1.1.15.2.1.2. |  | Potrubie z oceľových rúrok závitových čiernych spájaných zvarovaním - akosť 11 353.0 DN 32 | 0 | 5 | m | 0
2890026 | 1.1.1.15.2.1.3. |  | Potrubie z oceľových rúrok závitových čiernych spájaných zvarovaním - akosť 11 353.0 DN 40 | 0 | 30 | m | 0
2890027 | 1.1.1.15.2.1.4. |  | Demontáž potrubia zvarovaného z oceľových rúrok závitových nad DN 25 do DN 50. -0.00342t | 0 | 45 | m | 0
2890028 | 1.1.1.15.2.1.5. |  | Potrubie z oceľových rúrok hladkých čiernych. chránička DN75 | 0 | 1 | m | 0
2890029 | 1.1.1.15.2.1.6. |  | Montáž plynovej nerezovej vlnovcovej rúry DN 20 | 0 | 4 | m | 0
2890030 | 1.1.1.15.2.1.7. |  | Rúra ohybná vlnovcová z ušľachtilej ocele DN 20 (3/4") | 0 | 4 | m | 0
2890031 | 1.1.1.15.2.1.8. |  | Spojka redukovaná DN 20xDN 15. mosadz. pre rúry ohybné vlnovcové z ušľachtilej ocele | 0 | 8 | ks | 0
2890032 | 1.1.1.15.2.1.9. |  | Oprava plynovodného potrubia uzatvorenie alebo otvorenie plynovodného potrubia pri opravách | 0 | 2 | ks | 0
2890033 | 1.1.1.15.2.1.10. |  | Oprava plynovodného potrubia odvzdušnenie a napustenie potrubia | 0 | 59 | m | 0
2890034 | 1.1.1.15.2.1.11. |  | Skrátenie plynovodu NTL DN32 oceĽ pomocou technológie MANIBS | 0 | 1 | ks | 0
2890035 | 1.1.1.15.2.1.12. |  | Montáž guľového uzáveru plynu priameho G 3/4 | 0 | 4 | ks | 0
2890036 | 1.1.1.15.2.1.13. |  | Guľový uzáver na plyn 3/4". plnoprietokový s obojstranne predĺženým závitom. niklovaná mosadz | 0 | 4 | ks | 0
2890037 | 1.1.1.15.2.1.14. |  | Montáž guľového uzáveru plynu priameho G 1 | 0 | 2 | ks | 0
2890038 | 1.1.1.15.2.1.15. |  | Guľový uzáver na plyn 1". plnoprietokový s obojstranne predĺženým závitom. niklovaná mosadz | 0 | 2 | ks | 0
2890039 | 1.1.1.15.2.1.16. |  | Montáž plynomera s odvzdušnením a odskúšaním PS-2. PS-6 | 0 | 1 | ks | 0
2890040 | 1.1.1.15.2.1.17. |  | Plynomer BK 6T G6 | 0 | 1 | ks | 0
2890041 | 1.1.1.15.2.1.18. |  | Presun hmôt pre vnútorný plynovod v objektoch výšky do 6 m | 0 | 1 | KPL | 0
2890042 | 1.1.1.15.2.2. | 725 | Zdravotechnika - zariaďovacie predmety | 0 | 1 |  | 0
2890043 | 1.1.1.15.2.2.1. |  | Osadenie plynomernej skrinky | 0 | 1 | ks | 0
2890044 | 1.1.1.15.2.2.2. |  | Plastová plynomerná skriňa minimálnymi rozmermi 536x525x231 mm (Š x V x H) | 0 | 1 | ks | 0
2890045 | 1.1.1.15.3. | M | Práce a dodávky M | 0 | 1 |  | 0
2890046 | 1.1.1.15.3.1. | 23-M | Montáže potrubia | 0 | 1 |  | 0
2890047 | 1.1.1.15.3.1.1. |  | Príprava pre skúšku tesnosti DN do - 40 | 0 | 1 | úsek | 0
2890048 | 1.1.1.15.3.1.2. |  | Skúška tesnosti potrubia podľa STN 13 0020 do DN 40 | 0 | 55 | m | 0
2890049 | 1.1.1.15.3.1.3. |  | Montáž potrubia z plastických rúr PE. PP Dxt 50x4.5 mm | 0 | 15 | m | 0
2890050 | 1.1.1.15.3.1.4. |  | SafeTech RCn Plyn rúra SDR 11 50 x 4.6 x 100 m alebo ekvivalent | 0 | 15 | m | 0
2890051 | 1.1.1.15.3.1.5. |  | Montáž navarovacieho hrdla DN 32 pre gumové kolíky | 0 | 1 | ks | 0
2890052 | 1.1.1.15.3.1.6. |  | Navarovacie hrdlo C415 vrátane zátky | 0 | 1 | ks | 0
2890053 | 1.1.1.15.3.1.7. |  | Montáž kolena W90° elektrotvarovkového PE 100 SDR 11 D 50 mm | 0 | 2 | ks | 0
2890054 | 1.1.1.15.3.1.8. |  | Koleno 90° elektrotvarovkové W 90° PE 100 SDR 11 D 50 mm. FRIALEN alebo ekvivalent | 0 | 2 | ks | 0
2890055 | 1.1.1.15.3.1.9. |  | Montáž USTN prechodka PE/oceľ s vonkajším závitom PE 100 SDR11 D 50/1 1/2" | 0 | 3 | ks | 0
2890056 | 1.1.1.15.3.1.10. |  | Prechodka USTN PE/oceľ s vonkajším závitom PE 100 SDR 11 D 50/1 1/2". FRIALEN alebo ekvivalent | 0 | 3 | ks | 0
2890057 | 1.1.1.15.3.1.11. |  | Príprava na odstránenie plynu z potrubia dusíkom | 0 | 1 | úsek | 0
2890058 | 1.1.1.15.3.1.12. |  | Odstránenie plynu z potrubia dusíkom do DN 50 | 0 | 30 | m | 0
2890059 | 1.1.1.15.3.1.13. |  | Mimostavenisková doprava | 0 | 1 | KPL | 0
2890060 | 1.1.1.15.3.1.14. |  | Murárske výpomoci | 0 | 1 | KPL | 0
2890061 | 1.1.1.15.3.1.15. |  | Presun dodávok | 0 | 1 | KPL | 0
2890062 | 1.1.1.15.3.1.16. |  | Podružný materiál | 0 | 1 | KPL | 0
2890063 | 1.1.1.15.3.1.17. |  | Podiel pridružených výkonov | 0 | 1 | KPL | 0
2890064 | 1.1.1.15.4. | HZS | Hodinové zúčtovacie sadzby | 0 | 1 |  | 0
2890065 | 1.1.1.15.4.1. |  | Revízia zariadenia | 0 | 1 | sub | 0
2890066 | 1.1.1.15.4.2. |  | Úradna skúška | 0 | 1 | sub | 0
2890067 | 1.1.1.15.5. | VRN | Investičné náklady neobsiahnuté v cenách | 0 | 1 |  | 0
2890068 | 1.1.1.15.5.1. |  | Geodetické práce - vykonávané pred výstavbou určenie priebehu nadzemného alebo podzemného existujúceho aj plánovaného vedenia | 0 | 1 | kpl | 0
2890069 | 1.1.1.15.5.2. |  | Geodetické práce - vykonávané po výstavbe zameranie skutočného vyhotovenia stavby | 0 | 1 | kpl | 0
2890070 | 1.1.1.16. |  | SO.400. VONKAJŠIA KANALIZÁCIA | 0 | 1 |  | 0
2890071 | 1.1.1.16.1. | HSV | Práce a dodávky HSV | 0 | 1 |  | 0
2890072 | 1.1.1.16.1.1. | 1 | Zemné práce | 0 | 1 |  | 0
2890073 | 1.1.1.16.1.1.1. |  | Výkop nezapaženej jamy v hornine 3. do 100 m3 | 0 | 65 | m3 | 0
2890074 | 1.1.1.16.1.1.2. |  | Hĺbenie nezapažených jám a zárezov. Príplatok za lepivosť horniny 3 | 0 | 21.45 | m3 | 0
2890075 | 1.1.1.16.1.1.3. |  | Výkop ryhy šírky 600-2000mm horn.3 od 100 do 1000 m3 | 0 | 700 | m3 | 0
2890076 | 1.1.1.16.1.1.4. |  | Príplatok k cenám za lepivosť pri hĺbení rýh š. nad 600 do 2 000 mm zapaž. i nezapažených. s urovnaním dna v hornine 3 | 0 | 231 | m3 | 0
2890077 | 1.1.1.16.1.1.5. |  | Paženie a rozopretie stien rýh pre podzemné vedenie. príložné do 2 m | 0 | 1150 | m2 | 0
2890078 | 1.1.1.16.1.1.6. |  | Odstránenie paženia rýh pre podzemné vedenie. príložné hĺbky do 2 m | 0 | 1150 | m2 | 0
2890079 | 1.1.1.16.1.1.7. |  | Vodorovné premiestnenie výkopku po spevnenej ceste z horniny tr.1-4. do 100 m3 na vzdialenosť do 3000 m | 0 | 212 | m3 | 0
2890080 | 1.1.1.16.1.1.8. |  | Vodorovné premiestnenie výkopku po spevnenej ceste z horniny tr.1-4. do 100 m3. príplatok k cene za každých ďalšich a začatých 1000 m | 0 | 1484 | m3 | 0
2890081 | 1.1.1.16.1.1.9. |  | Nakladanie neuľahnutého výkopku z hornín tr.1-4 nad 100 do 1000 m3 | 0 | 212 | m3 | 0
2890082 | 1.1.1.16.1.1.10. |  | Uloženie sypaniny na skládky nad 100 do 1000 m3 | 0 | 212 | m3 | 0
2890083 | 1.1.1.16.1.1.11. |  | Poplatok za skládku - zemina a kamenivo (17 05). ostatné | 0 | 402.8 | t | 0
2890084 | 1.1.1.16.1.1.12. |  | Zásyp sypaninou so zhutnením jám. šachiet. rýh. zárezov alebo okolo objektov nad 100 do 1000 m3 | 0 | 553 | m3 | 0
2890085 | 1.1.1.16.1.1.13. |  | Obsyp potrubia sypaninou z vhodných hornín 1 až 4 bez prehodenia sypaniny | 0 | 137 | m3 | 0
2890086 | 1.1.1.16.1.1.14. |  | Kamenivo ťažené drobné frakcia 0-4 mm | 0 | 246.6 | t | 0
2890087 | 1.1.1.16.1.2. | 2 | Zakladanie | 0 | 1 |  | 0
2890088 | 1.1.1.16.1.2.1. |  | Prestup do 300 mm. (bez tesniacej sady) | 0 | 4 | ks | 0
2890089 | 1.1.1.16.1.2.2. |  | ACO Aplex 300/200-204 DUO. Zn alebo ekvivalent | 0 | 4 | ks | 0
2890090 | 1.1.1.16.1.3. | 3 | Zvislé a kompletné konštrukcie | 0 | 1 |  | 0
2890091 | 1.1.1.16.1.3.1. |  | Montáž odlučovača ropných látok alebo lapača tukov železobetónového jednonádržového. hmotnosti jednotlivo nad 5 do 7 t | 0 | 1 | ks | 0
2890092 | 1.1.1.16.1.3.2. |  | Lapač tukov KL LT 10. KLARTEC alebo ekvivalent | 0 | 1 | ks | 0
2890093 | 1.1.1.16.1.4. | 4 | Vodorovné konštrukcie | 0 | 1 |  | 0
2890094 | 1.1.1.16.1.4.1. |  | Lôžko pod potrubie. stoky a drobné objekty. v otvorenom výkope z kameniva drobného ťaženého 0-4 mm | 0 | 44 | m3 | 0
2890095 | 1.1.1.16.1.4.2. |  | Lôžko pod potrubie. stoky a drobné objekty. v otvorenom výkope z piesku a štrkopiesku do 63 mm | 0 | 2 | m3 | 0
2890096 | 1.1.1.16.1.4.3. |  | Dosky. bloky. sedlá z betónu v otvorenom výkope tr. C 12/15 | 0 | 2.5 | m3 | 0
2890097 | 1.1.1.16.1.5. | 8 | Rúrové vedenie | 0 | 1 |  | 0
2890098 | 1.1.1.16.1.5.1. |  | Potrubie kanalizačné hladké plnostenné PP SN 10 DN 100 | 0 | 60 | m | 0
2890099 | 1.1.1.16.1.5.2. |  | Potrubie kanalizačné hladké plnostenné PP SN 10 DN 150 | 0 | 10 | m | 0
2890100 | 1.1.1.16.1.5.3. |  | Montáž kanalizačného PP potrubia hladkého plnostenného SN 10 DN 200 | 0 | 5 | m | 0
2890101 | 1.1.1.16.1.5.4. |  | GC2000 PP kanál rúra hladká SN10 D200 | 0 | 5 | m | 0
2890102 | 1.1.1.16.1.5.5. |  | Potrubie kanalizačné hladké plnostenné PP SN 10 DN 200 | 0 | 200 | m | 0
2890103 | 1.1.1.16.1.5.6. |  | Potrubie kanalizačné hladké plnostenné PP SN 10 DN 300 | 0 | 45 | m | 0
2890104 | 1.1.1.16.1.5.7. |  | Montáž kanalizačného PP kolena DN 100 | 0 | 26 | ks | 0
2890105 | 1.1.1.16.1.5.8. |  | Koleno PP. DN 110x45° hladké pre gravitačnú kanalizáciu | 0 | 26 | ks | 0
2890106 | 1.1.1.16.1.5.9. |  | Montáž kanalizačnej PP odbočky DN 100 | 0 | 5 | ks | 0
2890107 | 1.1.1.16.1.5.10. |  | IN SITU manžeta 100 | 0 | 5 | ks | 0
2890108 | 1.1.1.16.1.5.11. |  | Montáž kanalizačnej PP odbočky DN 150 | 0 | 13 | ks | 0
2890109 | 1.1.1.16.1.5.12. |  | Odbočka 45° PP. DN 160/110 hladká pre gravitačnú kanalizáciu | 0 | 12 | ks | 0
2890110 | 1.1.1.16.1.5.13. |  | IN SITU manžeta 150 | 0 | 1 | ks | 0
2890111 | 1.1.1.16.1.5.14. |  | Montáž kanalizačnej PP redukcie DN 150/100 | 0 | 11 | ks | 0
2890112 | 1.1.1.16.1.5.15. |  | GC2000 PP Redukcia 160 / 110 | 0 | 11 | ks | 0
2890113 | 1.1.1.16.1.5.16. |  | Montáž kanalizačného PP kolena DN 200 | 0 | 8 | ks | 0
2890114 | 1.1.1.16.1.5.17. |  | Koleno PP. DN 200x45° hladké pre gravitačnú kanalizáciu | 0 | 8 | ks | 0
2890115 | 1.1.1.16.1.5.18. |  | Montáž kanalizačnej PP odbočky DN 200 | 0 | 16 | ks | 0
2890116 | 1.1.1.16.1.5.19. |  | Odbočka 45° PP. DN 200/160 hladká pre gravitačnú kanalizáciu | 0 | 12 | ks | 0
2890117 | 1.1.1.16.1.5.20. |  | IN SITU manžeta 200 | 0 | 4 | ks | 0
2890118 | 1.1.1.16.1.5.21. |  | Montáž kanalizačnej PP redukcie DN 200/150 | 0 | 7 | ks | 0
2890119 | 1.1.1.16.1.5.22. |  | GC2000 PP Redukcia 200 / 160 | 0 | 7 | ks | 0
2890120 | 1.1.1.16.1.5.23. |  | Montáž kanalizačnej PP presuvky DN 200 | 0 | 1 | ks | 0
2890121 | 1.1.1.16.1.5.24. |  | REHAU AWADUKT FLEX-CONNECT DN200 alebo ekvivalent | 0 | 1 | ks | 0
2890122 | 1.1.1.16.1.5.25. |  | Montáž kanalizačnej PVC-U zátky DN 200 | 0 | 7 | ks | 0
2890123 | 1.1.1.16.1.5.26. |  | PVC kanál Zátka vnút. KG 200 | 0 | 7 | ks | 0
2890124 | 1.1.1.16.1.5.27. |  | Montáž kanalizačnej PVC-U redukcie DN 250/200 | 0 | 2 | ks | 0
2890125 | 1.1.1.16.1.5.28. |  | PVC kanál Redukcia KG 250 / 200 | 0 | 2 | ks | 0
2890126 | 1.1.1.16.1.5.29. |  | Montáž kanalizačnej PP odbočky DN 300 | 0 | 1 | ks | 0
2890127 | 1.1.1.16.1.5.30. |  | Odbočka 45° PP. DN 315/160 hladká pre gravitačnú kanalizáciu | 0 | 1 | ks | 0
2890128 | 1.1.1.16.1.5.31. |  | Montáž kanalizačnej PP redukcie DN 300/250 | 0 | 3 | ks | 0
2890129 | 1.1.1.16.1.5.32. |  | GC2000 PP Redukcia 315 / 250 | 0 | 3 | ks | 0
2890130 | 1.1.1.16.1.5.33. |  | Montáž kanalizačnej PP presuvky DN 300 | 0 | 2 | ks | 0
2890131 | 1.1.1.16.1.5.34. |  | REHAU AWADUKT FLEX-CONNECT DN300 alebo ekvivalent | 0 | 1 | ks | 0
2890132 | 1.1.1.16.1.5.35. |  | Montáž kanalizačnej PVC-U redukcie DN 300/250 | 0 | 2 | ks | 0
2890133 | 1.1.1.16.1.5.36. |  | PVC kanál Redukcia KG 315 / 250 | 0 | 2 | ks | 0
2890134 | 1.1.1.16.1.5.37. |  | Montáž kanalizačnej PVC-U zátky DN 300 | 0 | 3 | ks | 0
2890135 | 1.1.1.16.1.5.38. |  | PVC kanál Zátka vnút. KG 315 | 0 | 3 | ks | 0
2890136 | 1.1.1.16.1.5.39. |  | Skúška tesnosti kanalizácie D 150 mm | 0 | 70 | m | 0
2890137 | 1.1.1.16.1.5.40. |  | Skúška tesnosti kanalizácie D 200 mm | 0 | 200 | m | 0
2890138 | 1.1.1.16.1.5.41. |  | Skúška tesnosti kanalizácie D 300 mm | 0 | 45 | m | 0
2890139 | 1.1.1.16.1.5.42. |  | Osadenie akumulačnej nádrže železobetónovej. hmotnosti nad 4 do 10 t | 0 | 1 | ks | 0
2890140 | 1.1.1.16.1.5.43. |  | Akumulačná nádrž KL AN 10 | 0 | 1 | ks | 0
2890141 | 1.1.1.16.1.5.44. |  | Montáž filtra pre nádrže na dažďovú vodu | 0 | 2 | ks | 0
2890142 | 1.1.1.16.1.5.45. |  | Filter 200 pre šachtu | 0 | 2 | ks | 0
2890143 | 1.1.1.16.1.5.46. |  | Osadenie betónových prefabrikovaných dielcov rovných skruží pre šachty DN 1000 | 0 | 6 | ks | 0
2890144 | 1.1.1.16.1.5.47. |  | Skruž 1000/500/90. KLARTEC alebo ekvivalent | 0 | 3 | ks | 0
2890145 | 1.1.1.16.1.5.48. |  | Skruž 1000/1000/90. KLARTEC alebo ekvivalent | 0 | 1 | ks | 0
2890146 | 1.1.1.16.1.5.49. |  | Skruž 1000/250/90. KLARTEC alebo ekvivalent | 0 | 2 | ks | 0
2890147 | 1.1.1.16.1.5.50. |  | Osadenie betónových prefabrikovaných dielcov prechodových skruží-kónusov pre šachty DN 1000 | 0 | 1 | ks | 0
2890148 | 1.1.1.16.1.5.51. |  | Kónus 1000-625/600/90. KLARTEC alebo ekvivalent | 0 | 1 | ks | 0
2890149 | 1.1.1.16.1.5.52. |  | Montáž PP revíznej kanalizačnej šachty TEGRA. priemeru 600 mm do výšky šachty 2 m s roznášacím prstencom a poklopom alebo ekvivalent | 0 | 13 | ks | 0
2890150 | 1.1.1.16.1.5.53. |  | TEGRA 600 - Šachtové dno 600 "slepé" alebo ekvivalent | 0 | 1 | ks | 0
2890151 | 1.1.1.16.1.5.54. |  | TEGRA 600 - Šachtové dno 600/200-X alebo ekvivalent | 0 | 3 | ks | 0
2890152 | 1.1.1.16.1.5.55. |  | TEGRA 600 - Šachtové dno 600/200x0° alebo ekvivalent | 0 | 2 | ks | 0
2890153 | 1.1.1.16.1.5.56. |  | TEGRA 600 - Šachtové dno 600/200x90° alebo ekvivalent | 0 | 7 | ks | 0
2890154 | 1.1.1.16.1.5.57. |  | TEGRA 600 - Vlnovcová šacht. rúra ID600x6000 alebo ekvivalent | 0 | 24 | m | 0
2890155 | 1.1.1.16.1.5.58. |  | TEGRA 600/1000NG- Betónový roznášací prstenec 1100/680/150 alebo ekvivalent | 0 | 13 | ks | 0
2890156 | 1.1.1.16.1.5.59. |  | TEGRA 600 - Tesnenie šacht. rúry 600 alebo ekvivalent | 0 | 13 | ks | 0
2890157 | 1.1.1.16.1.5.60. |  | Liatinový poklop D600 Wavin D400 alebo ekvivalent | 0 | 13 | ks | 0
2890158 | 1.1.1.16.1.5.61. |  | Montáž PP revíznej kanalizačnej šachty TEGRA. priemeru 1000 mm. výška šachty 3 m. s roznášacím prstencom a poklopom alebo ekvivalent | 0 | 3 | ks | 0
2890159 | 1.1.1.16.1.5.62. |  | TEGRA 1000 NG - dno s výkyvom pre KG DN 315 zberné - X alebo ekvivalent | 0 | 3 | ks | 0
2890160 | 1.1.1.16.1.5.63. |  | TEGRA 1000 NG - Tesnenie šachtovej rúry alebo ekvivalent | 0 | 8 | ks | 0
2890161 | 1.1.1.16.1.5.64. |  | TEGRA 1000 NG - dno s výkyvom pre KG DN 315 x 90° alebo ekvivalent | 0 | 1 | ks | 0
2890162 | 1.1.1.16.1.5.65. |  | TEGRA 1000 NG - Prechodový konus 600/1000 alebo ekvivalent | 0 | 4 | ks | 0
2890163 | 1.1.1.16.1.5.66. |  | TEGRA 1000 NG - Rebrík - 10 nášľap. stupňov L=2.83m alebo ekvivalent | 0 | 4 | ks | 0
2890164 | 1.1.1.16.1.5.67. |  | TEGRA 1000 NG - Vlnovcová šacht. rúra ID1000x2400 alebo ekvivalent | 0 | 4 | ks | 0
2890165 | 1.1.1.16.1.5.68. |  | TEGRA 600/1000NG- Betónový roznášací prstenec 1100/680/150 alebo ekvivalent | 0 | 4 | ks | 0
2890166 | 1.1.1.16.1.5.69. |  | TEGRA 600 - Tesnenie šacht. rúry 600 alebo ekvivalent | 0 | 4 | ks | 0
2890167 | 1.1.1.16.1.5.70. |  | Liatinový poklop D600 Wavin D400 alebo ekvivalent | 0 | 4 | ks | 0
2890168 | 1.1.1.16.1.5.71. |  | Osadenie poklopu liatinového a oceľového vrátane rámu hmotn. nad 50 do 100 kg | 0 | 3 | ks | 0
2890169 | 1.1.1.16.1.5.72. |  | Poklop liatinový DN 600. D400 kN. KLARTEC alebo ekvivalent | 0 | 2 | ks | 0
2890170 | 1.1.1.16.1.5.73. |  | Poklop liatinový "TETRA" 600x600 mm. D400 kN. s tesnením. uzamykateľný alebo ekvivalent | 0 | 1 | ks | 0
2890171 | 1.1.1.16.1.5.74. |  | Osadenie poklopu železobetónového vrátane rámu akejkoľvek hmotnosti | 0 | 1 | ks | 0
2890172 | 1.1.1.16.1.5.75. |  | Poklop Begu DN 600.rám Begu. D400 kN alebo ekvivalent | 0 | 1 | ks | 0
2890173 | 1.1.1.16.1.5.76. |  | Označenie kanalizačného potrubia hnedou výstražnou fóliou | 0 | 315 | m | 0
2890174 | 1.1.1.16.1.5.77. |  | Montáž oceľových chráničiek D 273x10 | 0 | 10 | m | 0
2890175 | 1.1.1.16.1.5.78. |  | Rúra oceľová bezšvová hladká kruhová d 273 mm. hr. steny 7.0 mm. ozn.11 353.0 | 0 | 10 | m | 0
2890176 | 1.1.1.16.1.6. | 99 | Presun hmôt HSV | 0 | 1 |  | 0
2890177 | 1.1.1.16.1.6.1. |  | Presun hmôt pre rúrové vedenie hĺbené z rúr z plast.. hmôt alebo sklolamin. v otvorenom výkope | 0 | 349.897 | t | 0
2890178 | 1.1.1.16.2. | VRN | Investičné náklady neobsiahnuté v cenách | 0 | 1 |  | 0
2890179 | 1.1.1.16.2.1. |  | Geodetické práce - vykonávané pred výstavbou určenie priebehu nadzemného alebo podzemného existujúceho aj plánovaného vedenia | 0 | 1 | kpl | 0
2890180 | 1.1.1.16.2.2. |  | Geodetické práce - vykonávané po výstavbe zameranie skutočného vyhotovenia stavby | 0 | 1 | kpl | 0
2890181 | 1.1.1.17. |  | SO.500. SPEVNENÉ PLOCHY | 0 | 1 |  | 0
2890182 | 1.1.1.17.1. | HSV | Práce a dodávky HSV | 0 | 1 |  | 0
2890183 | 1.1.1.17.1.1. | 1 | Zemné práce | 0 | 1 |  | 0
2890184 | 1.1.1.17.1.1.1. |  | Odkopávka a prekopávka nezapažená v hornine 3. nad 1000 do 10000 m3 | 0 | 62.269 | m3 | 0
2890185 | 1.1.1.17.1.1.2. |  | Hĺbenie jám v hornine tr.3 súdržných - ručným náradím | 0 | 4.319 | m3 | 0
2890186 | 1.1.1.17.1.1.3. |  | Výkop ryhy do šírky 600 mm v horn.3 do 100 m3 | 0 | 9.269 | m3 | 0
2890187 | 1.1.1.17.1.1.4. |  | Výkop ryhy šírky 600-2000mm horn.3 do 100m3 | 0 | 18.185 | m3 | 0
2890188 | 1.1.1.17.1.1.5. |  | Príplatok k cenám za lepivosť horniny tr.3 | 0 | 94.042 | m3 | 0
2890189 | 1.1.1.17.1.1.6. |  | Vodorovné premiestnenie výkopku po spevnenej ceste z horniny tr.1-4. nad 100 do 1000 m3 na vzdialenosť nad 50 do 500 m | 0 | 94.042 | m3 | 0
2890190 | 1.1.1.17.1.1.7. |  | Nakladanie neuľahnutého výkopku z hornín tr.1-4 nad 100 do 1000 m3 | 0 | 94.042 | m3 | 0
2890191 | 1.1.1.17.1.1.8. |  | Zásyp sypaninou so zhutnením jám. šachiet. rýh. zárezov alebo okolo objektov nad 100 do 1000 m3 | 0 | 40.643 | m3 | 0
2890192 | 1.1.1.17.1.1.9. |  | Zásyp sypaninou bez zhutnenia jám. šachiet. rýh. zárezov alebo okolo objektov do 100 m3 | 0 | 9.981 | m3 | 0
2890193 | 1.1.1.17.1.1.10. |  | Vodorovné premiestnenie výkopku horniny tr. 1 až 4 stavebným fúrikom do 10 m v rovine alebo vo svahu do 1:5 | 0 | 9.981 | m3 | 0
2890194 | 1.1.1.17.1.1.11. |  | Príplatok za k.ď. 10m v rovine alebo vo svahu do 1:5 k vodorov. premiestneniu výkopku stavebným fúrikom horn. tr.1 až 4 | 0 | 29.943 | m3 | 0
2890195 | 1.1.1.17.1.1.12. |  | Kamenivo drvené hrubé okrasný štrk | 0 | 19.962 | t | 0
2890196 | 1.1.1.17.1.1.13. |  | Založenie trávnika parkového výsevom v rovine do 1:5 | 0 | 185 | m2 | 0
2890197 | 1.1.1.17.1.1.14. |  | Osivá tráv - semená parkovej zmesi | 0 | 5 | kg | 0
2890198 | 1.1.1.17.1.1.15. |  | Úprava pláne v zárezoch v hornine 1-4 so zhutnením | 0 | 380 | m2 | 0
2890199 | 1.1.1.17.1.1.16. |  | Plošná úprava terénu pri nerovnostiach terénu nad 50-100 mm v rovine alebo na svahu do 1:5 | 0 | 185 | m2 | 0
2890200 | 1.1.1.17.1.2. | 2 | Zakladanie | 0 | 1 |  | 0
2890201 | 1.1.1.17.1.2.1. |  | Zhutnenie podložia z rastlej horniny 1 až 4 pod násypy. z hornina súdržných do 92 % PS a nesúdržných | 0 | 380 | m2 | 0
2890202 | 1.1.1.17.1.2.2. |  | Násyp pod základové konštrukcie so zhutnením zo štrkopiesku fr.4-32 mm | 0 | 3.661 | m3 | 0
2890203 | 1.1.1.17.1.2.3. |  | Betón základových dosiek. železový (bez výstuže). tr. C 16/20 | 0 | 27.753 | m3 | 0
2890204 | 1.1.1.17.1.2.4. |  | Debnenie stien základových dosiek. zhotovenie-tradičné | 0 | 51.991 | m2 | 0
2890205 | 1.1.1.17.1.2.5. |  | Debnenie stien základových dosiek. odstránenie-tradičné | 0 | 51.991 | m2 | 0
2890206 | 1.1.1.17.1.2.6. |  | Výstuž základových dosiek zo zvár. sietí KARI. priemer drôtu 6/6 mm. veľkosť oka 150x150 mm | 0 | 93.7 | m2 | 0
2890207 | 1.1.1.17.1.2.7. |  | Betón základových pásov. prostý tr. C 16/20 | 0 | 18.303 | m3 | 0
2890208 | 1.1.1.17.1.2.8. |  | Zhotovenie vrstvy z geotextílie na upravenom povrchu sklon do 1 : 5 . šírky od 0 do 3 m | 0 | 214 | m2 | 0
2890209 | 1.1.1.17.1.2.9. |  | Geotextília polypropylénová tkaná 280 g/m2 | 0 | 218.28 | m2 | 0
2890210 | 1.1.1.17.1.3. | 3 | Zvislé a kompletné konštrukcie | 0 | 1 |  | 0
2890211 | 1.1.1.17.1.3.1. |  | Murivo nosné (m3) z betónových debniacich tvárnic s betónovou výplňou C 16/20 hrúbky 200 mm | 0 | 9.118 | m3 | 0
2890212 | 1.1.1.17.1.4. | 4 | Vodorovné konštrukcie | 0 | 1 |  | 0
2890213 | 1.1.1.17.1.4.1. |  | Osadzovanie schodiskových stupňov železobetónových jednostranne zamurovaných. drsných | 0 | 54 | m | 0
2890214 | 1.1.1.17.1.4.2. |  | Stupeň schodiskový betónový rovný. lxšxv 1000x300x150 mm | 0 | 56.7 | ks | 0
2890215 | 1.1.1.17.1.5. | 5 | Komunikácie | 0 | 1 |  | 0
2890216 | 1.1.1.17.1.5.1. |  | Podklad alebo kryt z kameniva hrubého drveného veľ. 16-32 mm s rozprestretím a zhutnením hr. 150 mm | 0 | 15 | m2 | 0
2890217 | 1.1.1.17.1.5.2. |  | Podklad alebo kryt z kameniva hrubého drveného veľ. 16-32 mm s rozprestretím a zhutnením hr. 170 mm | 0 | 199 | m2 | 0
2890218 | 1.1.1.17.1.5.3. |  | Podklad alebo kryt z kameniva hrubého drveného veľ. 16-32 mm s rozprestretím a zhutnením hr. 180 mm | 0 | 199 | m2 | 0
2890219 | 1.1.1.17.1.5.4. |  | Podklad zo štrkodrviny s rozprestretím a zhutnením. po zhutnení hr. 100 mm | 0 | 73.9 | m2 | 0
2890220 | 1.1.1.17.1.5.5. |  | Kryt cementobetónový s povrchovou metličkovou úpravou hr. 170 mm | 0 | 69.6 | m2 | 0
2890221 | 1.1.1.17.1.5.6. |  | Kryt cementobetónový s povrchovou metličkovou úpravou hr. 100 mm | 0 | 73.9 | m2 | 0
2890222 | 1.1.1.17.1.5.7. |  | Kladenie betónovej zámkovej dlažby komunikácií pre peších hr. 80 mm pre peších nad 100 do 300 m2 so zriadením lôžka z kameniva hr. 30 mm | 0 | 214 | m2 | 0
2890223 | 1.1.1.17.1.5.8. |  | Dlažba betónová . rozmer 200x200x80 mm. prírodná | 0 | 224.7 | m2 | 0
2890224 | 1.1.1.17.1.6. | 6 | Úpravy povrchov. podlahy. osadenie | 0 | 1 |  | 0
2890225 | 1.1.1.17.1.6.1. |  | Vonkajšia omietka stien pastovitá silikátová roztieraná. hr. 3 mm | 0 | 15.585 | m2 | 0
2890226 | 1.1.1.17.1.6.2. |  | Potiahnutie vonkajších stien sklotextilnou mriežkou s celoplošným prilepením | 0 | 15.585 | m2 | 0
2890227 | 1.1.1.17.1.6.3. |  | Zhotovenie separačnej fólie v podlahových vrstvách z PE | 0 | 73.9 | m2 | 0
2890228 | 1.1.1.17.1.6.4. |  | Oddeľovacia fólia. | 0 | 84.985 | m2 | 0
2890229 | 1.1.1.17.1.7. | 9 | Ostatné konštrukcie a práce-búranie | 0 | 1 |  | 0
2890230 | 1.1.1.17.1.7.1. |  | Osadenie cestného obrubníka betónového ležatého do lôžka z betónu prostého tr. C 16/20 s bočnou oporou | 0 | 57.5 | m | 0
2890231 | 1.1.1.17.1.7.2. |  | Obrubník cestný. lxšxv 1000x150x260 mm | 0 | 58.075 | ks | 0
2890232 | 1.1.1.17.1.7.3. |  | Osadenie záhonového alebo parkového obrubníka betón.. do lôžka z bet. pros. tr. C 16/20 s bočnou oporou | 0 | 92.975 | m | 0
2890233 | 1.1.1.17.1.7.4. |  | Obrubník parkový. lxšxv 1000x50x200 mm. prírodný | 0 | 100 | ks | 0
2890234 | 1.1.1.17.1.7.5. |  | Osadenie obruby oceľovej samofixačnej výšky 200 mm s rovnými a pravouhlými hrotmi | 0 | 108 | m | 0
2890235 | 1.1.1.17.1.7.6. |  | Lôžko pod obrubníky. krajníky alebo obruby z dlažobných kociek z betónu prostého tr. C 16/20 | 0 | 9.354 | m3 | 0
2890236 | 1.1.1.17.1.8. | 99 | Presun hmôt HSV | 0 | 1 |  | 0
2890237 | 1.1.1.17.1.8.1. |  | Presun hmôt pre budovy (801. 803. 812). zvislá konštr. z tehál. tvárnic. z kovu výšky do 6 m | 0 | 492.867 | t | 0
2890238 | 1.1.1.17.2. | PSV | Práce a dodávky PSV | 0 | 1 |  | 0
2890239 | 1.1.1.17.2.1. | 763 | Konštrukcie - drevostavby | 0 | 1 |  | 0
2890240 | 1.1.1.17.2.1.1. |  | Montáž drevených podláh exotických na terasy. balkóny. móla s Hliníkovým montážnym roštom | 0 | 15.043 | m2 | 0
2890241 | 1.1.1.17.2.1.2. |  | IPE terasové dosky 21x145x1800-5000 hladká/hladká | 0 | 17.299 | m2 | 0
2890242 | 1.1.1.17.2.1.3. |  | Presun hmôt pre drevostavby v objektoch výšky do 12 m | 0 | 0.923 | t | 0
2890243 | 1.1.1.17.2.2. | 767 | Konštrukcie doplnkové kovové | 0 | 1 |  | 0
2890244 | 1.1.1.17.2.2.1. |  | Montáž zábradlia nerezové na terasy a balkóny. výplň rebrovanie. kotvenie zboku | 0 | 77.83 | m | 0
2890245 | 1.1.1.17.2.2.2. |  | Zábradlie nerezové. madlo hranaté. výška 900 mm. kotvenie bočné.Z11 | 0 | 44.4 | m | 0
2890246 | 1.1.1.17.2.2.3. |  | Zábradlie nerezové . horizontálna výplň nerez. výška 900 mm. . kotvenie bočné.Z10 | 0 | 33.43 | m | 0
2890247 | 1.1.1.17.2.2.4. |  | Presun hmôt pre kovové stavebné doplnkové konštrukcie v objektoch výšky do 6 m | 0 | 1.068 | t | 0
2890248 | 1.1.1.17.2.3. | 783 | Nátery | 0 | 1 |  | 0
2890249 | 1.1.1.17.2.3.1. |  | Nátery oceľ.konštr. polyuretánové ťažkých A dvojnásobné 2x s emailovaním.- 140µm | 0 | 68.184 | m2 | 0
2890250 | 1.1.1.17.2.3.2. |  | Nátery oceľ.konštr. polyuretánové ťažkých A základný.- 35µm | 0 | 68.184 | m2 | 0
2890251 | 1.1.1.18. |  | SO.600 - Areálový rozvod vykurovania | 0 | 1 |  | 0
2890252 | 1.1.1.18.1. | HSV | Práce a dodávky HSV | 0 | 1 |  | 0
2890253 | 1.1.1.18.1.1. | 1 | Zemné práce | 0 | 1 |  | 0
2890254 | 1.1.1.18.1.1.1. |  | Výkopy pre uloženie predizolovaného potrubia + spätný zásyp | 0 | 150 | m3 | 0
2890255 | 1.1.1.18.1.2. | 4 | Vodorovné konštrukcie | 0 | 1 |  | 0
2890256 | 1.1.1.18.1.2.1. |  | Pieskový obsyp potrubia fr 0-4mm | 0 | 50 | t | 0
2890257 | 1.1.1.18.1.3. | 8 | Rúrové vedenie | 0 | 1 |  | 0
2890258 | 1.1.1.18.1.3.1. |  | Montáž predizolovaného potrubia do 145 °C pre ÚK. kondenzát. horúcovod. ulož.podzemné. DN 32. hr.st.2.6 mm. izol. zosilnená D 125 mm | 0 | 15 | m | 0
2890259 | 1.1.1.18.1.3.2. |  | Oceľové predizolované potrubie DN32. napr. NRG PREMIO DA125. 6m. izolácia séria 2 podľa normy EN 253 s dvomi medenými drôtmi (škandinávsky systém) polyuretánová izolácia lamda alebo ekvivalent | 0 | 15 | m | 0
2890260 | 1.1.1.18.1.3.3. |  | Montáž predizolovaného potrubia do 145 °C pre ÚK. kondenzát. horúcovod. ulož.podzemné. DN 50. hr.st.2.9 mm. izol. zosilnená D 140 mm | 0 | 85 | m | 0
2890261 | 1.1.1.18.1.3.4. |  | Oceľové predizolované potrubie DN50. napr. NRG PREMIO DA140. 6m. izolácia séria 2 podľa normy EN 253 s dvomi medenými drôtmi (škandinávsky systém) polyuretánová izolácia lamda alebo ekvivalent | 0 | 85 | m | 0
2890262 | 1.1.1.18.1.3.5. |  | Montáž oblúka 45°. 90°. redukcie. zmršť. koncovky. pevného bodu. prechod stenou. armatúry. kompenzátora na predizolované potrubie do 145 °C. DN 50. izol. zosilnená D 140 mm | 0 | 4 | ks | 0
2890263 | 1.1.1.18.1.3.6. |  | Predizolované koleno 90° DN50. napr. NRG PREMIO DA140. 0.5 x 0.5m. izolácia séria 2 podľa normy EN 253 s dvomi medenými drôtmi (škandinávsky systém) polyuretánová izolácia lamda alebo ekvivalent | 0 | 2 | ks | 0
2890264 | 1.1.1.18.1.3.7. |  | Predizolovaná redukcia DN80/DN50.napr. NRG PREMIO. izolácia séria 2 podľa normy EN 253 s dvomi medenými drôtmi (škandinávsky systém) polyuretánová izolácia lamda alebo ekvivalent | 0 | 2 | ks | 0
2890265 | 1.1.1.18.1.3.8. |  | Montáž predizolovaného potrubia do 145 °C pre ÚK. kondenzát. horúcovod. ulož.podzemné. DN 65. hr.st.2.9 mm. izol. zosilnená D 160 mm | 0 | 20 | m | 0
2890266 | 1.1.1.18.1.3.9. |  | Oceľové predizolované potrubie DN65. napr. NRG PREMIO DA160. 6m. izolácia séria 2 podľa normy EN 253 s dvomi medenými drôtmi (škandinávsky systém) polyuretánová izolácia lamda alebo ekvivalent | 0 | 20 | m | 0
2890267 | 1.1.1.18.1.3.10. |  | Montáž predizolovaného potrubia do 145 °C pre ÚK. kondenzát. horúcovod. ulož.podzemné. DN 80. hr.st.3.2 mm. izol. zosilnená D 180 mm | 0 | 170 | m | 0
2890268 | 1.1.1.18.1.3.11. |  | Oceľové predizolované potrubie DN80. napr. NRG PREMIO. DA180. 6m. izolácia séria 2 podľa normy EN 253 s dvomi medenými drôtmi (škandinávsky systém) polyuretánová izolácia lamda alebo ekvivalent | 0 | 170 | m | 0
2890269 | 1.1.1.18.1.3.12. |  | Montáž oblúka 45°. 90°. redukcie. zmršť. koncovky. pevného bodu. prechod stenou. armatúry. kompenzátora na predizolované potrubie do 145 °C. DN 80. izol. zosilnená D 180 mm | 0 | 18 | ks | 0
2890270 | 1.1.1.18.1.3.13. |  | Predizolované koleno 90° DN80. napr. NRG PREMIO DA180. 0.5 x 0.5m. izolácia séria 2 podľa normy EN 253 s dvomi medenými drôtmi (škandinávsky systém) polyuretánová izolácia lamda alebo ekvivalent | 0 | 12 | ks | 0
2890271 | 1.1.1.18.1.3.14. |  | Predizolovaná redukcia DN100/DN80. napr. NRG PREMIO. izolácia séria 2 podľa normy EN 253 s dvomi medenými drôtmi (škandinávsky systém) polyuretánová izolácia lamda alebo ekvivalent | 0 | 2 | ks | 0
2890272 | 1.1.1.18.1.3.15. |  | Predizolovaný T-kus DN80/DN32/DN80. napr. NRG PREMIO. DA180/DA125. izolácia séria 2 podľa normy EN 253 s dvomi medenými drôtmi (škandinávsky systém) polyuretánová izolácia lamda alebo ekvivalent | 0 | 2 | ks | 0
2890273 | 1.1.1.18.1.3.16. |  | Predizolovaný T-kus DN80/DN65/DN80. napr. NRG PREMIO DA180/DA160. izolácia séria 2 podľa normy EN 253 s dvomi medenými drôtmi (škandinávsky systém) polyuretánová izolácia lamda alebo ekvivalent | 0 | 2 | ks | 0
2890274 | 1.1.1.18.1.3.17. |  | Montáž predizolovaného potrubia do 145 °C pre ÚK. kondenzát. horúcovod. ulož.podzemné. DN 100. hr.st.3.6 mm. izol. zosilnená D 225 mm | 0 | 5 | m | 0
2890275 | 1.1.1.18.1.3.18. |  | Oceľové predizolované potrubie DN100. napr. NRG PREMIO DA225. 6m. izolácia séria 2 podľa normy EN 253 s dvomi medenými drôtmi (škandinávsky systém) polyuretánová izolácia lamda alebo ekvivalent | 0 | 5 | m | 0
2890276 | 1.1.1.18.1.3.19. |  | Montáž oblúka 45°. 90°. redukcie. zmršť. koncovky. pevného bodu. prechod stenou. armatúry. kompenzátora na predizolované potrubie do 145 C°. DN 100. izol. zosilnená D 225 mm | 0 | 2 | ks | 0
2890277 | 1.1.1.18.1.3.20. |  | Predizolovaný T-kus DN100/DN80/DN100. napr. NRG PREMIO DA225/DA180. izolácia séria 2 podľa normy EN 253 s dvomi medenými drôtmi (škandinávsky systém) polyuretánová izolácia lamda alebo ekvivalent | 0 | 2 | ks | 0
2890278 | 1.1.1.18.1.3.21. |  | Označenie potrubia zelenou výstražnou fóliou | 0 | 280 | m | 0
2890279 | 1.1.1.18.1.3.22. |  | Chránička z plasthliníkových rúrok D 32 mm | 0 | 140 | m | 0
2890280 | 1.1.1.18.1.4. | 9 | Ostatné konštrukcie a práce-búranie | 0 | 1 |  | 0
2890281 | 1.1.1.18.1.4.1. |  | Odvoz sutiny a vybúraných hmôt na skládku do 1 km | 0 | 9.069 | t | 0
2890282 | 1.1.1.18.1.4.2. |  | Odvoz sutiny a vybúraných hmôt na skládku za každý ďalší 1 km | 0 | 136.035 | t | 0
2890283 | 1.1.1.18.1.4.3. |  | Vnútrostavenisková doprava sutiny a vybúraných hmôt do 10 m | 0 | 9.069 | t | 0
2890284 | 1.1.1.18.1.4.4. |  | Poplatok za skládku - kovy (meď. bronz. mosadz. atď.) (17 04). ostatné | 0 | 9.069 | t | 0
2890285 | 1.1.1.18.2. | PSV | Práce a dodávky PSV | 0 | 1 |  | 0
2890286 | 1.1.1.18.2.1. | 713 | Izolácie tepelné | 0 | 1 |  | 0
2890287 | 1.1.1.18.2.1.1. |  | Montáž trubíc z PE. hr.30 mm.vnút.priemer 39-70 mm | 0 | 15 | m | 0
2890288 | 1.1.1.18.2.1.2. |  | Izolačná PE trubica 42x30. napr. TUBOLIT DG 42x30 mm (d potrubia x hr. izolácie). rozrezaná. AZ FLEX alebo ekvivalent | 0 | 5 | m | 0
2890289 | 1.1.1.18.2.1.3. |  | Izolačná PE trubica 60x30. napr. TUBOLIT DG 60x30 mm (d potrubia x hr. izolácie). rozrezaná. AZ FLEX alebo ekvivalent | 0 | 10 | m | 0
2890290 | 1.1.1.18.2.1.4. |  | Montáž trubíc z PE. hr.30 mm.vnút.priemer 71-95 mm | 0 | 15 | m | 0
2890291 | 1.1.1.18.2.1.5. |  | Izolačná PE trubica 76x30. napr. TUBOLIT DG 76x30 mm (d potrubia x hr. izolácie). rozrezaná. AZ FLEX alebo ekvivalent | 0 | 5 | m | 0
2890292 | 1.1.1.18.2.1.6. |  | Izolačná PE trubica 89x30. napr. TUBOLIT DG 89x30 mm (d potrubia x hr. izolácie). rozrezaná. AZ FLEX alebo ekvivalent | 0 | 10 | m | 0
2890293 | 1.1.1.18.2.1.7. |  | Montáž trubíc z PE. hr.30 mm.vnút.priemer 96-133 mm | 0 | 5 | m | 0
2890294 | 1.1.1.18.2.1.8. |  | Izolačná PE trubica 114x30. napr. TUBOLIT DG 114x30 mm (d potrubia x hr. izolácie). rozrezaná. AZ FLEX alebo ekvivalent | 0 | 5 | m | 0
2890295 | 1.1.1.18.2.1.9. |  | Presun hmôt pre izolácie tepelné v objektoch výšky do 6 m | 0 | 0.007 | t | 0
2890296 | 1.1.1.18.2.2. | 733 | Ústredné kúrenie - rozvodné potrubie | 0 | 1 |  | 0
2890297 | 1.1.1.18.2.2.1. |  | Demontáž potrubia z oceľových rúrok hladkých v objekte | 0 | 25 | m | 0
2890298 | 1.1.1.18.2.2.2. |  | Demontáž potrubia z oceľových rúrok hladkých v zemine | 0 | 150 | m | 0
2890299 | 1.1.1.18.2.2.3. |  | Montáž tvarovky - redukcie DN 80 privarením | 0 | 2 | ks | 0
2890300 | 1.1.1.18.2.2.4. |  | Redukcia varná DN 80/50. d 88.9/57.0 mm. hr. steny 3.2/2.9 mm | 0 | 2 | ks | 0
2890301 | 1.1.1.18.2.2.5. |  | Montáž tvarovky - koleno DN 50 privarením | 0 | 10 | ks | 0
2890302 | 1.1.1.18.2.2.6. |  | Koleno varné DN 50. d 60.3 mm. hr. steny 2.9 mm | 0 | 10 | ks | 0
2890303 | 1.1.1.18.2.2.7. |  | Montáž tvarovky - koleno DN 80 privarením | 0 | 6 | ks | 0
2890304 | 1.1.1.18.2.2.8. |  | Koleno varné DN 80. d 88.9 mm. hr. steny 3.2 mm | 0 | 6 | ks | 0
2890305 | 1.1.1.18.2.2.9. |  | Montáž tvarovky - koleno DN 100 privarením | 0 | 2 | ks | 0
2890306 | 1.1.1.18.2.2.10. |  | Koleno varné DN 100. d 108.0 mm. hr. steny 3.6 mm | 0 | 2 | ks | 0
2890307 | 1.1.1.18.2.2.11. |  | Montáž tvarovky - T-kus DN 80 privarením | 0 | 4 | ks | 0
2890308 | 1.1.1.18.2.2.12. |  | T-kus varný DN 80 typ R 3. d 88.9 mm. hr. steny 3.2 mm | 0 | 4 | ks | 0
2890309 | 1.1.1.18.2.2.13. |  | Potrubie z oceľových rúr pozink. bezšvíkových bežných-11 353.0. 10 004.0 zvarov. bežných-11 343.00 DN 32 | 0 | 5 | m | 0
2890310 | 1.1.1.18.2.2.14. |  | Potrubie z oceľových rúr pozink. bezšvíkových bežných-11 353.0. 10 004.0 zvarov. bežných-11 343.00 DN 50 | 0 | 10 | m | 0
2890311 | 1.1.1.18.2.2.15. |  | Potrubie z oceľových rúr pozink. bezšvíkových bežných-11 353.0. 10 004.0 zvarov. bežných-11 343.00 DN 65 | 0 | 5 | m | 0
2890312 | 1.1.1.18.2.2.16. |  | Potrubie z oceľových rúr pozink. bezšvíkových bežných-11 353.0. 10 004.0 zvarov. bežných-11 343.00 DN 80 | 0 | 10 | m | 0
2890313 | 1.1.1.18.2.2.17. |  | Potrubie z oceľových rúr pozink. bezšvíkových bežných-11 353.0. 10 004.0 zvarov. bežných-11 343.00 DN 100 | 0 | 5 | m | 0
2890314 | 1.1.1.18.2.2.18. |  | Tlaková skúška potrubia | 0 | 1 | kpl | 0
2890315 | 1.1.1.18.2.2.19. |  | Presun hmôt pre rozvody potrubia v objektoch výšky do 6 m | 0 | 0.378 | t | 0
2890316 | 1.1.1.18.2.3. | 734 | Ústredné kúrenie - armatúry | 0 | 1 |  | 0
2890317 | 1.1.1.18.2.3.1. |  | Demontáž armatúry prírubovej s dvomi prírubami nad 50 do DN 100. -0.03900t | 0 | 14 | ks | 0
2890318 | 1.1.1.18.2.3.2. |  | Montáž armatúry prírubovej s dvomi prírubami PN 1.6 DN 32 | 0 | 4 | súb. | 0
2890319 | 1.1.1.18.2.3.3. |  | Príruba krková privarovacia DN 32. PN16. D 42.4 mm. EN 1092-1 | 0 | 4 | ks | 0
2890320 | 1.1.1.18.2.3.4. |  | Montáž armatúry prírubovej s dvomi prírubami PN 1.6 DN 50 | 0 | 8 | súb. | 0
2890321 | 1.1.1.18.2.3.5. |  | Príruba krková privarovacia DN 50. PN16. D 60.3 mm. EN 1092-1 | 0 | 8 | ks | 0
2890322 | 1.1.1.18.2.3.6. |  | Montáž armatúry prírubovej s dvomi prírubami PN 1.6 DN 65 | 0 | 4 | súb. | 0
2890323 | 1.1.1.18.2.3.7. |  | Príruba krková privarovacia DN 65. PN16. D 76.1 mm. EN 1092-1 | 0 | 4 | ks | 0
2890324 | 1.1.1.18.2.3.8. |  | Montáž armatúry prírubovej s dvomi prírubami PN 1.6 DN 80 | 0 | 12 | súb. | 0
2890325 | 1.1.1.18.2.3.9. |  | Príruba krková privarovacia DN 80. PN16. D 88.9 mm. EN 1092-1 | 0 | 12 | ks | 0
2890326 | 1.1.1.18.2.3.10. |  | Montáž armatúry prírubovej s dvomi prírubami PN 1.6 DN 100 | 0 | 2 | súb. | 0
2890327 | 1.1.1.18.2.3.11. |  | Príruba krková privarovacia DN 100. PN16. D 114.3 mm. EN 1092-1 | 0 | 2 | ks | 0
2890328 | 1.1.1.18.2.3.12. |  | Montáž uzatváracieho ventilu pre kúrenie DN 32 | 0 | 2 | ks | 0
2890329 | 1.1.1.18.2.3.13. |  | Uzatvárací ventil DN32. napr. Herz STRÖMAX-AGF DN32. priamy. uzatvárací. ventil. prírubový alebo ekvivalent | 0 | 1 | ks | 0
2890330 | 1.1.1.18.2.3.14. |  | Vyvažovací ventil DN32. napr. Herz STRÖMAX-GMF DN32. priamy. vyvažovací. meracími ventilčekmi pre meranie tlakovej diferencie. prírubový alebo ekvivalent | 0 | 1 | ks | 0
2890331 | 1.1.1.18.2.3.15. |  | Montáž uzatváracieho ventilu pre kúrenie DN 50 | 0 | 4 | ks | 0
2890332 | 1.1.1.18.2.3.16. |  | Uzatvárací ventil DN50. napr. Herz STRÖMAX-AGF DN50. priamy. uzatvárací. prírubový alebo ekvivalent | 0 | 2 | ks | 0
2890333 | 1.1.1.18.2.3.17. |  | Vyvažovací ventil DN50. napr. Herz STRÖMAX-GMF DN50. priamy. vyvažovací. s meracími ventilčekmi pre meranie tlakovej diferencie. prírubový alebo ekvivalent | 0 | 2 | ks | 0
2890334 | 1.1.1.18.2.3.18. |  | Montáž uzatváracieho ventilu pre kúrenie DN 65 | 0 | 2 | ks | 0
2890335 | 1.1.1.18.2.3.19. |  | Uzatvárací ventil DN65. napr.Herz STRÖMAX-AGF DN65. prírubový alebo ekvivalent | 0 | 1 | ks | 0
2890336 | 1.1.1.18.2.3.20. |  | Vyvažovací ventil DN65. napr. Herz STRÖMAX-GMF DN65. priamy. vyvažovací. s meracími ventilčekmi pre meranie tlakovej diferencie. prírubový alebo ekvivalent | 0 | 1 | ks | 0
2890337 | 1.1.1.18.2.3.21. |  | Montáž uzatváracieho ventilu pre kúrenie DN 80 | 0 | 6 | ks | 0
2890338 | 1.1.1.18.2.3.22. |  | Uzatvárací ventil DN80. napr. Herz STRÖMAX-AGF DN80. priamy. uzatvárací. prírubový alebo ekvivalent | 0 | 3 | ks | 0
2890339 | 1.1.1.18.2.3.23. |  | Vyvažovací ventil DN80. napr. Herz STRÖMAX-GMF DN80. priamy. vyvažovací. s meracími ventilčekmi pre meranie tlakovej diferencie. prírubový alebo ekvivalent | 0 | 3 | ks | 0
2890340 | 1.1.1.18.2.3.24. |  | Presun hmôt pre armatúry v objektoch výšky do 6 m | 0 | 0.465 | t | 0
2890341 | 1.1.1.19. |  | SO.700 - AREÁLOVÝ ROZVOD VODY | 0 | 1 |  | 0
2890342 | 1.1.1.19.1. | HSV | Práce a dodávky HSV | 0 | 1 |  | 0
2890343 | 1.1.1.19.1.1. | 1 | Zemné práce | 0 | 1 |  | 0
2890344 | 1.1.1.19.1.1.1. |  | Výkop ryhy šírky 600-2000mm horn.3 do 100m3 | 0 | 115 | m3 | 0
2890345 | 1.1.1.19.1.1.2. |  | Príplatok k cenám za lepivosť pri hĺbení rýh š. nad 600 do 2 000 mm zapaž. i nezapažených. s urovnaním dna v hornine 3 | 0 | 37.95 | m3 | 0
2890346 | 1.1.1.19.1.1.3. |  | Vodorovné premiestnenie výkopku po spevnenej ceste z horniny tr.1-4. do 100 m3 na vzdialenosť do 3000 m | 0 | 35 | m3 | 0
2890347 | 1.1.1.19.1.1.4. |  | Vodorovné premiestnenie výkopku po spevnenej ceste z horniny tr.1-4. do 100 m3. príplatok k cene za každých ďalšich a začatých 1000 m | 0 | 245 | m3 | 0
2890348 | 1.1.1.19.1.1.5. |  | Nakladanie neuľahnutého výkopku z hornín tr.1-4 do 100 m3 | 0 | 35 | m3 | 0
2890349 | 1.1.1.19.1.1.6. |  | Uloženie sypaniny na skládky do 100 m3 | 0 | 35 | m3 | 0
2890350 | 1.1.1.19.1.1.7. |  | Poplatok za skládku - zemina a kamenivo (17 05). ostatné | 0 | 66.5 | t | 0
2890351 | 1.1.1.19.1.1.8. |  | Zásyp sypaninou so zhutnením jám. šachiet. rýh. zárezov alebo okolo objektov do 100 m3 | 0 | 80 | m3 | 0
2890352 | 1.1.1.19.1.1.9. |  | Obsyp potrubia sypaninou z vhodných hornín 1 až 4 bez prehodenia sypaniny | 0 | 35 | m3 | 0
2890353 | 1.1.1.19.1.1.10. |  | Kamenivo ťažené drobné frakcia 0-4 mm | 0 | 63 | t | 0
2890354 | 1.1.1.19.1.2. | 4 | Vodorovné konštrukcie | 0 | 1 |  | 0
2890355 | 1.1.1.19.1.2.1. |  | Osadenie bet.dielca. podvalu pod potrubie v otvorenom výkope. prierez. plochy do 25 000 mm2 | 0 | 11 | ks | 0
2890356 | 1.1.1.19.1.2.2. |  | Prídlažba betónová. rozmer 300300170 | 0 | 11 | ks | 0
2890357 | 1.1.1.19.1.3. | 8 | Rúrové vedenie | 0 | 1 |  | 0
2890358 | 1.1.1.19.1.3.1. |  | Montáž liatinovej tvarovky jednoosovej na potrubí z rúr prírubových DN 80 | 0 | 3 | ks | 0
2890359 | 1.1.1.19.1.3.2. |  | Pätkove koleno 5049 DN 80 alebo ekvivalent | 0 | 3 | ks | 0
2890360 | 1.1.1.19.1.3.3. |  | Montáž liatinovej tvarovky jednoosovej na potrubí z rúr prírubových DN 100 | 0 | 3 | ks | 0
2890361 | 1.1.1.19.1.3.4. |  | Tvarovka liatinová redukčná FFR. DN 100/80. PN 16 s epoxidovou ochrannou vrstvou. na vodu. č. 855010008016 alebo ekvivalent | 0 | 3 | ks | 0
2890362 | 1.1.1.19.1.3.5. |  | Montáž liatinovej tvarovky odbočnej na potrubí z rúr hrdlových DN 100 | 0 | 8 | ks | 0
2890363 | 1.1.1.19.1.3.6. |  | MMA-kus S - 2000. 8525 D 110-50 | 0 | 1 | ks | 0
2890364 | 1.1.1.19.1.3.7. |  | Tvarovka liatinová MMB-kus S2000. DN 110/110 T kus. PN 16 pre potrubie z PE a PVC s istením proti posunu+epoxid. na vodu. č. 851511011016 alebo ekvivalent | 0 | 2 | ks | 0
2890365 | 1.1.1.19.1.3.8. |  | Tvarovka liatinová MMB-kus S2000. DN 110/63 T kus. PN 16 pre potrubie z PE a PVC s istením proti posunu+epoxid. na vodu. č. 851511006316 alebo ekvivalent | 0 | 1 | ks | 0
2890366 | 1.1.1.19.1.3.9. |  | Tvarovka liatinová MMB-kus S2000. DN 110/90 T kus. PN 16 pre potrubie z PE a PVC s istením proti posunu+epoxid. na vodu. č. 851511009016 alebo ekvivalent | 0 | 1 | ks | 0
2890367 | 1.1.1.19.1.3.10. |  | Príruba špeciálna S2000 DN 100/110. PN 16. s istením proti posunu pre PE a PVC potrubia. z liatiny. na vodu. č. 040010011016 alebo ekvivalent | 0 | 3 | ks | 0
2890368 | 1.1.1.19.1.3.11. |  | Montáž vodovodného RC potrubia z PE 100 RC SDR11 zváraného elektrotvarovkami D 63x5.8 mm | 0 | 15 | m | 0
2890369 | 1.1.1.19.1.3.12. |  | Rúra jednovrstvová na pitnú vodu SDR11. 63x5.8x100 m. materiál: PE 100 RC | 0 | 15 | m | 0
2890370 | 1.1.1.19.1.3.13. |  | Montáž vodovodného RC potrubia z PE 100 RC SDR11 zváraného elektrotvarovkami D 75x6.8 mm | 0 | 10 | m | 0
2890371 | 1.1.1.19.1.3.14. |  | Rúra jednovrstvová na pitnú vodu SDR11. 75x6.8x100 m. materiál: PE 100 RC | 0 | 10 | m | 0
2890372 | 1.1.1.19.1.3.15. |  | Montáž vodovodného RC potrubia z PE 100 RC SDR11 zváraného elektrotvarovkami D 110x10.0 mm | 0 | 75 | m | 0
2890373 | 1.1.1.19.1.3.16. |  | Rúra dvojvrstvová na pitnú vodu SDR11. 110x10.0x12 m. materiál: PE 100 RC | 0 | 75 | m | 0
2890374 | 1.1.1.19.1.3.17. |  | Montáž elektrotvarovky pre vodovodné potrubia z PE 100 D 63 mm | 0 | 1 | ks | 0
2890375 | 1.1.1.19.1.3.18. |  | Elektrokoleno 90° PE 100. na vodu. plyn a kanalizáciu. SDR 11. D 63 mm | 0 | 1 | ks | 0
2890376 | 1.1.1.19.1.3.19. |  | Montáž elektrotvarovky pre vodovodné potrubia z PE 100 D 90 mm | 0 | 1 | ks | 0
2890377 | 1.1.1.19.1.3.20. |  | Elektroredukcia PE 100. na vodu. plyn a kanalizáciu. SDR 11. D 90-75 mm | 0 | 1 | ks | 0
2890378 | 1.1.1.19.1.3.21. |  | Montáž elektrotvarovky pre vodovodné potrubia z PE 100 D 110 mm | 0 | 2 | ks | 0
2890379 | 1.1.1.19.1.3.22. |  | Elektrokoleno 90° PE 100. na vodu. plyn a kanalizáciu. SDR 11. D 110 mm | 0 | 2 | ks | 0
2890380 | 1.1.1.19.1.3.23. |  | Montáž elektrotvarovky pre vodovodné potrubia z PE 100 D 110 mm | 0 | 1 | ks | 0
2890381 | 1.1.1.19.1.3.24. |  | Elektroredukcia PE 100. na vodu. plyn a kanalizáciu. SDR 11. D 110-90 mm | 0 | 1 | ks | 0
2890382 | 1.1.1.19.1.3.25. |  | Montáž vodovodného posúvača s osadením zemnej súpravy (bez poklopov) DN 50 | 0 | 1 | ks | 0
2890383 | 1.1.1.19.1.3.26. |  | Systém 2000 4040 typ E3 DN 50/63. voda a kanál | 0 | 1 | ks | 0
2890384 | 1.1.1.19.1.3.27. |  | Montáž vodovodného posúvača s osadením zemnej súpravy (bez poklopov) DN 50 | 0 | 1 | ks | 0
2890385 | 1.1.1.19.1.3.28. |  | Systém 2000 4041 typ E3 prir/hrd DN 50/63. voda a kanál | 0 | 1 | ks | 0
2890386 | 1.1.1.19.1.3.29. |  | Zemná súprava teleskopická E3 RD=1.30-1.80 m DN 50-100. voda a kanál | 0 | 8 | ks | 0
2890387 | 1.1.1.19.1.3.30. |  | Montáž vodovodného posúvača s osadením zemnej súpravy (bez poklopov) DN 65 | 0 | 1 | ks | 0
2890388 | 1.1.1.19.1.3.31. |  | Systém 2000 4040 typ E3 DN 65/75. voda a kanál | 0 | 1 | ks | 0
2890389 | 1.1.1.19.1.3.32. |  | Montáž vodovodného posúvača s osadením zemnej súpravy (bez poklopov) DN 80 | 0 | 3 | ks | 0
2890390 | 1.1.1.19.1.3.33. |  | Š 4000E3 DN80 PN16 HAWLE alebo ekvivalent | 0 | 3 | ks | 0
2890391 | 1.1.1.19.1.3.34. |  | Montáž vodovodnej armatúry na potrubí. hydrant podzemný (bez osadenia poklopov) DN 80 | 0 | 3 | ks | 0
2890392 | 1.1.1.19.1.3.35. |  | Hydrant podzemný "D" plnoprietokový DN 80/1.25 m. PN 16. materíál: liatina/oceľ/nerez/PP. č. D49008012516 alebo ekvivalent | 0 | 3 | ks | 0
2890393 | 1.1.1.19.1.3.36. |  | Montáž posúvača s osadením zemnej súpravy (bez poklopov) DN 100 | 0 | 2 | ks | 0
2890394 | 1.1.1.19.1.3.37. |  | Š 4040E3 "S2000" DN100/D110 PN16 HAWLE alebo ekvivalent | 0 | 2 | ks | 0
2890395 | 1.1.1.19.1.3.38. |  | Preplach a dezinfekcia vodovodného potrubia DN od 40 do 70 | 0 | 25 | m | 0
2890396 | 1.1.1.19.1.3.39. |  | Ostatné práce na rúrovom vedení. tlakové skúšky vodovodného potrubia DN do 80 | 0 | 25 | m | 0
2890397 | 1.1.1.19.1.3.40. |  | Ostatné práce na rúrovom vedení. tlakové skúšky vodovodného potrubia DN 100 alebo 125 | 0 | 75 | m | 0
2890398 | 1.1.1.19.1.3.41. |  | Preplach a dezinfekcia vodovodného potrubia DN od 80 do 125 | 0 | 75 | m | 0
2890399 | 1.1.1.19.1.3.42. |  | Osadenie poklopu liatinového posúvačového | 0 | 8 | ks | 0
2890400 | 1.1.1.19.1.3.43. |  | Ul.pokl. posúvačový tuhý LT Hawle - voda1750 Hawle alebo ekvivalent | 0 | 8 | ks | 0
2890401 | 1.1.1.19.1.3.44. |  | Doska podkladová z recyklovaného plastu 530x420 mm pre uličné poklopy podľa: DIN 4055 (pre podzemné hydranty). č. 348100000000 alebo ekvivalent | 0 | 8 | ks | 0
2890402 | 1.1.1.19.1.3.45. |  | Osadenie poklopu liatinového hydrantového | 0 | 3 | ks | 0
2890403 | 1.1.1.19.1.3.46. |  | Uličny poklop hydrantový PA. 1950K DN 80 | 0 | 3 | ks | 0
2890404 | 1.1.1.19.1.3.47. |  | Doska podkladová z recyklovaného plastu 530x420 mm pre uličné poklopy podľa: DIN 4055 (pre podzemné hydranty). č. 348200000000 alebo ekvivalent | 0 | 3 | ks | 0
2890405 | 1.1.1.19.1.3.48. |  | Vyhľadávací vodič na potrubí PVC DN do 150 | 0 | 95 | m | 0
2890406 | 1.1.1.19.1.3.49. |  | Označenie vodovodného potrubia bielou výstražnou fóliou | 0 | 95 | m | 0
2890407 | 1.1.1.19.1.4. | 99 | Presun hmôt HSV | 0 | 1 |  | 0
2890408 | 1.1.1.19.1.4.1. |  | Presun hmôt pre rúrové vedenie hĺbené z rúr z plast.. hmôt alebo sklolamin. v otvorenom výkope | 0 | 65.952 | t | 0
2890409 | 1.1.1.19.2. | VRN | Investičné náklady neobsiahnuté v cenách | 0 | 1 |  | 0
2890410 | 1.1.1.19.2.1. |  | Geodetické práce - vykonávané pred výstavbou určenie priebehu nadzemného alebo podzemného existujúceho aj plánovaného vedenia | 0 | 1 | kpl | 0
2890411 | 1.1.1.19.2.2. |  | Geodetické práce - vykonávané po výstavbe zameranie skutočného vyhotovenia stavby | 0 | 1 | kpl | 0
2888343 | 1.2. |  | Lehota výstavby | 0 | 1 | počet dní | 0